## PREVENTIVO 2026
[11 empty] | ENE |  | FEB |  | MAR |  | ABR |  | MAY |  | JUN |  | JUL |  | AGO |  | SEP |  | OCT |  | NOV |  | DIC
Equipo | Marca | Modelo | Serie | ActivoFijo | Servicio | RIESGO | REG. INVIMA | RESPONSABLE MTTO | PERIODICIDAD | FECHA GARANTÍA | P | C | P2 | C3 | P4 | C5 | P6 | C7 | P8 | C9 | P10 | C11 | P12 | C13 | P14 | C15 | P16 | C17 | P18 | C19 | P20 | C21 | P22 | C23 | C24
AGITADOR | Vortez | NO DEFINIDO | 32977 | 506285 | LABORATORIO CLÍNICO | NA | NA | BIOMEDICA | Anual | EXPIRADA |  |  | X
AGITADOR DE MAZZINI | Biotrom | BTR-87 | 816 | 506359 | LABORATORIO CLÍNICO | NA | NA | BIOMEDICA | Anual | EXPIRADA |  |  | X
AGITADOR DE MUESTRAS | Lab - Line | MISTROL | 747 | 506351 | LABORATORIO CLÍNICO | NA | NA | BIOMEDICA | Anual | EXPIRADA |  |  | X
AGITADOR DE PLAQUETAS | Helmer | PF48I | BIO150095 1017244 | 546342 | BANCO DE SANGRE | NA | NA | BIOMEDICA | Anual | 2017-05-13 |  |  | X
ANALIZADOR DE COAGULACION | Werfen | ACL ELITE PRO | 25055688 | COMODATO | LABORATORIO CLÍNICO | IIA |  | WERFEN | Anual | NA | [18 empty] | X
FONENDOSCOPIO | Sin Identificar | SIN IDENTIFICAR | SIN IDENTIFICAR | 506215 | LABORATORIO CLÍNICO | I | 2019DM-0020085 | TALLER BIOMÉDICO | Anual | EXPIRADA | [18 empty] | X
LAMPARA CUELLO DE CISNE | Sin Identificar | SIN IDENTIFICAR | SIN IDENTIFICAR | 574406 | LABORATORIO CLÍNICO | NA | NA | TALLER BIOMÉDICO | Anual | EXPIRADA | [18 empty] | X
ANALIZADOR DE PARTÍCULAS DE LA ORINA Y FLUIDOS | Sysmex | UF5000 | 13504 | 000907 | LABORATORIO CLÍNICO | IIa | 2016DM-0015289 | SYSMEX | Semestral | NA |  |  |  |  | X | [11 empty] | X
ANALIZADOR DE PRUEBAS INFECCIOSAS | Abbott | ALINITY-I | AI04488 | SIN IDENTIFICAR | BANCO DE SANGRE | IIa | 2017DM-0016114 | ABBOTT | Semestral | NA |  |  |  |  | X | [11 empty] | X
ANALIZADOR DE QUÍMICA URINARIA | Sysmex | UC3500 | 14651 | 000893 | LABORATORIO CLÍNICO | IIa | 2016DM-0015247 | SYSMEX | Semestral | NA |  |  |  |  | X | [11 empty] | X
ANALIZADOR PCR GENEXPERT | Cepherd | GENEXPERT IV-4 | 801389 | 546061 | LABORATORIO CLÍNICO | IIA | 2008DM-0002198 | ROCHEM BIOCARE | Anual | NA | [10 empty] | X
ANALIZADOR SANGUINEO | I-Stat | 300-G | 368932 | 546079 | BLOQUE QUIRÚRGICO | IIa | 2016DM-0015449 | ARROW MEDICAL | Bajo Demanda | EXPIRADA
ANALIZADOR VIDAS | Biomerieux | VIDAS 30 | IVD7001128-730961 | COMODATO | LABORATORIO CLÍNICO | IIA |  | BIOMERIEUX | Anual | NA | X
ASPIRADOR | Pulmo-Med | 7E-A | 00086 | 573138 | CONSULTA EXTERNA | IIA | 2017DM-0015866 | TALLER BIOMÉDICO | Anual | EXPIRADA |  |  |  |  | X | [15 empty] | X
ASPIRADOR | Pulmo-Med | 7E-A | 00085 | 573143 | ALMACÉN | IIA | 2017DM-0015866 | TALLER BIOMÉDICO | Anual | EXPIRADA | [20 empty] | X
ASPIRADOR | Pulmo-Med | 7E-A | 00083 | 573144 | ALMACÉN | IIA | 2017DM-0015866 | TALLER BIOMÉDICO | Anual | EXPIRADA | [20 empty] | X
ASPIRADOR | Pulmo-Med | 7E-A | 00090 | 573147 | ALMACÉN | IIA | 2017DM-0015866 | TALLER BIOMÉDICO | Anual | EXPIRADA | [20 empty] | X
ASPIRADOR | Smaf | SXT-5A | L18.17.124 | 549149 | HOSPITALIZACIÓN GINECO-OBSTETRICIA |  |  | TALLER BIOMÉDICO | Anual | EXPIRADA | [20 empty] | X
ASPIRADOR | Pulmo-Med | 7E-A | 00146 | 573148 | ALMACÉN | IIA | 2017DM-0015866 | TALLER BIOMÉDICO | Anual | EXPIRADA | [20 empty] | X
FLUJÓMETRO | Amvex | NO DEFINIDO | FMA018969IM | No definido | BLOQUE QUIRÚRGICO | I |  | TALLER BIOMÉDICO | Anual | EXPIRADA | [22 empty] | X
ASPIRADOR | Pulmo-Med | 7E-A | 00088 | 573150 | HOSPITALIZACIÓN ADULTOS 4° PISO | IIA | 2017DM-0015866 | TALLER BIOMÉDICO | Anual | EXPIRADA | [20 empty] | X
ASPIRADOR | Pulmo-Med | 7E-A | 00120 | 573151 | ALMACÉN | IIA | 2017DM-0015866 | TALLER BIOMÉDICO | Anual | EXPIRADA | [20 empty] | X
ASPIRADOR | Pulmo-Med | 7E-A | 00128 | 573152 | ALMACÉN | IIA | 2017DM-0015866 | TALLER BIOMÉDICO | Anual | EXPIRADA | [20 empty] | X
ASPIRADOR | Pulmo-Med | 7E-A | 00043 | 573153 | ALMACÉN | IIA | 2017DM-0015866 | TALLER BIOMÉDICO | Anual | EXPIRADA | [20 empty] | X
ASPIRADOR | Pulmo-Med | 7E-A | 00098 | 573154 | ALMACÉN | IIA | 2017DM-0015866 | TALLER BIOMÉDICO | Anual | EXPIRADA | [20 empty] | X
ASPIRADOR | Pulmo-Med | 7E-A | 00137 | 573155 | ALMACÉN | IIA | 2017DM-0015866 | TALLER BIOMÉDICO | Anual | EXPIRADA | [20 empty] | X
ASPIRADOR | Pulmo-Med | 7E-A | 00138 | 573156 | ALMACÉN | IIA | 2017DM-0015866 | TALLER BIOMÉDICO | Anual | EXPIRADA | [20 empty] | X
ASPIRADOR | Pulmo-Med | 7E-A | 00116 | 573157 | ALMACÉN | IIA | 2017DM-0015866 | TALLER BIOMÉDICO | Anual | EXPIRADA | [20 empty] | X
ASPIRADOR | Pulmo-Med | 7E-A | 00066 | 573158 | ALMACÉN | IIA | 2017DM-0015866 | TALLER BIOMÉDICO | Anual | EXPIRADA | [20 empty] | X
ASPIRADOR | Pulmo-Med | 7E-A | 00039 | 573159 | ALMACÉN | IIA | 2017DM-0015866 | TALLER BIOMÉDICO | Anual | EXPIRADA | [20 empty] | X
ASPIRADOR | Pulmo-Med | 7E-A | 00040 | 573160 | HOSPITALIZACIÓN ADULTOS 5° PISO | IIA | 2017DM-0015866 | TALLER BIOMÉDICO | Anual | EXPIRADA | [20 empty] | X
ASPIRADOR | Pulmo-Med | 7E-A | 00125 | 573161 | ALMACÉN | IIA | 2017DM-0015866 | TALLER BIOMÉDICO | Anual | EXPIRADA | [20 empty] | X
ASPIRADOR | Pulmo-Med | 7E-A | 00126 | 573162 | ALMACÉN | IIA | 2017DM-0015866 | TALLER BIOMÉDICO | Anual | EXPIRADA | [20 empty] | X
ASPIRADOR | Pulmo-Med | 7E-A | 00041 | 573164 | ALMACÉN | IIA | 2017DM-0015866 | TALLER BIOMÉDICO | Anual | EXPIRADA | [20 empty] | X
ASPIRADOR | Pulmo-Med | 7E-A | 00103 | 573165 | ALMACÉN | IIA | 2017DM-0015866 | TALLER BIOMÉDICO | Anual | EXPIRADA | [20 empty] | X
ASPIRADOR | Pulmo-Med | 7E-A | 00087 | 573149 | GASTROENTEROLOGÍA | IIA | 2017DM-0015866 | TALLER BIOMÉDICO | Anual | EXPIRADA | X
ASPIRADOR | Pulmo-Med | 7E-A | 00024 | 573145 | HEMODIÁLISIS | IIA | 2017DM-0015866 | TALLER BIOMÉDICO | Anual | EXPIRADA | [6 empty] | X
ASPIRADOR | Sparmax | DHCL | 045C-01554 | 549150 | HOSPITALIZACIÓN QUIRÚRGICAS | IIA | 2008DM-0002715 | TALLER BIOMÉDICO | Anual | EXPIRADA | [12 empty] | X
ASPIRADOR | Pulmo-Med | 7E-A | 00112 | 573146 | HOSPITALIZACIÓN ADULTOS 4° PISO | IIA | 2017DM-0015866 | TALLER BIOMÉDICO | Anual | EXPIRADA | [10 empty] | X
ASPIRADOR | Pulmo-Med | 7E-A | 00068 | 573166 | HOSPITALIZACIÓN ADULTOS 4° PISO | IIA | 2017DM-0015866 | TALLER BIOMÉDICO | Anual | EXPIRADA | [10 empty] | X
ASPIRADOR | Pulmo-Med | 7E-A | 00055 | 573131 | HOSPITALIZACIÓN ADULTOS 4° PISO | IIA | 2017DM-0015866 | TALLER BIOMÉDICO | Anual | EXPIRADA | [10 empty] | X
ASPIRADOR | Pulmo-Med | 7E-A | 00056 | 573132 | HOSPITALIZACIÓN ADULTOS 4° PISO | IIA | 2017DM-0015866 | TALLER BIOMÉDICO | Anual | EXPIRADA | [10 empty] | X
ASPIRADOR | Pulmo-Med | 7E-A | 00082 | 573129 | HOSPITALIZACIÓN ADULTOS 4° PISO | IIA | 2017DM-0015866 | TALLER BIOMÉDICO | Anual | EXPIRADA | [10 empty] | X
ASPIRADOR | Pulmo-Med | 7E-A | 00053 | 573142 | HOSPITALIZACIÓN ADULTOS 4° PISO | IIA | 2017DM-0015866 | TALLER BIOMÉDICO | Anual | EXPIRADA | [10 empty] | X
ASPIRADOR | Pulmo-Med | 7E-A | 00079 | 573163 | HOSPITALIZACIÓN ADULTOS 4° PISO | IIA | 2017DM-0015866 | TALLER BIOMÉDICO | Anual | EXPIRADA | [10 empty] | X
ASPIRADOR | Pulmo-Med | 7E-A | 00067 | 573167 | HOSPITALIZACIÓN ADULTOS 4° PISO | IIA | 2017DM-0015866 | TALLER BIOMÉDICO | Anual | EXPIRADA | [10 empty] | X
ASPIRADOR | Pulmo-Med | 7E-A | 00135 | 573136 | QUIMIOTERAPIA | IIA | 2017DM-0015866 | TALLER BIOMÉDICO | Anual | EXPIRADA | X
ASPIRADOR | Pulmo-Med | 7E-A | 00104 | 573139 | HOSPITALIZACIÓN QUIRÚRGICAS | IIA | 2017DM-0015866 | TALLER BIOMÉDICO | Anual | EXPIRADA | [14 empty] | X
ASPIRADOR | Pulmo-Med | 7E-A | 00136 | 573140 | HOSPITALIZACIÓN QUIRÚRGICAS | IIA | 2017DM-0015866 | TALLER BIOMÉDICO | Anual | EXPIRADA | [14 empty] | X
ASPIRADOR | Pulmo-Med | 7E-A | 00132 | 573141 | HOSPITALIZACIÓN QUIRÚRGICAS | IIA | 2017DM-0015866 | TALLER BIOMÉDICO | Anual | EXPIRADA | [14 empty] | X
ASPIRADOR | Sparmax | DHCL | 071B-00192 | 549888 | CONSULTA EXTERNA | IIA | 2008DM-0002715 | TALLER BIOMÉDICO | Anual | EXPIRADA | [22 empty] | X
ASPIRADOR | Pulmo-Med | 7E-A | 00107 | 573134 | URGENCIAS ADULTOS | IIA | 2017DM-0015866 | TALLER BIOMÉDICO | Anual | EXPIRADA | X
ASPIRADOR | Sparmax | DHCL | 071B-00167 | 549896 | URGENCIAS ADULTOS | IIA | 2008DM-0002715 | TALLER BIOMÉDICO | Anual | EXPIRADA | X
ASPIRADOR | Pulmo-Med | 7E-A | 00123 | 573135 | URGENCIAS ADULTOS | IIA | 2017DM-0015866 | TALLER BIOMÉDICO | Anual | EXPIRADA | X
ASPIRADOR | Pulmo-Med | 7E-A | 00115 | 573130 | HOSPITALIZACIÓN ADULTOS 4° PISO | IIA | 2017DM-0015866 | TALLER BIOMÉDICO | Anual | EXPIRADA |  |  | X
BACT ALERT VIRTUO | Biomerieux | VIRTUO | VRTA-00966 | COMODATO | LABORATORIO CLÍNICO | NA | NA | BIOMERIEUX | Anual | NA | [12 empty] | X
BACTEC | Bd | MGIT 320 | MT1115 | D8540 COMODATO | LABORATORIO CLÍNICO | NA | NA | BD | Anual | NA | [22 empty] | X
BÁSCULA DE PLATAFORMA ELECTRÓNICA | Fuller | EBSB-20 | 24010443 | SIN IDENTIFICAR | CUIDADO INTENSIVO PEDIÁTRICO | I | NA | TALLER BIOMÉDICO | Anual | EXPIRADA |  |  | X
BALANZA | Ohaus | NO DEFINIDO | AJ16382 | 505297 | BANCO DE SANGRE | NA | NA | TALLER BIOMÉDICO | Anual | EXPIRADA |  |  | X
BALANZA | Ohaus | SCA210 | BJ401599 | 548424 | BANCO DE SANGRE | NA | NA | TALLER BIOMÉDICO | Anual | EXPIRADA |  |  | X
BAÑO DE FLOTACIÓN | Kedee | KD-P | 51721 | 574564 | PATOLOGÍA | NA | NA | TALLER BIOMÉDICO | Anual | 2021-08-26 |  |  | X
BAÑO SECO | Hospital International | EPPENDORF | 5435G471 | 506312 | LABORATORIO CLÍNICO | NA | NA | TALLER BIOMÉDICO | Anual | EXPIRADA |  |  | X
BAÑO MARIA | Memmert | NO DEFINIDO | 891198 | 543200 | LABORATORIO CLÍNICO | NA | NA | TALLER BIOMÉDICO | Anual | EXPIRADA |  |  | X
BÁSCULA | Health O Meter | 233KG | NO DEFINIDO | 501426 | HOSPITALIZACIÓN GINECO-OBSTETRICIA | I | NA | TALLER BIOMÉDICO | Anual | EXPIRADA | [6 empty] | X
BÁSCULA | Health O Meter | 233kg | NO DEFINIDO | 515103 | HOSPITALIZACIÓN GINECO-OBSTETRICIA | I | NA | TALLER BIOMÉDICO | Anual | EXPIRADA | [6 empty] | X
BÁSCULA | Seca | NO DEFINIDO | 681709 | 542624 | HOSPITALIZACIÓN PEDIATRÍA | I | NA | TALLER BIOMÉDICO | Anual | EXPIRADA | [10 empty] | X
BÁSCULA | Detecto | 65KG | 3P7044 | 541410 | CUIDADO INTENSIVO NEONATAL | I | NA | TALLER BIOMÉDICO | Anual | EXPIRADA | [10 empty] | X
BÁSCULA | Detecto | NO DEFINIDO | NO DEFINIDO | 541837 | URGENCIAS ADULTOS | I | NA | TALLER BIOMÉDICO | Anual | EXPIRADA | [10 empty] | X
BÁSCULA | Detecto | NO DEFINIDO | E32506-0003 | 541698 | URGENCIAS ADULTOS | I | NA | TALLER BIOMÉDICO | Anual | EXPIRADA | [10 empty] | X
BÁSCULA | Seca | NO DEFINIDO | NO DEFINIDO | 550470 | BLOQUE QUIRÚRGICO | I | NA | TALLER BIOMÉDICO | Anual | EXPIRADA |  |  | X
BÁSCULA | Prometalicos | FE1000 | 2011006 | 572786 | RESIDUOS | I | NA | TALLER BIOMÉDICO | Anual | EXPIRADA |  |  | X
BÁSCULA DE PLATAFORMA ELECTRÓNICA | Doran | DS400 | DS23100000026 | 571193 | CONSULTA EXTERNA | I | NA | TALLER BIOMÉDICO | Anual | 2025-05-09 | [10 empty] | X
BÁSCULA DE PLATAFORMA ELECTRÓNICA | Doran | DS400 | DS23100000196 | 571195 | UNIDAD DE CUIDADO OBSTÉTRICO | I | NA | TALLER BIOMÉDICO | Anual
BÁSCULA DE PLATAFORMA ELECTRÓNICA | Doran | DS4050 | DS231000000007 | 571553 | HOSPITALIZACIÓN PEDIATRÍA | NA | NO REQUIERE | ELECTROMEDICA | Anual | EXPIRADA | [8 empty] | X
BÁSCULA DE PLATAFORMA ELECTRÓNICA | Doran | DS4050 | DS213000005 | 571723 | URGENCIAS ADULTOS | NA | NO REQUIERE | ELECTROMEDICA | Anual | 2025-05-09 | [10 empty] | X
BÁSCULA DE PLATAFORMA ELECTRÓNICA | Doran | DS500 | DS2310704950 | 571551 | HOSPITALIZACIÓN ADULTOS EXPANSIÓN | NA | NO REQUIERE | TALLER BIOMÉDICO | Anual | EXPIRADA | [8 empty] | X
BÁSCULA DE PLATAFORMA ELECTRÓNICA | Doran | DS500 | DS2310708389 | 571552 | HOSPITALIZACIÓN ADULTOS EXPANSIÓN | NA | NO REQUIERE | TALLER BIOMÉDICO | Anual | EXPIRADA | [8 empty] | X
BÁSCULA DE PLATAFORMA ELECTRÓNICA | Detecto | SLIM PRO | SO00000160911910 | 549959 | CUIDADO INTENSIVO PEDIÁTRICO | I | NA | TALLER BIOMÉDICO | Anual | EXPIRADA | [10 empty] | X
BÁSCULA DE PLATAFORMA ELECTRÓNICA | Doran | DS4050 | DS231000000040 | 571554 | CUIDADO INTENSIVO PEDIÁTRICO | I | NA | TALLER BIOMÉDICO | Anual | EXPIRADA | [10 empty] | X
BÁSCULA DE PLATAFORMA ELECTRÓNICA | Health O Meter | 500 KL | 5002823244927 | 571558 | URGENCIAS ADULTOS | I | NA | TALLER BIOMÉDICO | Anual | EXPIRADA | [10 empty] | X
BÁSCULA DE PLATAFORMA ELECTRÓNICA | Health O Meter | 500 KL | 5002823245090 | 571559 | URGENCIAS ADULTOS | I | NA | TALLER BIOMÉDICO | Anual | EXPIRADA | [10 empty] | X
BÁSCULA DE PLATAFORMA MECÁNICA | Health O Meter | 100KG | 1000006453 | 548254 | BANCO DE SANGRE | I | 2013DM-0010061 | TALLER BIOMÉDICO | Anual | EXPIRADA | [14 empty] | X
BÁSCULA DE PLATAFORMA MECÁNICA | Health O Meter | 100KG | 1000007982 | 548251 | BANCO DE SANGRE | I | 2013DM-0010061 | TALLER BIOMÉDICO | Anual | 2018-08-25 | [14 empty] | X
BÁSCULA DE PLATAFORMA MECÁNICA | Kenwell | DT 602 | NO DEFINIDO | 000895 | GASTROENTEROLOGÍA | I | NA | GASTROELITE | Anual | NO APLICA | [10 empty] | X
BÁSCULA DE PLATAFORMA MECÁNICA | Detecto | NO DEFINIDO | NO DEFINIDO | 506661 | HOSPITALIZACIÓN PEDIATRÍA (Ruta Dorada) | I | NA | TALLER BIOMÉDICO | Anual | EXPIRADA |  |  | X
BÁSCULA DE PLATAFORMA MECÁNICA | Health O Meter | 402KL | 402WA02794 | 546044 | CONSULTA EXTERNA | I | 2013DM-0010061 | TALLER BIOMÉDICO | Anual | EXPIRADA |  |  |  |  | X
BÁSCULA DE PLATAFORMA MECÁNICA | Health O Meter | 402KL | 402WA02672 | 546049 | CONSULTA EXTERNA | I | 2013DM-0010061 | TALLER BIOMÉDICO | Anual | EXPIRADA |  |  |  |  | X
BÁSCULA DE PLATAFORMA MECÁNICA | Health O Meter | 402KL | 402WA02688 | 546047 | CONSULTA EXTERNA | I | 2013DM-0010061 | TALLER BIOMÉDICO | Anual | EXPIRADA | X
BÁSCULA DE PLATAFORMA MECÁNICA | Health O Meter | 450KL | 4500011004 | 548839 | CONSULTA EXTERNA | I | 2013DM-0010061 | TALLER BIOMÉDICO | Anual | EXPIRADA |  |  |  |  | X
BÁSCULA DE PLATAFORMA MECÁNICA | Health O Meter | 450KL | 4500010832 | 548840 | CONSULTA EXTERNA | I | 2013DM-0010061 | TALLER BIOMÉDICO | Anual | EXPIRADA | X
BÁSCULA DE PLATAFORMA MECÁNICA | Health O Meter | 450KL | 4500010829 | 548841 | CONSULTA EXTERNA | I | 2013DM-0010061 | TALLER BIOMÉDICO | Anual | EXPIRADA |  |  |  |  | X
BÁSCULA DE PLATAFORMA MECÁNICA | Health O Meter | 450KL | 4500010875 | 548843 | CONSULTA EXTERNA | I | 2013DM-0010061 | TALLER BIOMÉDICO | Anual | EXPIRADA |  |  |  |  | X
BÁSCULA DE PLATAFORMA MECÁNICA | Health O Meter | 450KL | 4500010874 | 548844 | CONSULTA EXTERNA | I | 2013DM-0010061 | TALLER BIOMÉDICO | Anual | EXPIRADA |  |  |  |  | X
BÁSCULA DE PLATAFORMA MECÁNICA | Health O Meter | 450KL | 4500010835 | 548845 | CONSULTA EXTERNA | I | 2013DM-0010061 | TALLER BIOMÉDICO | Anual | EXPIRADA |  |  |  |  | X
BÁSCULA DE PLATAFORMA MECÁNICA | Health O Meter | 450KL | 4500010881 | 548885 | CONSULTA EXTERNA | I | 2013DM-0010061 | TALLER BIOMÉDICO | Anual | EXPIRADA |  |  |  |  | X
BÁSCULA DE PLATAFORMA MECÁNICA | Health O Meter | 450KL | 4500011071 | 548887 | CONSULTA EXTERNA | I | 2013DM-0010061 | TALLER BIOMÉDICO | Anual | EXPIRADA |  |  |  |  | X
BÁSCULA DE PLATAFORMA MECÁNICA | Health O Meter | 450KL | 4500010877 | 548888 | CONSULTA EXTERNA | I | 2013DM-0010061 | TALLER BIOMÉDICO | Anual | EXPIRADA |  |  |  |  | X
BÁSCULA DE PLATAFORMA MECÁNICA | Health O Meter | 450KL | 4500010880 | 548893 | CONSULTA EXTERNA | I | 2013DM-0010061 | TALLER BIOMÉDICO | Anual | EXPIRADA |  |  |  |  | X
BÁSCULA DE PLATAFORMA MECÁNICA | Health O Meter | 402KL | 402WA02686 | 546050 | CONSULTA EXTERNA | I | 2013DM-0010061 | TALLER BIOMÉDICO | Anual | EXPIRADA |  |  |  |  | X
BÁSCULA DE PLATAFORMA MECÁNICA | Health O Meter | 450KL | 4500010883 | 548842 | CONSULTA EXTERNA | I | 2013DM-0010061 | TALLER BIOMÉDICO | Anual | EXPIRADA |  |  |  |  | X
BÁSCULA DE PLATAFORMA MECÁNICA | Health O Meter | 450KL | 4500010826 | 548846 | CONSULTA EXTERNA | I | 2013DM-0010061 | TALLER BIOMÉDICO | Anual | EXPIRADA |  |  |  |  | X
BÁSCULA DE PLATAFORMA MECÁNICA | Health O Meter | 450KL | 4500010839 | 548886 | CONSULTA EXTERNA | I | 2013DM-0010061 | TALLER BIOMÉDICO | Anual | EXPIRADA |  |  |  |  | X
BÁSCULA DE PLATAFORMA MECÁNICA | Health O Meter | 450KL | 4500010831 | 548898 | CONSULTA EXTERNA | I | 2013DM-0010061 | TALLER BIOMÉDICO | Anual | EXPIRADA | X
BÁSCULA DE PLATAFORMA MECÁNICA | Health O Meter | 402KL | 402WA02687 | 546051 | GASTROENTEROLOGÍA | I | 2013DM-0010061 | TALLER BIOMÉDICO | Anual | EXPIRADA | [6 empty] | X
BÁSCULA DE PLATAFORMA MECÁNICA | Health O Meter | 402KL | 402172206168W | 571555 | URGENCIAS ADULTOS | I | NA | TALLER BIOMÉDICO | Anual | EXPIRADA | [10 empty] | X
BÁSCULA DE PLATAFORMA MECÁNICA | Health O Meter | 402KL | 402172206029W | 571556 | URGENCIAS ADULTOS | I | NA | TALLER BIOMÉDICO | Anual | EXPIRADA | [10 empty] | X
BÁSCULA DE PLATAFORMA MECÁNICA | Health O Meter | 402KL | 402172206054W | 571557 | URGENCIAS ADULTOS | I | NA | TALLER BIOMÉDICO | Anual | EXPIRADA | [10 empty] | X
BÁSCULA DE PLATAFORMA MECÁNICA | Health O Meter | 402 KL | 402172205959W | 571719 | URGENCIAS ADULTOS | NA | NA | TALLER BIOMÉDICO | Anual | EXPIRADA | [10 empty] | X
BÁSCULA DE PLATAFORMA MECÁNICA | Health O Meter | NO DEFINIDO | NO DEFINIDO | 541551 | BLOQUE QUIRÚRGICO | I | 2013DM-0010061 | TALLER BIOMÉDICO | Anual | EXPIRADA |  |  | X
BÁSCULA PARA INFANTES ELECTRÓNICA | Charder | MS3500 | C22006876 | 572323 | URGENCIAS PEDIATRÍA | I | NA | TALLER BIOMÉDICO | Anual | EXPIRADA | [6 empty] | X
BÁSCULA DE PLATAFORMA MECÁNICA | Detecto | NO DEFINIDO | NO DEFINIDO | 506911 | CONSULTA EXTERNA | I | NA | TALLER MECÁNICO | Anual | EXPIRADA |  |  |  |  | X
BÁSCULA DE PLATAFORMA MECÁNICA | Health O Meter | 402KL | 402WA02669 | 546045 | HEMODIÁLISIS | I | 2013DM-0010061 | TALLER MECÁNICO | Anual | EXPIRADA | [6 empty] | X
BÁSCULA DE PLATAFORMA MECÁNICA | Detecto | NO DEFINIDO | NO DEFINIDO | 504560 | HOSPITALIZACIÓN ADULTOS 5° PISO | I | NA | TALLER MECÁNICO | Anual | EXPIRADA | [10 empty] | X
BÁSCULA DE PLATAFORMA MECÁNICA | Health O Meter | 553KL | NO DEFINIDO | 506468 | LABORATORIO CLÍNICO | I | NA | TALLER BIOMÉDICO | Anual | EXPIRADA | [10 empty] | X
BÁSCULA DE PLATAFORMA MECÁNICA | Health O Meter | 402KL | 402WA02655 | 546046 | HOSPITALIZACIÓN ADULTOS 4° PISO | I | 2013DM-0010061 | TALLER MECÁNICO | Anual | EXPIRADA | [10 empty] | X
BÁSCULA DE PLATAFORMA MECÁNICA | Health O Meter | 402KL | 402WA01139 | 545262 | UNIDAD DE CUIDADO OBSTÉTRICO | I | NA | TALLER MECÁNICO | Anual | EXPIRADA | [6 empty] | X
BÁSCULA DE PLATAFORMA ELECTRÓNICA | Javar | FU3 | 738E-28 | 540623 | CUIDADO INTENSIVO NEONATAL | I | NA | TALLER BIOMÉDICO | Anual | EXPIRADA | [6 empty] | X
BÁSCULA PARA INFANTES ELECTRÓNICA | Charder | MS3500 | C22013022 | 572295 | BLOQUE QUIRÚRGICO | I | 2013DM-0010300 | TALLER BIOMÉDICO | Anual | EXPIRADA |  |  | X
BÁSCULA PARA INFANTES ELECTRÓNICA | Health O Meter | 553 KL | 5530007886 | 543924 | CONSULTA EXTERNA | I | 2013DM-0010061 | TALLER BIOMÉDICO | Anual | EXPIRADA |  |  | X
BÁSCULA PARA INFANTES ELECTRÓNICA | Health O Meter | 522KL | 5220003418 | 548683 | CONSULTA EXTERNA | I | 2013DM-0010061 | TALLER BIOMÉDICO | Anual | EXPIRADA | X
BÁSCULA PARA INFANTES ELECTRÓNICA | Health O Meter | 522KL | 5220003701 | 548837 | CONSULTA EXTERNA | I | 2013DM-0010061 | TALLER BIOMÉDICO | Anual | EXPIRADA | X
BÁSCULA PARA INFANTES ELECTRÓNICA | Health O Meter | 522KL | 5220005225 | 549954 | HOSPITALIZACIÓN GINECO-OBSTETRICIA | I | 91 | TALLER BIOMÉDICO | Anual | EXPIRADA |  |  |  |  | X
BÁSCULA PARA INFANTES ELECTRÓNICA | Health O Meter | 522KL | 5220005492 | 549952 | HOSPITALIZACIÓN PEDIATRÍA | I | 2013DM-0010061 | TALLER BIOMÉDICO | Anual | EXPIRADA |  |  |  |  | X
BÁSCULA PARA INFANTES ELECTRÓNICA | Health O Meter | 522KL | 5220005162 | 549953 | CUIDADO INTENSIVO NEONATAL | I | 2013DM-0010061 | TALLER BIOMÉDICO | Anual | EXPIRADA | [6 empty] | X
BÁSCULA PARA INFANTES ELECTRÓNICA | Health O Meter | 553KL | 5530017455 | 545995 | CUIDADO INTENSIVO NEONATAL | I | 2013DM-0010061 | TALLER BIOMÉDICO | Anual | EXPIRADA | [8 empty] | X
BÁSCULA PARA INFANTES ELECTRÓNICA | Seca | 856 | 8856281130036 | 546319 | CUIDADO INTENSIVO NEONATAL | I | 2013DM-0010405 | TALLER BIOMÉDICO | Anual | EXPIRADA | [6 empty] | X
BÁSCULA PARA INFANTES ELECTRÓNICA | Seca | 856 | 8856281130394 | 546320 | CUIDADO INTENSIVO NEONATAL | I | 2013DM-0010405 | TALLER BIOMÉDICO | Anual | EXPIRADA | [6 empty] | X
BÁSCULA PARA INFANTES ELECTRÓNICA | Health O Meter | 522KL | 5220005471 | 549956 | CUIDADO INTENSIVO NEONATAL | I | 2013DM-0010061 | TALLER BIOMÉDICO | Anual | EXPIRADA | [8 empty] | X
BÁSCULA PARA INFANTES ELECTRÓNICA | Charder | MS3500 | C16011338 | 549957 | CUIDADO INTENSIVO PEDIÁTRICO | I | 2013DM-0010300 | TALLER BIOMÉDICO | Anual | EXPIRADA | [8 empty] | X
BÁSCULA PARA INFANTES ELECTRÓNICA | Charder | MS3500 | C16011361 | 549958 | CUIDADO INTENSIVO PEDIÁTRICO | I | 2013DM-0010300 | TALLER BIOMÉDICO | Anual | EXPIRADA | [6 empty] | X
BÁSCULA DIGITAL | Terumo | CS300 | 202109231 | COMODATO | BANCO DE SANGRE | I | NO REQUIERE | COMODATO | Anual | NA
BÁSCULA PARA RECOLECCION DE SANGRE | Terumo | D601 | 2025032484 | COMODATO | BANCO DE SANGRE | NA | NO REQUIERE | COMODATO | Semestral | NA
BÁSCULA PARA RECOLECCION DE SANGRE | Terumo | D601 | 2025022415 | COMODATO | BANCO DE SANGRE | NA | NO REQUIERE | COMODATO | Semestral | NA
BÁSCULA PARA RECOLECCION DE SANGRE | Terumo | D601 | 2025022445 | COMODATO | BANCO DE SANGRE | NA | NO REQUIERE | COMODATO | Semestral | NA
BÁSCULA PARA RECOLECCION DE SANGRE | Terumo | D601 | 2025022424 | COMODATO | BANCO DE SANGRE | NA | NO REQUIERE | COMODATO | Semestral | NA
BLENDER | Viasys Bird | NO DEFINIDO | AHF03302 | 458956 | HOSPITALIZACIÓN GINECO-OBSTETRICIA | IIb | 2009DM-0003140 | TALLER BIOMÉDICO | Anual | EXPIRADA | [6 empty] | X
BLENDER | Viasys Bird | NO DEFINIDO | AJF03832 | 000891 | CUIDADO INTENSIVO NEONATAL | I | NA | TALLER BIOMÉDICO | Anual | EXPIRADA | [20 empty] | X
BLENDER | Carefusion | 03920A | BHF06754 | 549975 | CUIDADO INTENSIVO NEONATAL | IIB | 2015EBC-00103518 | TALLER BIOMÉDICO | Anual | EXPIRADA | [20 empty] | X
BLENDER | Viasys Bird | NO DEFINIDO | AHF03292 | 545329 | CUIDADO INTENSIVO NEONATAL | IIB | NA | TALLER BIOMÉDICO | Anual | EXPIRADA | [20 empty] | X
BLENDER | Gentec | GMX30U | SIN IDENTIFICAR | 572319 | CUIDADO INTENSIVO NEONATAL | IIB | 2015EBC-00103518 | TALLER BIOMÉDICO | Anual | EXPIRADA | [20 empty] | X
BLENDER | Carefusion | 03920A | BHF06150 | 549974 | CUIDADO INTENSIVO NEONATAL | IIB | 2015EBC-00103518 | TALLER BIOMÉDICO | Anual | EXPIRADA | [20 empty] | X
HUMIDIFICADOR | Fisher Y Paykel | MR850SJU | 131211202336 | SIN IDENTIFICAR | CUIDADO INTENSIVO NEONATAL | IIA | 2019DM-0004142-R1 | TALLER BIOMÉDICO | Anual | EXPIRADA | [10 empty] | X
HUMIDIFICADOR | Fisher Y Paykel | MR850SJU |  | SIN IDENTIFICAR | CUIDADO INTENSIVO NEONATAL | IIA | 2019DM-0004142-R1 | TALLER BIOMÉDICO | Anual | EXPIRADA | [10 empty] | X
HUMIDIFICADOR | Fisher Y Paykel | MR850SJU |  | SIN IDENTIFICAR | CUIDADO INTENSIVO NEONATAL | IIA | 2019DM-0004142-R1 | TALLER BIOMÉDICO | Anual | EXPIRADA | [10 empty] | X
HUMIDIFICADOR | Fisher Y Paykel | MR850SJU |  | SIN IDENTIFICAR | CUIDADO INTENSIVO NEONATAL | IIA | 2019DM-0004142-R1 | TALLER BIOMÉDICO | Anual | EXPIRADA | [10 empty] | X
HUMIDIFICADOR | Fisher Y Paykel | MR850SJU | 131211202342 | SIN IDENTIFICAR | CUIDADO INTENSIVO NEONATAL | IIA | 2019DM-0004142-R1 | TALLER BIOMÉDICO | Anual | EXPIRADA | [10 empty] | X
HUMIDIFICADOR | Fisher Y Paykel | MR850SJU | 080926031660 | SIN IDENTIFICAR | CUIDADO INTENSIVO NEONATAL | IIA | 2019DM-0004142-R1 | TALLER BIOMÉDICO | Anual | EXPIRADA | [10 empty] | X
HUMIDIFICADOR | Fisher Y Paykel | MR850SJU | 1312122024180 | SIN IDENTIFICAR | CUIDADO INTENSIVO NEONATAL | IIA | 2019DM-0004142-R1 | TALLER BIOMÉDICO | Anual | EXPIRADA | [10 empty] | X
HUMIDIFICADOR | Fisher Y Paykel | MR850SJU | 13212202475 | SIN IDENTIFICAR | CUIDADO INTENSIVO NEONATAL | IIA | 2019DM-0004142-R1 | TALLER BIOMÉDICO | Anual | EXPIRADA | [10 empty] | X
HUMIDIFICADOR | Fisher Y Paykel | MR850SJU | 140317208647 | SIN IDENTIFICAR | CUIDADO INTENSIVO NEONATAL | IIA | 2019DM-0004142-R1 | TALLER BIOMÉDICO | Anual | EXPIRADA | [10 empty] | X
HUMIDIFICADOR | Fisher Y Paykel | MR850SJU | 131211202341 | SIN IDENTIFICAR | CUIDADO INTENSIVO NEONATAL | IIA | 2019DM-0004142-R1 | TALLER BIOMÉDICO | Anual | EXPIRADA | [10 empty] | X
HUMIDIFICADOR | Fisher Y Paykel | MR410 | 070224008089 | SIN IDENTIFICAR | CUIDADO INTENSIVO PEDIATRICO | IIA | 2019DM-0004142-R1 | TALLER BIOMÉDICO | Anual | EXPIRADA | [10 empty] | X
HUMIDIFICADOR | Fisher Y Paykel | MR410JHU | 050411002842 | SIN IDENTIFICAR | CUIDADO INTENSIVO PEDIATRICO | IIA | 2019DM-0004142-R1 | TALLER BIOMÉDICO | Anual | EXPIRADA | [10 empty] | X
HUMIDIFICADOR | Fisher Y Paykel | MR410JHU | 030624011125 | SIN IDENTIFICAR | CUIDADO INTENSIVO PEDIATRICO | IIA | 2019DM-0004142-R1 | TALLER BIOMÉDICO | Anual | EXPIRADA | [10 empty] | X
HUMIDIFICADOR | Vadi | VH-3000 | 3000101000248 | SIN IDENTIFICAR | CUIDADO INTENSIVO PEDIATRICO | IIA | 2019DM-0004142-R1 | TALLER BIOMÉDICO | Anual | EXPIRADA | [10 empty] | X
HUMIDIFICADOR | Fisher Y Paykel | MR410 | 9841JEU17841 | SIN IDENTIFICAR | CUIDADO INTENSIVO NEONATAL | IIA | 2009DM-0004143 | TALLER BIOMÉDICO | Anual | EXPIRADA | [10 empty] | X
HUMIDIFICADOR | Fisher Y Paykel | MR850JSU | 140317208597 | SIN IDENTIFICAR | CUIDADO INTENSIVO PEDIATRICO | IIA | 2019DM-0004142-R1 | TALLER BIOMÉDICO | Anual | EXPIRADA | [10 empty] | X
HUMIDIFICADOR | Fisher Y Paykel | MR850SJU | 131211202323 | SIN IDENTIFICAR | CUIDADO INTENSIVO NEONATAL | IIA | 2019DM-0004142-R1 | TALLER BIOMÉDICO | Anual | EXPIRADA | [10 empty] | X
HUMIDIFICADOR | Fisher Y Paykel | MR850SJU | 060912021117 | SIN IDENTIFICAR | CUIDADO INTENSIVO NEONATAL | IIA | 2019DM-0004142-R1 | TALLER BIOMÉDICO | Anual | EXPIRADA | [10 empty] | X
HUMIDIFICADOR | Fisher Y Paykel | MR850SJU | 060706014707 | SIN IDENTIFICAR | CUIDADO INTENSIVO NEONATAL | IIA | 2019DM-0004142-R1 | TALLER BIOMÉDICO | Anual | EXPIRADA | [10 empty] | X
HUMIDIFICADOR | Vadi | VH-3000 | 3000101000249 | SIN IDENTIFICAR | CUIDADO INTENSIVO NEONATAL | IIA | 2023DM-0026364 | TALLER BIOMÉDICO | Anual | EXPIRADA | [10 empty] | X
HUMIDIFICADOR | Fisher Y Paykel | MR410 | 9341JEU17947 | SIN IDENTIFICAR | CUIDADO INTENSIVO NEONATAL | IIA | 2009DM-0004143 | TALLER BIOMÉDICO | Anual | EXPIRADA | [10 empty] | X
HUMIDIFICADOR | Fisher Y Paykel | MR410 | 140317208651 | SIN IDENTIFICAR | CUIDADO INTENSIVO NEONATAL | IIA | 2009DM-0004143 | TALLER BIOMÉDICO | Anual | EXPIRADA
BRAZO ARQUITECTONICO | Draeger | AGILA | ASEK-0429 | 545441 | CUIDADO INTENSIVO ADULTO | NA | NA | TALLER BIOMÉDICO | Anual | EXPIRADA |  |  |  |  | X
BRAZO ARQUITECTONICO | Draeger | AGILA | ASEK-0428 | 545442 | CUIDADO INTENSIVO ADULTO | NA | NA | TALLER BIOMÉDICO | Anual | EXPIRADA |  |  |  |  | X
BRAZO ARQUITECTONICO | Draeger | AGILA | ASEK-0416 | 545443 | CUIDADO INTENSIVO ADULTO | NA | NA | TALLER BIOMÉDICO | Anual | EXPIRADA |  |  |  |  | X
BRAZO ARQUITECTONICO | Draeger | AGILA | ASEK-0415 | 545444 | CUIDADO INTENSIVO ADULTO | NA | NA | TALLER BIOMÉDICO | Anual | EXPIRADA |  |  |  |  | X
BRAZO ARQUITECTONICO | Draeger | AGILA | ASEK-0432 | 545445 | CUIDADO INTENSIVO ADULTO | NA | NA | TALLER BIOMÉDICO | Anual | EXPIRADA |  |  |  |  | X
BRAZO ARQUITECTONICO | Draeger | AGILA | ASEK-0417 | 545446 | CUIDADO INTENSIVO ADULTO | NA | NA | TALLER BIOMÉDICO | Anual | EXPIRADA |  |  |  |  | X
BRAZO ARQUITECTONICO | Draeger | AGILA | ASEK-0412 | 545447 | CUIDADO INTENSIVO ADULTO | NA | NA | TALLER BIOMÉDICO | Anual | EXPIRADA |  |  |  |  | X
BRAZO ARQUITECTONICO | Draeger | AGILA | ASEK-0425 | 545448 | CUIDADO INTENSIVO ADULTO | NA | NA | TALLER BIOMÉDICO | Anual | EXPIRADA |  |  |  |  | X
BRAZO ARQUITECTONICO | Draeger | AGILA | ASEK-0431 | 545449 | CUIDADO INTENSIVO ADULTO | NA | NA | TALLER BIOMÉDICO | Anual | EXPIRADA |  |  |  |  | X
BRAZO ARQUITECTONICO | Draeger | AGILA | ASEK-0424 | 545450 | CUIDADO INTENSIVO ADULTO | NA | NA | TALLER BIOMÉDICO | Anual | EXPIRADA |  |  |  |  | X
BRAZO ARQUITECTONICO | Draeger | AGILA | ASEK-0414 | 545451 | CUIDADO INTENSIVO ADULTO | NA | NA | TALLER BIOMÉDICO | Anual | EXPIRADA |  |  |  |  | X
BRAZO ARQUITECTONICO | Draeger | AGILA | ASEK-0422 | 545452 | CUIDADO INTENSIVO ADULTO | NA | NA | TALLER BIOMÉDICO | Anual | EXPIRADA |  |  |  |  | X
BRAZO ARQUITECTONICO | Draeger | AGILA | ASEK-0423 | 545453 | CUIDADO INTENSIVO ADULTO | NA | NA | TALLER BIOMÉDICO | Anual | EXPIRADA |  |  |  |  | X
BRAZO ARQUITECTONICO | Draeger | AGILA | ASEK-0418 | 545454 | CUIDADO INTENSIVO ADULTO | NA | NA | TALLER BIOMÉDICO | Anual | EXPIRADA |  |  |  |  | X
BRAZO ARQUITECTONICO | Draeger | AGILA | ASEK-0427 | 545455 | CUIDADO INTENSIVO ADULTO | NA | NA | TALLER BIOMÉDICO | Anual | EXPIRADA |  |  |  |  | X
BRAZO ARQUITECTONICO | Draeger | AGILA | ASEK-0411 | 545456 | CUIDADO INTENSIVO ADULTO | NA | NA | TALLER BIOMÉDICO | Anual | EXPIRADA |  |  |  |  | X
BRAZO ARQUITECTONICO | Draeger | AGILA | ASEK-0426 | 545457 | CUIDADO INTENSIVO ADULTO | NA | NA | TALLER BIOMÉDICO | Anual | EXPIRADA |  |  |  |  | X
BRAZO ARQUITECTONICO | Draeger | AGILA | ASEK-0430 | 545458 | CUIDADO INTENSIVO ADULTO | NA | NA | TALLER BIOMÉDICO | Anual | EXPIRADA |  |  |  |  | X
BRAZO ARQUITECTONICO | Draeger | AGILA | ASEK-0421 | 545459 | CUIDADO INTENSIVO ADULTO | NA | NA | TALLER BIOMÉDICO | Anual | EXPIRADA |  |  |  |  | X
BRAZO ARQUITECTONICO | Draeger | AGILA | ASEK-0420 | 545460 | CUIDADO INTENSIVO ADULTO | NA | NA | TALLER BIOMÉDICO | Anual | EXPIRADA |  |  |  |  | X
BRAZO ARQUITECTONICO | Draeger | AGILA | ASEK-0413 | 545461 | CUIDADO INTENSIVO ADULTO | NA | NA | TALLER BIOMÉDICO | Anual | EXPIRADA |  |  |  |  | X
BRAZO ARQUITECTONICO | Draeger | AGILA | ASEK-0419 | 545440 | CUIDADO INTENSIVO ADULTO | NA | NA | TALLER BIOMÉDICO | Anual | EXPIRADA |  |  |  |  | X
BRAZO ARQUITECTONICO | Draeger | MZ32878 | ASFD-0225L | 546001 | CUIDADO INTENSIVO NEONATAL | NA | NA | TALLER BIOMÉDICO | Anual | EXPIRADA |  |  |  |  | X
BRAZO ARQUITECTONICO | Draeger | MZ32878 | 0052 | 546002 | CUIDADO INTENSIVO NEONATAL | NA | NA | TALLER BIOMÉDICO | Anual | EXPIRADA |  |  |  |  | X
CABINA DE FLUJO LAMINAR | Telstar | BIOIIA | 7158 | 506477 | LABORATORIO CLÍNICO | NA | NA | EMPRESA DE CALIBRACIÓN | Anual | EXPIRADA | [12 empty] | X
CALENTADOR DE COMPRESAS | Enraf Nonius Delft | 451 | 0029 | 504873 | INVENTARIOS | NA | NA | TALLER BIOMÉDICO | Anual | EXPIRADA | [6 empty] | X
CALENTADOR DE FLUIDOS | Warner Animec | AM-25 | 11260031 | 544940 | BLOQUE QUIRÚRGICO | IIa | 2008DM-0002354 | TALLER BIOMÉDICO | Anual | 2013-09-28 |  |  | X
CALENTADOR DE FLUIDOS | 3M | RANGER | 6492 |  |  |  |  | TALLER BIOMÉDICO | Anual | EXPIRADA |  |  | X
CALENTADOR DE LIQUIDOS | 3M | RANGER | 63699 | 548675 | BLOQUE QUIRÚRGICO | IIa | 2010DM-0005465 | TALLER BIOMÉDICO | Anual | EXPIRADA |  |  | X
CALENTADOR-ESTUFA | Schott Geratte | CK112 | 901 | 506288 | LABORATORIO CLÍNICO | NA | NA | TALLER BIOMÉDICO | NA | EXPIRADA
CAMA DE PARTOS | Los Pinos | 972OB V.13 | 505690 | 547460 | UNIDAD DE CUIDADO OBSTÉTRICO | I | 2013DM-0010496 | TALLER BIOMÉDICO | Anual | EXPIRADA | [6 empty] | X
CAMA DE PARTOS | Los Pinos | 972OB V.13 | 505693 | 547402 | UNIDAD DE CUIDADO OBSTÉTRICO | I | 2013DM-0010496 | TALLER BIOMÉDICO | Anual | EXPIRADA | [6 empty] | X
CAMA DE PARTOS | Los Pinos | 972OB V.13 | 505688 | 547452 | UNIDAD DE CUIDADO OBSTÉTRICO | I | 2013DM-0010496 | TALLER BIOMÉDICO | Anual | EXPIRADA | [6 empty] | X
CAMA DE PARTOS | Los Pinos | 972OB V.13 | 505691 | 547456 | UNIDAD DE CUIDADO OBSTÉTRICO | I | 2013DM-0010496 | TALLER BIOMÉDICO | Anual | EXPIRADA | [6 empty] | X
CAMA DE PARTOS | Los Pinos | 972OB V.13 | 505696 | 547457 | UNIDAD DE CUIDADO OBSTÉTRICO | I | 2013DM-0010496 | TALLER BIOMÉDICO | Anual | EXPIRADA | [6 empty] | X
CAMA DE PARTOS | Los Pinos | 972OB V.13 | 505689 | 547465 | UNIDAD DE CUIDADO OBSTÉTRICO | I | 2013DM-0010496 | TALLER BIOMÉDICO | Anual | EXPIRADA | [6 empty] | X
CAMA DE PARTOS | Los Pinos | 972OB V.13 | 505694 | 547466 | UNIDAD DE CUIDADO OBSTÉTRICO | I | 2013DM-0010496 | TALLER BIOMÉDICO | Anual | EXPIRADA | [6 empty] | X
CAMA ELECTRICA | Los Pinos | 972OB V.13 | 505695 | 547467 | UNIDAD DE CUIDADO OBSTÉTRICO | I | 2013DM-0010496 | TALLER BIOMÉDICO | Anual | EXPIRADA | [6 empty] | X
CAMA DE PARTOS | Los Pinos | 972OB V.13 | 505692 | 547468 | UNIDAD DE CUIDADO OBSTÉTRICO | I | 2013DM-0010496 | TALLER BIOMÉDICO | Anual | EXPIRADA | [6 empty] | X
CAMA ELÉCTRICA | Dometal | QUAXAR 131-70 | 3706000517 | 544622 | HOSPITALIZACIÓN ADULTOS 5° PISO | I | NA | TALLER BIOMÉDICO | Anual | EXPIRADA | [6 empty] | X
CAMA ELÉCTRICA | Dometal | QUAXAR 131-70 | 3706000510 | 544626 | HOSPITALIZACIÓN GINECO-OBSTETRICIA | I | NA | TALLER BIOMÉDICO | Anual | EXPIRADA | [6 empty] | X
CAMA ELÉCTRICA PEDIÁTRICA (CUNA) | Los Pinos | 740 S V.07 | 500519 | 545162 | CUIDADO INTENSIVO PEDIÁTRICO | I | 2013DM-0010496 | TALLER BIOMÉDICO | Anual | EXPIRADA | [10 empty] | X
CAMA ELÉCTRICA | Los Pinos | 800L TEND SOPL | 507263 | SIN IDENTIFICAR | CUIDADO INTERMEDIO PEDIATRICO | IIa | 2013DM-0010496 | TALLER BIOMÉDICO | Anual | EXPIRADA
CAMA ELÉCTRICA | Los Pinos | 1060 BC | 502375 | 545484 | HOSPITALIZACIÓN GINECO-OBSTETRICIA | I | 2013DM-0010496 | TALLER BIOMÉDICO | Anual | EXPIRADA | [14 empty] | X
CAMA ELÉCTRICA | Los Pinos | 1060 BC | 502376 | 545485 | HOSPITALIZACIÓN GINECO-OBSTETRICIA | I | 2013DM-0010496 | TALLER BIOMÉDICO | Anual | EXPIRADA | [14 empty] | X
CAMA ELÉCTRICA | Los Pinos | 1060 BC | 502377 | 545486 | HOSPITALIZACIÓN GINECO-OBSTETRICIA | I | 2013DM-0010496 | TALLER BIOMÉDICO | Anual | EXPIRADA | [14 empty] | X
CAMA ELÉCTRICA | Los Pinos | 1060 BC | 502384 | 545487 | CUIDADO INTENSIVO ADULTO | I | 2013DM-0010496 | TALLER BIOMÉDICO | Anual | EXPIRADA | [6 empty] | X
CAMA ELÉCTRICA | Los Pinos | 1060 BC | 502380 | 545488 | CUIDADO INTENSIVO ADULTO | I | 2013DM-0010496 | TALLER BIOMÉDICO | Anual | EXPIRADA |  |  |  |  | X
CAMA ELÉCTRICA | Los Pinos | 1060 BC | 502398 | 545489 | CUIDADO INTENSIVO ADULTO | I | 2013DM-0010496 | TALLER BIOMÉDICO | Anual | EXPIRADA | [6 empty] | X
CAMA ELÉCTRICA | Los Pinos | 1060 BC | 502396 | 545491 | HOSPITALIZACIÓN ADULTOS 5° PISO | I | 2013DM-0010496 | TALLER BIOMÉDICO | Anual | EXPIRADA | [10 empty] | X
CAMA ELÉCTRICA | Los Pinos | 1060 BC | 502390 | 545492 | CUIDADO INTENSIVO ADULTO | I | 2013DM-0010496 | TALLER BIOMÉDICO | Anual | EXPIRADA | [16 empty] | X
CAMA ELÉCTRICA | Los Pinos | 1060 BC | 502379 | 545493 | CUIDADO INTENSIVO ADULTO | I | 2013DM-0010496 | TALLER BIOMÉDICO | Anual | EXPIRADA | [16 empty] | X
CAMA ELÉCTRICA | Los Pinos | 1060 BC | 502385 | 545494 | CUIDADO INTERMEDIO ADULTO | I | 2013DM-0010496 | TALLER BIOMÉDICO | Anual | EXPIRADA | [16 empty] | X
CAMA ELÉCTRICA | Los Pinos | 1060 BC | 502386 | 545495 | CUIDADO INTENSIVO ADULTO | I | 2013DM-0010496 | TALLER BIOMÉDICO | Anual | EXPIRADA | [16 empty] | X
CAMA ELÉCTRICA | Los Pinos | 1060 BC | 502381 | 545496 | CUIDADO INTERMEDIO ADULTO | I | 2013DM-0010496 | TALLER BIOMÉDICO | Anual | EXPIRADA | [16 empty] | X
CAMA ELÉCTRICA | Los Pinos | 1060 BC | 502382 | 545498 | CUIDADO INTENSIVO ADULTO | I | 2013DM-0010496 | TALLER BIOMÉDICO | Anual | EXPIRADA | [16 empty] | X
CAMA ELÉCTRICA | Los Pinos | 1060 BC | 502383 | 545499 | CUIDADO INTERMEDIO ADULTO | I | 2013DM-0010496 | TALLER BIOMÉDICO | Anual | EXPIRADA | [16 empty] | X
CAMA ELÉCTRICA | Los Pinos | 1060 BC | 502388 | 545500 | HOSPITALIZACIÓN GINECO-OBSTETRICIA | I | 2013DM-0010496 | TALLER BIOMÉDICO | Anual | EXPIRADA | [14 empty] | X
CAMA ELÉCTRICA | Los Pinos | 1060 BC | 502387 | 545501 | CUIDADO INTENSIVO ADULTO | I | 2013DM-0010496 | TALLER BIOMÉDICO | Anual | EXPIRADA |  |  |  |  | X
CAMA ELÉCTRICA | Los Pinos | 1060 BC | 502502 | 545502 | CUIDADO INTERMEDIO ADULTO | I | 2013DM-0010496 | TALLER BIOMÉDICO | Anual | EXPIRADA |  |  |  |  | X
CAMA ELÉCTRICA | Los Pinos | 1060 BC | 502389 | 545503 | CUIDADO INTENSIVO ADULTO | I | 2013DM-0010496 | TALLER BIOMÉDICO | Anual | EXPIRADA |  |  |  |  | X
CAMA ELÉCTRICA | Los Pinos | 1060 BC | 502498 | 545504 | HOSPITALIZACIÓN GINECO-OBSTETRICIA | I | 2013DM-0010496 | TALLER BIOMÉDICO | Anual | EXPIRADA | [14 empty] | X
CAMA ELÉCTRICA | Los Pinos | 1060 BC | 502323 | 545505 | CUIDADO INTENSIVO ADULTO | I | 2013DM-0010496 | TALLER BIOMÉDICO | Anual | EXPIRADA |  |  |  |  | X
CAMA ELÉCTRICA PEDIÁTRICA (CUNA) | Los Pinos | 740 S V.07 | 500522 | 547836 | CUIDADO INTENSIVO PEDIÁTRICO | I | NA | TALLER BIOMÉDICO | Anual | EXPIRADA | [10 empty] | X
CAMA ELÉCTRICA PEDIÁTRICA (CUNA) | Los Pinos | 740 S V.07 | 500523 | 547838 | CUIDADO INTENSIVO PEDIÁTRICO | I | NA | TALLER BIOMÉDICO | Anual | EXPIRADA | [10 empty] | X
CAMA ELÉCTRICA | Dometal | QUAXAR 131-70 | 3706000526 | 547877 | HOSPITALIZACIÓN ADULTOS 5° PISO | I | NA | TALLER BIOMÉDICO | Anual | EXPIRADA | [10 empty] | X
CAMA ELÉCTRICA | Los Pinos | 700S V.07 | 501926 | 547889 | HOSPITALIZACIÓN ADULTOS 5° PISO | I | 2013DM-0010496 | TALLER BIOMÉDICO | Anual | 2025-04-15 | [10 empty] | X
CAMA ELÉCTRICA | Stryker | CUSTOM SV2 | 015731020290020 | 571753 | HOSPITALIZACIÓN PEDIATRÍA | I | 2016DM-0014340 | TALLER BIOMÉDICO | Anual | 2025-04-15 | [18 empty] | X
CAMA ELÉCTRICA | Stryker | CUSTOM SV2 | 015731020290036 | 571758 | HOSPITALIZACIÓN PEDIATRÍA | I | 2016DM-0014340 | TALLER BIOMÉDICO | Anual | 2025-04-15 | [18 empty] | X
CAMA ELÉCTRICA | Stryker | CUSTOM SV2 | 015731020290057 | 571765 | HOSPITALIZACIÓN PEDIATRÍA | I | 2016DM-0014340 | TALLER BIOMÉDICO | Anual | 2025-04-15 | [18 empty] | X
CAMA ELÉCTRICA | Stryker | CUSTOM SV2 | 015731020290039 | 571766 | HOSPITALIZACIÓN ADULTOS 5° PISO | I | 2016DM-0014340 | TALLER BIOMÉDICO | Anual | 2025-04-15 | [10 empty] | X
CAMA ELÉCTRICA | Stryker | CUSTOM SV2 | 015731020290026 | 571767 | HOSPITALIZACIÓN ADULTOS 5° PISO | I | 2016DM-0014340 | TALLER BIOMÉDICO | Anual | 2025-04-15 | [10 empty] | X
CAMA ELÉCTRICA | Stryker | CUSTOM SV2 | 015731020290054 | 571769 | HOSPITALIZACIÓN PEDIATRÍA | I | 2016DM-0014340 | TALLER BIOMÉDICO | Anual | 2025-04-15 | [18 empty] | X
CAMA ELÉCTRICA | Stryker | SV2 | 010542100020280067 | 571856 | HOSPITALIZACIÓN QUIRÚRGICAS | I | 2016DM-0014340 | TALLER BIOMÉDICO | Anual | 2025-04-15 | [14 empty] | X
CAMA ELÉCTRICA | Stryker | SV2 | 010851100020280060 | 571858 | HOSPITALIZACIÓN QUIRÚRGICAS | I | 2016DM-0014340 | TALLER BIOMÉDICO | Anual | 2025-04-15 | [14 empty] | X
CAMA ELÉCTRICA | Stryker | SV2 | 010542100020280145 | 571859 | HOSPITALIZACIÓN QUIRÚRGICAS | I | 2016DM-0014340 | TALLER BIOMÉDICO | Anual | 2025-04-15 | [14 empty] | X
CAMA ELÉCTRICA | Stryker | SV2 | 010542100020280052 | 571860 | HOSPITALIZACIÓN QUIRÚRGICAS | I | 2016DM-0014340 | TALLER BIOMÉDICO | Anual | 2025-04-15 | [14 empty] | X
CAMA ELÉCTRICA | Stryker | SV2 | 010542100020280117 | 571862 | HOSPITALIZACIÓN QUIRÚRGICAS | I | 2016DM-0014340 | TALLER BIOMÉDICO | Anual | 2025-04-15 | [14 empty] | X
CAMA ELÉCTRICA | Stryker | SV2 | 010542100020280136 | 571863 | HOSPITALIZACIÓN QUIRÚRGICAS | I | 2016DM-0014340 | TALLER BIOMÉDICO | Anual | 2025-04-15 | [14 empty] | X
CAMA ELÉCTRICA | Stryker | SV2 | 010851100020280092 | 571864 | HOSPITALIZACIÓN QUIRÚRGICAS | I | 2016DM-0014340 | TALLER BIOMÉDICO | Anual | 2025-04-15 | [14 empty] | X
CAMA ELÉCTRICA | Stryker | SV2 | 010542100020280052 | 571865 | HOSPITALIZACIÓN QUIRÚRGICAS | I | 2016DM-0014340 | TALLER BIOMÉDICO | Anual | 2025-04-15 | [14 empty] | X
CAMA ELÉCTRICA | Stryker | SV2 | 010851100020280001 | 571866 | HOSPITALIZACIÓN QUIRÚRGICAS | I | 2016DM-0014340 | TALLER BIOMÉDICO | Anual | 2025-04-15 | [14 empty] | X
CAMA ELÉCTRICA | Stryker | SV2 | 010542100020280044 | 571867 | HOSPITALIZACIÓN QUIRÚRGICAS | I | 2016DM-0014340 | TALLER BIOMÉDICO | Anual | 2025-04-15 | [14 empty] | X
CAMA ELÉCTRICA | Stryker | SV2 | 010542100020280135 | 571868 | HOSPITALIZACIÓN QUIRÚRGICAS | I | 2016DM-0014340 | TALLER BIOMÉDICO | Anual | 2025-04-15 | [14 empty] | X
CAMA ELÉCTRICA | Stryker | SV2 | 010542100020280099 | 571869 | HOSPITALIZACIÓN QUIRÚRGICAS | I | 2016DM-0014340 | TALLER BIOMÉDICO | Anual | 2025-04-15 | [14 empty] | X
CAMA ELÉCTRICA | Stryker | SV2 | 010851100020280058 | 571870 | HOSPITALIZACIÓN QUIRÚRGICAS | I | 2016DM-0014340 | TALLER BIOMÉDICO | Anual | 2025-04-15 | [14 empty] | X
CAMA ELÉCTRICA | Stryker | SV2 | 010851100020280017 | 571871 | HOSPITALIZACIÓN QUIRÚRGICAS | I | 2016DM-0014340 | TALLER BIOMÉDICO | Anual | 2025-04-15 | [14 empty] | X
CAMA ELÉCTRICA | Stryker | SV2 | 010542100020280094 | 571873 | HOSPITALIZACIÓN QUIRÚRGICAS | I | 2016DM-0014340 | TALLER BIOMÉDICO | Anual | 2025-04-15 | [14 empty] | X
CAMA ELÉCTRICA | Stryker | SV2 | 010542100020280155 | 571874 | HOSPITALIZACIÓN QUIRÚRGICAS | I | 2016DM-0014340 | TALLER BIOMÉDICO | Anual | 2025-04-15 | [14 empty] | X
CAMA ELÉCTRICA | Stryker | SV2 | 010542100020280154 | 571875 | HOSPITALIZACIÓN QUIRÚRGICAS | I | 2016DM-0014340 | TALLER BIOMÉDICO | Anual | 2025-04-15 | [14 empty] | X
CAMA ELÉCTRICA | Mubi | LYNIX | 77801 | 572820 | CUIDADO INTENSIVO PEDIÁTRICO | I | 2014DM-0010936 | TALLER BIOMÉDICO | Anual | EXPIRADA | [10 empty] | X
CAMA ELÉCTRICA PEDIÁTRICA (CUNA) | Los Pinos | 740-P | 520880 | 572864 | HOSPITALIZACIÓN PEDIATRÍA | I | 2013DM-0010496 | TALLER BIOMÉDICO | Anual | EXPIRADA | [18 empty] | X
CAMA ELÉCTRICA PEDIÁTRICA (CUNA) | Los Pinos | 740-P | 520882 | 572865 | HOSPITALIZACIÓN PEDIATRÍA | I | 2013DM-0010496 | TALLER BIOMÉDICO | Anual | EXPIRADA | [18 empty] | X
CAMA ELÉCTRICA PEDIÁTRICA (CUNA) | Los Pinos | 740-P | 516831 | 572866 | HOSPITALIZACIÓN PEDIATRÍA | I | 2013DM-0010496 | TALLER BIOMÉDICO | Anual | EXPIRADA | [18 empty] | X
CAMA ELÉCTRICA PEDIÁTRICA (CUNA) | Los Pinos | 740-P | 572867 | 572867 | HOSPITALIZACIÓN PEDIATRÍA | I | 2013DM-0010496 | TALLER BIOMÉDICO | Anual | EXPIRADA | [18 empty] | X
CAMA ELÉCTRICA PEDIÁTRICA (CUNA) | Los Pinos | 740-P | 516832 | 572868 | HOSPITALIZACIÓN PEDIATRÍA | I | 2013DM-0010496 | TALLER BIOMÉDICO | Anual | EXPIRADA | [18 empty] | X
CAMA ELÉCTRICA PEDIÁTRICA (CUNA) | Los Pinos | 740-P | 516834 | 572869 | HOSPITALIZACIÓN PEDIATRÍA | I | 2013DM-0010496 | TALLER BIOMÉDICO | Anual | EXPIRADA | [18 empty] | X
CAMA ELÉCTRICA PEDIÁTRICA (CUNA) | Los Pinos | 740-P | 520879 | 572870 | HOSPITALIZACIÓN PEDIATRÍA | I | 2013DM-0010496 | TALLER BIOMÉDICO | Anual | EXPIRADA | [18 empty] | X
CAMA ELÉCTRICA PEDIÁTRICA (CUNA) | Los Pinos | 740-P | 516833 | 572871 | HOSPITALIZACIÓN PEDIATRÍA | I | 2013DM-0010496 | TALLER BIOMÉDICO | Anual | EXPIRADA | [18 empty] | X
CAMA ELÉCTRICA PEDIÁTRICA (CUNA) | Los Pinos | 740-P | 520881 | 572872 | HOSPITALIZACIÓN PEDIATRÍA | I | 2013DM-0010496 | TALLER BIOMÉDICO | Anual | EXPIRADA | [18 empty] | X
CAMA ELÉCTRICA PEDIÁTRICA (CUNA) | Los Pinos | 740-P | 520883 | 572873 | HOSPITALIZACIÓN PEDIATRÍA | I | 2013DM-0010496 | TALLER BIOMÉDICO | Anual | EXPIRADA | [18 empty] | X
CAMA ELÉCTRICA | Mubi | LYNIX | 77786 | 572956 | CUIDADO INTENSIVO ADULTO | I | 2014DM-0010936 | TALLER BIOMÉDICO | Anual | EXPIRADA | [18 empty] | X
CAMA ELÉCTRICA | Mubi | LYNIX | 77617 | 572957 | CUIDADO INTERMEDIO ADULTO | I | 2014DM-0010936 | TALLER BIOMÉDICO | Anual | EXPIRADA |  |  |  |  | X
CAMA ELÉCTRICA | Mubi | LYNIX | 77788 | 572958 | CUIDADO INTENSIVO ADULTO | I | 2014DM-0010936 | TALLER BIOMÉDICO | Anual | EXPIRADA |  |  |  |  | X
CAMA ELÉCTRICA | Mubi | LYNIX | 77565 | 572959 | CUIDADO INTENSIVO ADULTO | I | 2014DM-0010936 | TALLER BIOMÉDICO | Anual | EXPIRADA |  |  |  |  | X
CAMA ELÉCTRICA | Mubi | LYNIX | 77828 | 572960 | CUIDADO INTENSIVO ADULTO | I | 2014DM-0010936 | TALLER BIOMÉDICO | Anual | EXPIRADA |  |  |  |  | X
CAMA ELÉCTRICA | Mubi | LYNIX | 77835 | 572961 | CUIDADO INTERMEDIO ADULTO | I | 2014DM-0010936 | TALLER BIOMÉDICO | Anual | EXPIRADA |  |  |  |  | X
CAMA ELÉCTRICA | Mubi | LYNIX | 77846 | 572962 | CUIDADO INTERMEDIO ADULTO | I | 2014DM-0010936 | TALLER BIOMÉDICO | Anual | EXPIRADA |  |  |  |  | X
CAMA ELÉCTRICA | Mubi | LYNIX | 77830 | 572963 | CUIDADO INTERMEDIO ADULTO | I | 2014DM-0010936 | TALLER BIOMÉDICO | Anual | EXPIRADA |  |  |  |  | X
CAMA ELÉCTRICA | Mubi | LYNIX | 77841 | 572964 | CUIDADO INTENSIVO ADULTO | I | 2014DM-0010936 | TALLER BIOMÉDICO | Anual | EXPIRADA | [6 empty] | X
CAMA ELÉCTRICA | Mubi | LYNIX | 77836 | 572965 | CUIDADO INTENSIVO ADULTO | I | 2014DM-0010936 | TALLER BIOMÉDICO | Anual | EXPIRADA | [16 empty] | X
CAMA ELÉCTRICA | Mubi | LYNIX | 77784 | 572966 | CUIDADO INTERMEDIO ADULTO | I | 2014DM-0010936 | TALLER BIOMÉDICO | Anual | EXPIRADA | [16 empty] | X
CAMA ELÉCTRICA | Mubi | LYNIX | 77826 | 572967 | CUIDADO INTERMEDIO ADULTO | I | 2014DM-0010936 | TALLER BIOMÉDICO | Anual | EXPIRADA | [16 empty] | X
CAMA ELÉCTRICA | Mubi | LYNIX | 77782 | 572968 | CUIDADO INTERMEDIO ADULTO | I | 2014DM-0010936 | TALLER BIOMÉDICO | Anual | EXPIRADA | [16 empty] | X
CAMA ELÉCTRICA | Mubi | LYNIX | 77769 | 572969 | CUIDADO INTERMEDIO ADULTO | I | 2014DM-0010936 | TALLER BIOMÉDICO | Anual | EXPIRADA | [16 empty] | X
CAMA ELÉCTRICA | Mubi | LYNIX | 77776 | 572970 | CUIDADO INTENSIVO ADULTO | I | 2014DM-0010936 | TALLER BIOMÉDICO | Anual | EXPIRADA | [16 empty] | X
CAMA ELÉCTRICA | Mubi | LYNIX | 77485 | 572971 | CUIDADO INTERMEDIO ADULTO | I | 2014DM-0010936 | TALLER BIOMÉDICO | Anual | EXPIRADA | [16 empty] | X
CAMA ELÉCTRICA | Mubi | LYNIX | 77840 | 572972 | CUIDADO INTENSIVO ADULTO | I | 2014DM-0010936 | TALLER BIOMÉDICO | Anual | EXPIRADA | [16 empty] | X
CAMA ELÉCTRICA | Stryker | SV2 COMPLETE | 2551100014320016 | 574168 | CUIDADO INTENSIVO ADULTO | I | 2016DM-0014340 | TALLER BIOMÉDICO | Anual | EXPIRADA | [16 empty] | X
CAMA ELÉCTRICA | Stryker | SV2 COMPLETE | 2551100014320006 | 574170 | CUIDADO INTERMEDIO ADULTO | I | 2016DM-0014340 | TALLER BIOMÉDICO | Anual | EXPIRADA | [16 empty] | X
CAMA ELÉCTRICA | Stryker | SV2 COMPLETE | 2138100014320003 | 574171 | CUIDADO INTERMEDIO ADULTO | I | 2016DM-0014340 | TALLER BIOMÉDICO | Anual | EXPIRADA | [16 empty] | X
CAMA ELÉCTRICA | Stryker | SV2 COMPLETE | 2551100014320039 | 574172 | CUIDADO INTERMEDIO ADULTO | I | 2016DM-0014340 | TALLER BIOMÉDICO | Anual | EXPIRADA | [16 empty] | X
CAMA ELÉCTRICA | Stryker | SV2 COMPLETE | 2551100014320013 | 574173 | CUIDADO INTENSIVO ADULTO | I | 2016DM-0014340 | TALLER BIOMÉDICO | Anual | EXPIRADA | [16 empty] | X
CAMA ELÉCTRICA | Stryker | SV2 COMPLETE | 2521100014320022 | 574174 | CUIDADO INTENSIVO ADULTO | I | 2016DM-0014340 | TALLER BIOMÉDICO | Anual | EXPIRADA | [16 empty] | X
CAMA ELÉCTRICA | Stryker | SV2 COMPLETE | 2551100014320010 | 574175 | CUIDADO INTENSIVO ADULTO | I | 2016DM-0014340 | TALLER BIOMÉDICO | Anual | EXPIRADA | [16 empty] | X
CAMA ELÉCTRICA | Stryker | SV2 COMPLETE | 2551100014320025 | 574176 | CUIDADO INTENSIVO ADULTO | I | 2016DM-0014340 | TALLER BIOMÉDICO | Anual | EXPIRADA | [16 empty] | X
CAMA ELÉCTRICA | Stryker | SV2 COMPLETE | 2551100014320029 | 574177 | CUIDADO INTENSIVO ADULTO | I | 2016DM-0014340 | TALLER BIOMÉDICO | Anual | EXPIRADA | [16 empty] | X
CAMA ELÉCTRICA | Stryker | SV2 COMPLETE | 2138100014320009 | 574178 | CUIDADO INTERMEDIO ADULTO | I | 2016DM-0014340 | TALLER BIOMÉDICO | Anual | EXPIRADA | [16 empty] | X
CAMA ELÉCTRICA | Stryker | SV2 COMPLETE | 2551100014320004 | 574179 | CUIDADO INTENSIVO ADULTO | I | 2016DM-0014340 | TALLER BIOMÉDICO | Anual | EXPIRADA | [16 empty] | X
CAMA ELÉCTRICA | Stryker | SV2 CUSTOM | 2412100015750136 | 574180 | HOSPITALIZACIÓN ADULTOS EXPANSIÓN | I | 2016DM-0014340 | TALLER BIOMÉDICO | Anual | EXPIRADA | [16 empty] | X
CAMA ELÉCTRICA | Stryker | SV2 CUSTOM | 2551100015750051 | 574181 | HOSPITALIZACIÓN ADULTOS EXPANSIÓN | I | 2016DM-0014340 | TALLER BIOMÉDICO | Anual | EXPIRADA | [16 empty] | X
CAMA ELÉCTRICA | Stryker | SV2 CUSTOM | 2551100015750042 | 574182 | HOSPITALIZACIÓN ADULTOS EXPANSIÓN | I | 2016DM-0014340 | TALLER BIOMÉDICO | Anual | EXPIRADA | [16 empty] | X
CAMA ELÉCTRICA | Stryker | SV2 CUSTOM | 2551100015750015 | 574183 | HOSPITALIZACIÓN ADULTOS EXPANSIÓN | I | 2016DM-0014340 | TALLER BIOMÉDICO | Anual | EXPIRADA | [16 empty] | X
CAMA ELÉCTRICA | Stryker | SV2 CUSTOM | 2412100015750115 | 574184 | HOSPITALIZACIÓN ADULTOS EXPANSIÓN | I | 2016DM-0014340 | TALLER BIOMÉDICO | Anual | EXPIRADA | [16 empty] | X
CAMA ELÉCTRICA | Stryker | SV2 CUSTOM | 2551100015750059 | 574185 | HOSPITALIZACIÓN ADULTOS EXPANSIÓN | I | 2016DM-0014340 | TALLER BIOMÉDICO | Anual | EXPIRADA | [16 empty] | X
CAMA ELÉCTRICA | Stryker | SV2 CUSTOM | 2551100015750020 | 574186 | HOSPITALIZACIÓN ADULTOS EXPANSIÓN | I | 2016DM-0014340 | TALLER BIOMÉDICO | Anual | EXPIRADA | [16 empty] | X
CAMA ELÉCTRICA | Stryker | SV2 CUSTOM | 2551100015750019 | 574187 | HOSPITALIZACIÓN ADULTOS EXPANSIÓN | I | 2016DM-0014340 | TALLER BIOMÉDICO | Anual | EXPIRADA | [16 empty] | X
CAMA ELÉCTRICA | Stryker | SV2 CUSTOM | 2412100015750103 | 574188 | HOSPITALIZACIÓN ADULTOS EXPANSIÓN | I | 2016DM-0014340 | TALLER BIOMÉDICO | Anual | EXPIRADA | [16 empty] | X
CAMA ELÉCTRICA | Stryker | SV2 CUSTOM | 2412100015750156 | 574189 | HOSPITALIZACIÓN ADULTOS EXPANSIÓN | I | 2016DM-0014340 | TALLER BIOMÉDICO | Anual | EXPIRADA | [16 empty] | X
CAMA ELÉCTRICA | Stryker | SV2 CUSTOM | 2551100015750004 | 574190 | HOSPITALIZACIÓN ADULTOS EXPANSIÓN | I | 2016DM-0014340 | TALLER BIOMÉDICO | Anual | EXPIRADA | [16 empty] | X
CAMA ELÉCTRICA | Stryker | SV2 CUSTOM | 2412100015750126 | 574191 | HOSPITALIZACIÓN ADULTOS EXPANSIÓN | I | 2016DM-0014340 | TALLER BIOMÉDICO | Anual | EXPIRADA | [16 empty] | X
CAMA ELÉCTRICA | Stryker | SV2 CUSTOM | 2412100015750147 | 574192 | HOSPITALIZACIÓN ADULTOS EXPANSIÓN | I | 2016DM-0014340 | TALLER BIOMÉDICO | Anual | EXPIRADA | [16 empty] | X
CAMA ELÉCTRICA | Stryker | SV2 CUSTOM | 2551100015750036 | 574193 | HOSPITALIZACIÓN ADULTOS EXPANSIÓN | I | 2016DM-0014340 | TALLER BIOMÉDICO | Anual | EXPIRADA | [16 empty] | X
CAMA ELÉCTRICA | Stryker | SV2 CUSTOM | 2551100015750066 | 574194 | HOSPITALIZACIÓN ADULTOS EXPANSIÓN | I | 2016DM-0014340 | TALLER BIOMÉDICO | Anual | EXPIRADA | [16 empty] | X
CAMA ELÉCTRICA | Stryker | SV2 CUSTOM | 2551100015750011 | 574195 | CUIDADO INTERMEDIO ADULTO | I | 2016DM-0014340 | TALLER BIOMÉDICO | Semestral | EXPIRADA | [16 empty] | X
CAMA ELÉCTRICA | Stryker | SV2 CUSTOM | 2551100015750083 | 574196 | HOSPITALIZACIÓN ADULTOS EXPANSIÓN | I | 2016DM-0014340 | TALLER BIOMÉDICO | Anual | EXPIRADA | [16 empty] | X
CAMA ELÉCTRICA | Stryker | SV2 CUSTOM | 2412100015750047 | 574197 | HOSPITALIZACIÓN ADULTOS EXPANSIÓN | I | 2016DM-0014340 | TALLER BIOMÉDICO | Anual | EXPIRADA | [16 empty] | X
CAMA ELÉCTRICA | Stryker | SV2 CUSTOM | 2412100015740104 | 574198 | HOSPITALIZACIÓN ADULTOS EXPANSIÓN | I | 2016DM-0014340 | TALLER BIOMÉDICO | Anual | EXPIRADA | [16 empty] | X
CAMA ELÉCTRICA | Stryker | SV2 CUSTOM | 2551100015750018 | 574199 | HOSPITALIZACIÓN ADULTOS EXPANSIÓN | I | 2016DM-0014340 | TALLER BIOMÉDICO | Anual | EXPIRADA | [16 empty] | X
CAMA ELÉCTRICA | Stryker | SV2 CUSTOM | 2412100015750031 | 574238 | HOSPITALIZACIÓN ADULTOS EXPANSIÓN | I | 2016DM-0014340 | TALLER BIOMÉDICO | Anual | EXPIRADA | [16 empty] | X
CAMA ELÉCTRICA | Stryker | SV2 CUSTOM | 2412100015750157 | 574239 | HOSPITALIZACIÓN ADULTOS EXPANSIÓN | I | 2016DM-0014340 | TALLER BIOMÉDICO | Anual | EXPIRADA | [16 empty] | X
CAMA ELÉCTRICA | Stryker | SV2 CUSTOM | 2412100015750110 | 574240 | HOSPITALIZACIÓN ADULTOS EXPANSIÓN | I | 2016DM-0014340 | TALLER BIOMÉDICO | Anual | EXPIRADA | [16 empty] | X
CAMA ELÉCTRICA | Stryker | SV2 CUSTOM | 255110001575061 | 574241 | HOSPITALIZACIÓN ADULTOS EXPANSIÓN | I | 2016DM-0014340 | TALLER BIOMÉDICO | Anual | EXPIRADA | [16 empty] | X
CAMA ELÉCTRICA | Stryker | SV2 CUSTOM | 2551100015750021 | 574242 | HOSPITALIZACIÓN ADULTOS EXPANSIÓN | I | 2016DM-0014340 | TALLER BIOMÉDICO | Anual | EXPIRADA | [16 empty] | X
CAMA ELÉCTRICA | Stryker | SV2 CUSTOM | 2412100015750034 | 574243 | HOSPITALIZACIÓN ADULTOS EXPANSIÓN | I | 2016DM-0014340 | TALLER BIOMÉDICO | Anual | EXPIRADA | [16 empty] | X
CAMA ELÉCTRICA | Stryker | SV2 CUSTOM | 2412100015750057 | 574244 | HOSPITALIZACIÓN ADULTOS EXPANSIÓN | I | 2016DM-0014340 | TALLER BIOMÉDICO | Anual | EXPIRADA | [16 empty] | X
CAMA ELÉCTRICA | Stryker | SV2 CUSTOM | 2551100015750063 | 574245 | HOSPITALIZACIÓN ADULTOS EXPANSIÓN | I | 2016DM-0014340 | TALLER BIOMÉDICO | Anual | EXPIRADA | [16 empty] | X
CAMA ELÉCTRICA | Stryker | SV2 CUSTOM | 2551100015750053 | 574246 | HOSPITALIZACIÓN ADULTOS EXPANSIÓN | I | 2016DM-0014340 | TALLER BIOMÉDICO | Anual | EXPIRADA | [16 empty] | X
CAMA ELÉCTRICA | Stryker | SV2 CUSTOM | 2551100015750013 | 574247 | HOSPITALIZACIÓN ADULTOS EXPANSIÓN | I | 2016DM-0014340 | TALLER BIOMÉDICO | Anual | EXPIRADA | [16 empty] | X
CAMA ELÉCTRICA | Stryker | SV2 CUSTOM | 2412100015750130 | 574248 | HOSPITALIZACIÓN ADULTOS EXPANSIÓN | I | 2016DM-0014340 | TALLER BIOMÉDICO | Anual | EXPIRADA | [16 empty] | X
CAMA ELÉCTRICA | Los Pinos | 740 S V.07 | 52722 | 541985 | HOSPITALIZACIÓN ADULTOS 5° PISO | I | NA | TALLER BIOMÉDICO | Anual | EXPIRADA | [10 empty] | X
CAMA ELÉCTRICA | Los Pinos | 740 S V.07 | 52723 | 541986 | HOSPITALIZACIÓN ADULTOS 5° PISO | I | NA | TALLER BIOMÉDICO | Anual | EXPIRADA | [10 empty] | X
CAMA ELÉCTRICA | Los Pinos | 740 S V.07 | 52715 | 541987 | QUIMIOTERAPIA | I | NA | TALLER BIOMÉDICO | Anual | EXPIRADA | X
CAMA ELÉCTRICA | Los Pinos | 740 S V.07 | 52714 | 541990 | HOSPITALIZACIÓN ADULTOS 5° PISO | I | NA | TALLER BIOMÉDICO | Anual | EXPIRADA | [10 empty] | X
CAMA ELÉCTRICA | Los Pinos | 740 S V.07 | 52720 | 541991 | HOSPITALIZACIÓN ADULTOS 5° PISO | I | NA | TALLER BIOMÉDICO | Anual | EXPIRADA | [10 empty] | X
CAMA ELÉCTRICA | Los Pinos | 740 S V.07 | 52718 | 541992 | CUIDADO INTERMEDIO ADULTO | I | NA | TALLER BIOMÉDICO | Anual | EXPIRADA |  |  |  |  | X
CAMA ELÉCTRICA | Los Pinos | 740 S V.07 | 52717 | 541994 | HOSPITALIZACIÓN ADULTOS 5° PISO | I | NA | TALLER BIOMÉDICO | Anual | EXPIRADA | [10 empty] | X
CAMA ELÉCTRICA | Dometal | QUAXAR 131-70 | 3706000516 | 544624 | CUIDADO INTENSIVO ADULTO | I | NA | TALLER BIOMÉDICO | Anual | EXPIRADA |  |  |  |  | X
CAMA ELÉCTRICA | Dometal | QUAXAR 131-70 | 3706000504 | 544628 | CUIDADO INTENSIVO ADULTO | I | NA | TALLER BIOMÉDICO | Anual | EXPIRADA |  |  |  |  | X
CAMA ELÉCTRICA | Dometal | QUAXAR 131-70 | 3427000451 | 544630 | HOSPITALIZACIÓN ADULTOS 5° PISO | I | NA | TALLER BIOMÉDICO | Anual | EXPIRADA
CAMA ELÉCTRICA | Dometal | QUAXAR 131-70 | 3706000518 | 544636 | CUIDADO INTERMEDIO ADULTO | I | NA | TALLER BIOMÉDICO | Anual | EXPIRADA |  |  |  |  | X
CAMA ELÉCTRICA | Dometal | QUAXAR 131-70 | 3427000440 | 544637 | CUIDADO INTERMEDIO ADULTO | I | NA | TALLER BIOMÉDICO | Anual | EXPIRADA |  |  |  |  | X
CAMA ELÉCTRICA | Dometal | QUAXAR 131-70 | 3706000524 | 544640 | GINECOBSTETRICIA | I | NA | TALLER BIOMÉDICO | Anual | EXPIRADA |  |  |  |  | X
CAMA ELÉCTRICA | Dometal | QUAXAR 131-70 | 3427000449 | 544642 | HOSPITALIZACIÓN ADULTOS EXPANSIÓN 3° PISO | I | NA | TALLER BIOMÉDICO | Anual | EXPIRADA |  |  |  |  | X
CAMA ELÉCTRICA | Dometal | QUAXAR 131-70 | 3706A45 | 544643 | HOSPITALIZACIÓN ADULTOS 5° PISO | I | NA | TALLER BIOMÉDICO | Anual | EXPIRADA | [10 empty] | X
CAMA ELÉCTRICA | Dometal | QUAXAR 131-70 | 3706000520 | 544645 | CUIDADO INTENSIVO PEDIÁTRICO | I | NA | TALLER BIOMÉDICO | Anual | EXPIRADA | [10 empty] | X
CAMA ELÉCTRICA PEDIÁTRICA (CUNA) | Los Pinos | 740 S V.07 | 500521 | 545165 | CUIDADO INTENSIVO PEDIÁTRICO | I | NA | TALLER BIOMÉDICO | Anual | EXPIRADA | [10 empty] | X
CAMA ELÉCTRICA | Los Pinos | 840BC | 503248 | 545841 | CUIDADO INTENSIVO PEDIÁTRICO | I | 2013DM-0010496 | TALLER BIOMÉDICO | Anual | EXPIRADA | [10 empty] | X
CAMA ELÉCTRICA | Los Pinos | 840BC | 503249 | 545842 | CUIDADO INTENSIVO PEDIÁTRICO | I | 2013DM-0010496 | TALLER BIOMÉDICO | Anual | EXPIRADA | [10 empty] | X
CAMA ELÉCTRICA | Los Pinos | 840BC | 503245 | 545843 | CUIDADO INTENSIVO PEDIÁTRICO | I | 2013DM-0010496 | TALLER BIOMÉDICO | Anual | EXPIRADA | [10 empty] | X
CAMA ELÉCTRICA | Los Pinos | 840BC | 503246 | 545844 | CUIDADO INTENSIVO PEDIÁTRICO | I | 2013DM-0010496 | TALLER BIOMÉDICO | Anual | EXPIRADA | [10 empty] | X
CAMA ELÉCTRICA | Los Pinos | 840BC | 503247 | 545845 | CUIDADO INTENSIVO PEDIÁTRICO | I | 2013DM-0010496 | TALLER BIOMÉDICO | Anual | EXPIRADA
CAMA ELÉCTRICA | Dometal | QUAXAR 131-70 | 3706000506 | 547864 | HOSPITALIZACIÓN ADULTOS 5° PISO | I | NA | TALLER BIOMÉDICO | Anual | EXPIRADA | [10 empty] | X
CAMA ELÉCTRICA | Dometal | QUAXAR SLIM | 0000057255 | 550047 | HOSPITALIZACIÓN ADULTOS 4° PISO | I | 2009DM-0005053 | TALLER BIOMÉDICO | Anual | EXPIRADA | [10 empty] | X
CAMA ELÉCTRICA | Dometal | QUAXAR SLIM | 0000057253 | 550048 | HOSPITALIZACIÓN ADULTOS 5° PISO | I | 2009DM-0005053 | TALLER BIOMÉDICO | Anual | EXPIRADA | [10 empty] | X
CAMA ELÉCTRICA | Dometal | QUAXAR SLIM | 0000057254 | 550049 | HOSPITALIZACIÓN ADULTOS 5° PISO | I | 2009DM-0005053 | TALLER BIOMÉDICO | Anual | EXPIRADA | [10 empty] | X
CAMA ELÉCTRICA | Dometal | FENIX TP | 0000057194 | 550106 | HOSPITALIZACIÓN ADULTOS 5° PISO | I | 2014DM-0010936 | TALLER BIOMÉDICO | Anual | EXPIRADA | [10 empty] | X
CAMA ELÉCTRICA | Dometal | FENIX TP | 0000057195 | 550107 | HOSPITALIZACIÓN ADULTOS 5° PISO | I | 2014DM-0010936 | TALLER BIOMÉDICO | Anual | EXPIRADA | [10 empty] | X
CAMA ELÉCTRICA | Dometal | FENIX TP | 0000057197 | 550108 | HOSPITALIZACIÓN ADULTOS 5° PISO | I | 2014DM-0010936 | TALLER BIOMÉDICO | Anual | EXPIRADA | [10 empty] | X
CAMA ELÉCTRICA | Dometal | QUAXAR SLIM | 0000057256 | 550109 | HOSPITALIZACIÓN ADULTOS 5° PISO | I | 2009DM-0005053 | TALLER BIOMÉDICO | Anual | EXPIRADA | [10 empty] | X
CAMA ELÉCTRICA | Dometal | FENIX TP | 0000057196 | 550110 | HOSPITALIZACIÓN ADULTOS 5° PISO | I | 2014DM-0010936 | TALLER BIOMÉDICO | Anual | EXPIRADA | [10 empty] | X
CAMA ELÉCTRICA | Dometal | FENIX TP | 0000057101 | 550229 | HOSPITALIZACIÓN ADULTOS 5° PISO | I | 2014DM-0010936 | TALLER BIOMÉDICO | Anual | EXPIRADA | [10 empty] | X
CAMA ELÉCTRICA | Dometal | FENIX TP | 0000057100 | 550230 | HOSPITALIZACIÓN ADULTOS 5° PISO | I | 2014DM-0010936 | TALLER BIOMÉDICO | Anual | EXPIRADA | [10 empty] | X
CAMA ELÉCTRICA | Dometal | QUAXAR 131-70 | 00004078 | 550523 | HOSPITALIZACIÓN ADULTOS 5° PISO | I | 2009DM-0005053 | TALLER BIOMÉDICO | Anual | EXPIRADA | [10 empty] | X
CAMA ELÉCTRICA | Stryker | SV2 | 015731020290059 | 571754 | HOSPITALIZACIÓN GINECO-OBSTETRICIA | I | 2016DM-0014340 | TALLER BIOMÉDICO | Anual | 2025-05-08 | [10 empty] | X
CAMA ELÉCTRICA | Stryker | SV2 | 015731020290061 | 571755 | HOSPITALIZACIÓN GINECO-OBSTETRICIA | I | 2016DM-0014340 | TALLER BIOMÉDICO | Anual | 2025-05-08 | [10 empty] | X
CAMA ELÉCTRICA | Stryker | SV2 | 15731020290048 | 571756 | HOSPITALIZACIÓN GINECO-OBSTETRICIA | I | 2016DM-0014340 | TALLER BIOMÉDICO | Anual | 2025-05-08 | [10 empty] | X
CAMA ELÉCTRICA | Stryker | CUSTOM SV2 | 015731020290060 | 571757 | HOSPITALIZACIÓN PEDIATRÍA | I | 2016DM-0014340 | TALLER BIOMÉDICO | Anual | [19 empty] | X
CAMA ELÉCTRICA | Stryker | SV2 | 15731020290032 | 571759 | HOSPITALIZACIÓN GINECO-OBSTETRICIA | I | 2016DM-0014340 | TALLER BIOMÉDICO | Anual | 2025-05-08 | [10 empty] | X
CAMA ELÉCTRICA | Stryker | SV2 | 15731020290063 | 571760 | HOSPITALIZACIÓN GINECO-OBSTETRICIA | I | 2016DM-0014340 | TALLER BIOMÉDICO | Anual | 2025-05-08 | [10 empty] | X
CAMA ELÉCTRICA | Stryker | CUSTOM SV2 | 015731020290052 | 571761 | HOSPITALIZACIÓN PEDIATRÍA | I | 2016DM-0014340 | TALLER BIOMÉDICO | Anual | [19 empty] | X
CAMA ELÉCTRICA | Stryker | CUSTOM SV2 | 015731020290021 | 571762 | HOSPITALIZACIÓN PEDIATRÍA | I | 2016DM-0014340 | TALLER BIOMÉDICO | Anual | [19 empty] | X
CAMA ELÉCTRICA | Stryker | CUSTOM SV2 | 015731020290056 | 571763 | HOSPITALIZACIÓN PEDIATRÍA | I | 2016DM-0014340 | TALLER BIOMÉDICO | Anual | [19 empty] | X
CAMA ELÉCTRICA | Stryker | SV2 | 15731020290012 | 571764 | HOSPITALIZACIÓN ADULTOS 5° PISO | I | 2016DM-0014340 | TALLER BIOMÉDICO | Anual | 2025-05-08 | [10 empty] | X
CAMA ELÉCTRICA | Stryker | SV2 | 15731020290033 | 571768 | HOSPITALIZACIÓN ADULTOS 5° PISO | I | 2016DM-0014340 | TALLER BIOMÉDICO | Anual | 2025-05-08 | [10 empty] | X
CAMA ELÉCTRICA | Stryker | SV2 | 15731020290055 | 571770 | HOSPITALIZACIÓN GINECO-OBSTETRICIA | I | 2016DM-0014340 | TALLER BIOMÉDICO | Anual | 2025-05-08 | [10 empty] | X
CAMA ELÉCTRICA | Stryker | CUSTOM SV2 | 01542100020280173 | 571771 | HOSPITALIZACIÓN ADULTOS 5° PISO | I | 2016DM-0014340 | TALLER BIOMÉDICO | Anual | 2025-04-15 | [18 empty] | X
CAMA ELÉCTRICA | Stryker | SV2 | 15731020290002 | 571772 | HOSPITALIZACIÓN ADULTOS 5° PISO | I | 2016DM-0014340 | TALLER BIOMÉDICO | Anual | [11 empty] | X
CAMA ELÉCTRICA | Stryker | SV2 | 15731020290062 | 571773 | HOSPITALIZACIÓN ADULTOS 5° PISO | I | 2016DM-0014340 | TALLER BIOMÉDICO | Anual | 2025-05-08 | [10 empty] | X
CAMA ELÉCTRICA | Stryker | SV2 | 15731020290053 | 571774 | HOSPITALIZACIÓN ADULTOS 5° PISO | I | 2016DM-0014340 | TALLER BIOMÉDICO | Anual | 2025-05-08 | [10 empty] | X
CAMA ELÉCTRICA | Stryker | SV2 | 010542100020280075 | 571857 | HOSPITALIZACIÓN QUIRÚRGICAS | I | 2016DM-0014340 | TALLER BIOMÉDICO | Anual | 2025-04-15 | [14 empty] | X
CAMA ELÉCTRICA | Stryker | SV2 | 010542100020280005 | 571861 | HOSPITALIZACIÓN QUIRÚRGICAS | I | 2016DM-0014340 | TALLER BIOMÉDICO | Anual | 2025-04-15 | [14 empty] | X
CAMA ELÉCTRICA | Stryker | SV2 | 010542100020280013 | 571872 | HOSPITALIZACIÓN QUIRÚRGICAS | I | 2016DM-0014340 | TALLER BIOMÉDICO | Anual | 2025-04-15 | [14 empty] | X
CAMA ELÉCTRICA | Stryker | SV2 | 010542100020280084 | 571876 | HOSPITALIZACIÓN GINECO-OBSTETRICIA | I | 2016DM-0014340 | TALLER BIOMÉDICO | Anual | 2025-04-15 | [10 empty] | X
CAMA ELÉCTRICA | Stryker | SV2 | 010851100020280078 | 571877 | HOSPITALIZACIÓN GINECO-OBSTETRICIA | I | 2016DM-0014340 | TALLER BIOMÉDICO | Anual | 2025-04-15 | [10 empty] | X
CAMA ELÉCTRICA | Stryker | SV2 | 010542100020280109 | 571878 | HOSPITALIZACIÓN GINECO-OBSTETRICIA | I | 2016DM-0014340 | TALLER BIOMÉDICO | Anual | 2025-04-15 | [10 empty] | X
CAMA ELÉCTRICA | Stryker | SV2 | 010851100020280083 | 571879 | HOSPITALIZACIÓN GINECO-OBSTETRICIA | I | 2016DM-0014340 | TALLER BIOMÉDICO | Anual | 2025-04-15 | [10 empty] | X
CAMILLA ELÉCTRICA | Sajac | SMH-206 | 1260042301184-04-001 | 572094 | BLOQUE QUIRÚRGICO | I | NA | TALLER BIOMÉDICO | Anual | EXPIRADA |  |  | X
CAMILLA ELÉCTRICA | Sajac | SMH-206 | 1260042301184-04-004 | 572095 | BLOQUE QUIRÚRGICO | I | NA | TALLER BIOMÉDICO | Anual | EXPIRADA |  |  | X
CAMILLA ELÉCTRICA | Sajac | SMH-206 | 1260042301184-04-006 | 572096 | BLOQUE QUIRÚRGICO | I | NA | TALLER BIOMÉDICO | Anual | EXPIRADA |  |  | X
CAMILLA ELÉCTRICA | Sajac | SMH-206 | 1260042301184-04-005 | 572097 | BLOQUE QUIRÚRGICO | I | NA | TALLER BIOMÉDICO | Anual | EXPIRADA |  |  | X
CAMILLA ELÉCTRICA | Sajac | SMH-206 | 1260042301184-04-003 | 572106 | BLOQUE QUIRÚRGICO | I | NA | TALLER BIOMÉDICO | Anual | EXPIRADA |  |  | X
CAMILLA ELÉCTRICA | Sajac | SMH-206 | 1260042301184-04-002 | 572107 | BLOQUE QUIRÚRGICO | I | NA | TALLER BIOMÉDICO | Anual | EXPIRADA |  |  | X
CAMA ELÉCTRICA | Los Pinos | 840 | 517771 | 573828 | CUIDADO INTENSIVO ADULTO | I | 2013DM-0010496 | TALLER BIOMÉDICO | Anual | EXPIRADA |  |  |  |  | X
CAMA ELÉCTRICA | Los Pinos | 840 | 517724 | 573829 | CUIDADO INTERMEDIO ADULTO | I | 2013DM-0010496 | TALLER BIOMÉDICO | Anual | EXPIRADA |  |  |  |  | X
CAMA ELÉCTRICA | Los Pinos | 840 | 517733 | 573830 | HOSPITALIZACIÓN ADULTOS 5° PISO | I | 2013DM-0010496 | TALLER BIOMÉDICO | Anual | EXPIRADA | [10 empty] | X
CAMA ELÉCTRICA | Los Pinos | 840 | 517686 | 573831 | HOSPITALIZACIÓN ADULTOS 5° PISO | I | 2013DM-0010496 | TALLER BIOMÉDICO | Anual | EXPIRADA | [10 empty] | X
CAMA ELÉCTRICA | Los Pinos | 840 | 517677 | 573832 | HOSPITALIZACIÓN ADULTOS 5° PISO | I | 2013DM-0010496 | TALLER BIOMÉDICO | Anual | EXPIRADA | [10 empty] | X
CAMA ELÉCTRICA | Los Pinos | 840 | 517744 | 573833 | HOSPITALIZACIÓN ADULTOS 5° PISO | I | 2013DM-0010496 | TALLER BIOMÉDICO | Anual | EXPIRADA | [10 empty] | X
CAMA ELÉCTRICA | Los Pinos | 840 | 517708 | 573834 | HOSPITALIZACIÓN ADULTOS 5° PISO | I | 2013DM-0010496 | TALLER BIOMÉDICO | Anual | EXPIRADA | [10 empty] | X
CAMA ELÉCTRICA | Los Pinos | 840 | 517778 | 573835 | HOSPITALIZACIÓN ADULTOS 5° PISO | I | 2013DM-0010496 | TALLER BIOMÉDICO | Anual | EXPIRADA | [10 empty] | X
CAMA ELÉCTRICA | Los Pinos | 840 | 517693 | 573836 | HOSPITALIZACIÓN ADULTOS 5° PISO | I | 2013DM-0010496 | TALLER BIOMÉDICO | Anual | EXPIRADA | [10 empty] | X
CAMA ELÉCTRICA | Los Pinos | 840 | 517739 | 573837 | HOSPITALIZACIÓN ADULTOS 5° PISO | I | 2013DM-0010496 | TALLER BIOMÉDICO | Anual | EXPIRADA | [10 empty] | X
CAMA ELÉCTRICA | Los Pinos | 840 | 517728 | 573838 | HOSPITALIZACIÓN ADULTOS 5° PISO | I | 2013DM-0010496 | TALLER BIOMÉDICO | Anual | EXPIRADA | [10 empty] | X
CAMA ELÉCTRICA | Los Pinos | 840 | 517696 | 573839 | HOSPITALIZACIÓN ADULTOS 5° PISO | I | 2013DM-0010496 | TALLER BIOMÉDICO | Anual | EXPIRADA | [10 empty] | X
CAMA ELÉCTRICA | Los Pinos | 840 | 517753 | 573840 | HOSPITALIZACIÓN ADULTOS 5° PISO | I | 2013DM-0010496 | TALLER BIOMÉDICO | Anual | EXPIRADA | [10 empty] | X
CAMA ELÉCTRICA | Los Pinos | 840 | 517747 | 573841 | HOSPITALIZACIÓN ADULTOS 5° PISO | I | 2013DM-0010496 | TALLER BIOMÉDICO | Anual | EXPIRADA | [10 empty] | X
CAMA ELÉCTRICA | Los Pinos | 840 | 517735 | 573842 | HOSPITALIZACIÓN ADULTOS 5° PISO | I | 2013DM-0010496 | TALLER BIOMÉDICO | Anual | EXPIRADA | [10 empty] | X
CAMA ELÉCTRICA | Los Pinos | 840 | 517785 | 573843 | HOSPITALIZACIÓN ADULTOS 5° PISO | I | 2013DM-0010496 | TALLER BIOMÉDICO | Anual | EXPIRADA | [10 empty] | X
CAMA ELÉCTRICA | Los Pinos | 840 | 517688 | 573844 | HOSPITALIZACIÓN ADULTOS 5° PISO | I | 2013DM-0010496 | TALLER BIOMÉDICO | Anual | EXPIRADA | [10 empty] | X
CAMA ELÉCTRICA | Los Pinos | 840 | 517657 | 573845 | HOSPITALIZACIÓN ADULTOS 5° PISO | I | 2013DM-0010496 | TALLER BIOMÉDICO | Anual | EXPIRADA | [10 empty] | X
CAMA ELÉCTRICA | Los Pinos | 840 | 517746 | 573846 | HOSPITALIZACIÓN ADULTOS 5° PISO | I | 2013DM-0010496 | TALLER BIOMÉDICO | Anual | EXPIRADA | [10 empty] | X
CAMA ELÉCTRICA | Los Pinos | 840 | 517658 | 573847 | HOSPITALIZACIÓN ADULTOS 5° PISO | I | 2013DM-0010496 | TALLER BIOMÉDICO | Anual | EXPIRADA | [10 empty] | X
CENTRAL DE INCLUSIÓN | Myr | EC350-1 EC350-2 | EC352-2567-1907 EC352-2328 | 574593 | PATOLOGÍA | I | 2017DM-0017056 | KAIKA | Anual | 2021-05-24
CENTRÍFUGA | Eppendorf Ag | 5702 | 5702EO839479 | 574594 | PATOLOGÍA | I | 2014DM-0011801 | TALLER BIOMÉDICO | Anual | EXPIRADA |  |  | X
CENTRIFUGA DE MESA DE BAJA VELOCIDAD NO REFRIGERADA | Ortho -Clinical | BIOVUE SYSTEM | 01-BV-6441 | COMODATO | BANCO DE SANGRE | I | 2013DM-0010040 | ORTHO CLINICAL DIAGNOSTICS | Anual | NA |  |  | X
CENTRIFUGA DE MESA DE BAJA VELOCIDAD NO REFRIGERADA | Clay Adams | DINAC III | 4970012 | 544656 | BANCO DE SANGRE | I | 2013DM-0010848 | TALLER BIOMÉDICO | Anual | EXPIRADA |  |  | X
CENTRIFUGA DE MESA DE BAJA VELOCIDAD NO REFRIGERADA | Clay Adams | DINAC III | 4930006 | 544860 | BANCO DE SANGRE | I | 2013DM-0010848 | TALLER BIOMÉDICO | Anual | 2013-08-28 |  |  | X
COLPOSCOPIO | Intermed | PRS-310 | 377770905 | 543327 | CONSULTA EXTERNA | IIa | NA | TALLER BIOMÉDICO | Anual | EXPIRADA |  |  |  |  | X
COMPRESOR VASCULAR | Covidien | SCD700 | V1937956SX | 574261 | BLOQUE QUIRÚRGICO | IIa | 2016DM-0000269-R1 | TALLER BIOMÉDICO | Anual | EXPIRADA |  |  | X
COMPRESOR VASCULAR | Covidien | SCD700 | V1937792SX | 574264 | BLOQUE QUIRÚRGICO | IIa | 2016DM-0000269-R1 | TALLER BIOMÉDICO | Anual | EXPIRADA |  |  | X
COMPRESOR VASCULAR | Covidien | SCD700 | V1603894SX | 574695 | BLOQUE QUIRÚRGICO | IIa | 2016DM-0000269-R1 | TALLER BIOMÉDICO | Anual | EXPIRADA |  |  | X
CONCENTRADOR DE OXÍGENO | Jiangsu Konsung Medical | KSOC-5 | Ma20103740036 | 573121 | URGENCIAS ADULTOS | IIa | 2017DM-0015866 | TALLER BIOMÉDICO | Anual | EXPIRADA | X
CONCENTRADOR DE OXÍGENO | Jiangsu Konsung Medical | KSOC-5 | Ma20103740043 | 573123 | URGENCIAS ADULTOS | IIa | 2017DM-0015866 | TALLER BIOMÉDICO | Anual | EXPIRADA | X
CONCENTRADOR DE OXÍGENO | Jiangsu Konsung Medical | KSOC-5 | Ma20103740054 | 573126 | URGENCIAS ADULTOS | IIa | 2017DM-0015866 | TALLER BIOMÉDICO | Anual | EXPIRADA | X
CONCENTRADOR DE OXÍGENO | Jiangsu Konsung Medical | KSOC-5 | Ma20103740058 | 573128 | URGENCIAS ADULTOS | IIa | 2017DM-0015866 | TALLER BIOMÉDICO | Anual | EXPIRADA | X
CONCENTRADOR DE OXÍGENO | Jiangsu Konsung Medical | KSOC-5 | Ma20103740100 | 573119 | URGENCIAS ADULTOS | IIa | 2017DM-0015866 | TALLER BIOMÉDICO | Anual | EXPIRADA | X
CONCENTRADOR DE OXÍGENO | Jiangsu Konsung Medical | KSOC-5 | Ma20103740023 | 573124 | URGENCIAS ADULTOS | IIa | 2017DM-0015866 | TALLER BIOMÉDICO | Anual | EXPIRADA | X
CONCENTRADOR DE OXÍGENO | Jiangsu Konsung Medical | KSOC-5 | Ma20103740040 | 573125 | URGENCIAS ADULTOS | IIa | 2017DM-0015866 | TALLER BIOMÉDICO | Anual | EXPIRADA | X
CENTRIFUGA REFRIGERADA | Terumo | ST REVEOS | REF: 230001W00929 | COMODATO | BANCO DE SANGRE | I | NA | TERUMO | Semestral | NA
CONGELADOR | Thermo Fisher Cientific | FFPF2330A20 | 0114785101100601 | 543676 | BANCO DE SANGRE | IIa | NA | TALLER BIOMÉDICO | Semestral | EXPIRADA
CONGELADOR | Harris | HLT 23 VPF | HLT23V30PFABA | 543935 | BANCO DE SANGRE | IIa | NA | TALLER BIOMÉDICO | Semestral | EXPIRADA |  |  |  |  | X | [11 empty] | X
CONGELADOR | Thermo Revco | UFP2330A22 | 0112437101130220 | 546133 | BANCO DE SANGRE | IIa | NA | TALLER BIOMÉDICO | Semestral | EXPIRADA
CONGELADOR | Thermo Electron | FFGL2320A19 | Y205131724YS | 522657 | BANCO DE SANGRE | IIa | NA | TALLER BIOMÉDICO | Semestral | EXPIRADA |  |  |  |  | X | [11 empty] | X
CONGELADOR | Challenger | NO DEFINIDO | NO DEFINIDO | 549317 | LABORATORIO CLÍNICO | NA | NA | TALLER BIOMÉDICO | Semestral | EXPIRADA |  |  |  |  | X | [11 empty] | X
CONGELADOR | No Definido | NO DEFINIDO | 066009 | 541748 | LABORATORIO CLÍNICO | NA | NA | TALLER BIOMÉDICO | Semestral | EXPIRADA |  |  |  |  | X | [11 empty] | X
CONGELADOR | Abba | NV ARS113B 2P (HD-113F) | 140400108 | 546336 | BLOQUE QUIRÚRGICO | NA | NA | TALLER BIOMÉDICO | Semestral | EXPIRADA | [6 empty] | X | [11 empty] | X
CONGELADOR | Supernordico | NO DEFINIDO | 15-0977 | 547789 | LABORATORIO CLÍNICO | NA | NA | TALLER BIOMÉDICO | Semestral | EXPIRADA |  |  |  |  | X | [11 empty] | X
CONGELADOR | Supernordico | NO DEFINIDO | 12-0463 | 544751 | BANCO DE SANGRE | IIa | NA | TALLER BIOMÉDICO | Semestral | EXPIRADA |  |  |  |  | X | [11 empty] | X
CONGELADOR | Supernordico | NO DEFINIDO | 16-0206 | 548668 | FARMACIA PRINCIPAL | NA | NA | TALLER BIOMÉDICO | Semestral | EXPIRADA |  |  |  |  | X | [11 empty] | X
CONSOLA DE CONTRAPULSACIONES | Arrow | AUTOCAT 2 WAVE | 130843W | 546081 | BLOQUE QUIRÚRGICO | IIB | 2010EBC-0006745 | TALLER BIOMÉDICO | Anual | EXPIRADA
CONTADOR DIGITAL DE CELULAS | Indulab | C6-92 | 2781 | 543194 | LABORATORIO CLÍNICO | NA | NA | TALLER BIOMÉDICO | Anual | EXPIRADA |  |  | X
CORTADORA | Hawo | NO REGISTRA | NO REGISTRA | V001219 | CENTRAL DE ESTERILIZACIÓN | NA | NO REQUIERE | TALLER BIOMÉDICO | Anual | EXPIRADA
CRANEOTOMO | Stryker |  |  |  | BLOQUE QUIRÚRGICO | IIA | 2019DM-0004606-R1 | STRYKER | Semestral | NO APLICA
CRYOCAUTERIO | Frigitronics | 3300 | 109102 | 504638 | CONSULTA EXTERNA | IIb | NA | TALLER BIOMÉDICO | Anual | EXPIRADA | X
CUARTO FRÍO CAVA |  |  |  | 523278 | COCINA | NA | NA | TALLER BIOMÉDICO | Semestral | [5 empty] | X | [11 empty] | X
CUARTO FRÍO MORTUORIO | Supernordico | MORTUORIO | P-5115 | 572615 | MORGUE | NA | NA | TALLER BIOMÉDICO | Semestral | EXPIRADA |  |  |  |  | X | [11 empty] | X
DESCONGELADOR DE PLASMA | Transmed | SAHARA III | 99122132 | 545840 | BANCO DE SANGRE | NA | NA | TALLER BIOMÉDICO | Anual | EXPIRADA | [8 empty] | X
DESFIBRILADOR | Mindray | BENEHEART D3 | EZ-13059338 | 572919 | CUIDADO INTENSIVO ADULTO | IIB | 2020EBC-0005463-R1 | TALLER BIOMÉDICO | Semestral | 2024-07-02 |  |  | X | [11 empty] | X
DESFIBRILADOR | Philips | HEARTSTART XL+ | USN1203239 | 545616 | CARDIOLOGÍA | IIb | 2009EBC-0005096 | TALLER BIOMÉDICO | Semestral | EXPIRADA | X | [11 empty] | X
DESFIBRILADOR | Mindray | BENEHEART D3 | EZ-99025115 | 574108 | HEMODIÁLISIS | IIb | 2010EBC-0005463 | TALLER BIOMÉDICO | Semestral | EXPIRADA | [6 empty] | X | [11 empty] | X
DESFIBRILADOR | Mindray | BENEHEART D3 | EZ-99025116 | 574111 | HOSPITALIZACIÓN ADULTOS 5° PISO | IIb | 2010EBC-0005463 | TALLER BIOMÉDICO | Semestral | EXPIRADA | [10 empty] | X | [11 empty] | X
DESFIBRILADOR | Nihon Kohden | TEC-5531E | 03586 | 546062 | HOSPITALIZACIÓN ADULTOS 4° PISO | IIb | 2008EBC-0002632 | TALLER BIOMÉDICO | Semestral | EXPIRADA | [10 empty] | X | [11 empty] | X
DESFIBRILADOR | Philips | HEARTSTART XL+ | US21304081 | 545125 | QUIMIOTERAPIA | IIB | 2009EBC-0005096 | TALLER BIOMÉDICO | Semestral | EXPIRADA | X | [11 empty] | X
DESFIBRILADOR | Nihon Kohden | TEC-5631 | 01738 | 574600 | CUIDADO INTENSIVO PEDIÁTRICO | IIb | 2008EBC-0002632 | TALLER BIOMÉDICO | Semestral | EXPIRADA | [10 empty] | X | [11 empty] | X
DESFIBRILADOR | Mindray | BENEHEART D3 | EL-65026398 | 549363 | UNIDAD DE CUIDADO OBSTÉTRICO | IIb | 2010EBC-0005463 | TALLER BIOMÉDICO | Semestral | EXPIRADA | [6 empty] | X | [11 empty] | X
DESFIBRILADOR | Philips | HEARTSTART XL+ | USD1203888 | 545108 | URGENCIAS ADULTOS | IIb | 2009EBC-0005096 | TALLER BIOMÉDICO | Semestral | EXPIRADA | X | [11 empty] | X
DESFIBRILADOR | Mindray | BENEHEART D6 | D6-53013007 | 549900 | URGENCIAS ADULTOS | IIB | 2010EBC-0005463 | TALLER BIOMÉDICO | Semestral | EXPIRADA | [10 empty] | X | [11 empty] | X
DESFIBRILADOR | Mindray | BENEHEART D3 | EL-65026409 | 549364 | URGENCIAS PEDIATRÍA | IIB | 2010EBC-0005463 | TALLER BIOMÉDICO | Semestral | EXPIRADA | [8 empty] | X | [11 empty] | X
DESFIBRILADOR | Philips | HEARTST ART MRx | US00580424 | 549353 | BLOQUE QUIRÚRGICO | IIB | 2009EBC-0005096 | TALLER BIOMÉDICO | Semestral | EXPIRADA |  |  | X | [11 empty] | X
DESFIBRILADOR | Mindray | BENEHEART D3 | EZ-99025117 | 574109 | HOSPITALIZACIÓN ADULTOS EXPANSIÓN 2° PISO | IIb | 2010EBC-0005463 | TALLER BIOMÉDICO | Semestral | EXPIRADA |  |  | X | [11 empty] | X
DESFIBRILADOR | Comen | S5 | S5230703019 | 572062 | BLOQUE QUIRÚRGICO | Iib | 2021EBC-0023576 | TALLER BIOMÉDICO | Semestral | 2025-06-19 |  |  | X | [11 empty] | X
DESFIBRILADOR | Comen | S5 | S5230703013 | 572061 | HOSPITALIZACIÓN ADULTOS EXPANSIÓN | IIB | 2021EBC-0023576 | TALLER BIOMÉDICO | Semestral | 2025-06-19 |  |  | X | [11 empty] | X
DESFIBRILADOR | Comen | S5 | S5230703032 | 572075 | CUIDADO INTERMEDIO ADULTO | IIB | 2021EBC-0023576 | TALLER BIOMÉDICO | Semestral | 2025-06-19 |  |  | X | [11 empty] | X
DESFIBRILADOR | Comen | S5 | S5230703024 | 572076 | CUIDADO INTENSIVO ADULTO | IIB | 2021EBC-0023576 | TALLER BIOMÉDICO | Semestral | 2025-06-19 |  |  | X | [11 empty] | X
DESFIBRILADOR | Nihon Kohden | TEC-5631E | 01778 | 574610 | GASTROENTEROLOGÍA | IIb | 2008EBC-0002632 | TALLER BIOMÉDICO | Semestral | EXPIRADA | X
DETECTOR DE LATIDOS FETALES (DOPPLER FETAL) | Edan | SONOTRAX ll PRO | 304150-M14407180009 | 545968 | CONSULTA EXTERNA | IIa | 2009DM-0004850 | TALLER BIOMÉDICO | Anual | EXPIRADA | X
DETECTOR DE LATIDOS FETALES (DOPPLER FETAL) | Edan | SONOTRAX ll PRO | 304150-M14407180008 | 545969 | CONSULTA EXTERNA | IIa | 2009DM-0004850 | TALLER BIOMÉDICO | Anual | EXPIRADA | X
DETECTOR DE LATIDOS FETALES (DOPPLER FETAL) | Edan | SONOTRAX ll PRO | 560054-M17A00840049 | 550032 | CONSULTA EXTERNA | IIa | 2007DM-0001107 | TALLER BIOMÉDICO | Anual | EXPIRADA | X
DETECTOR DE LATIDOS FETALES (DOPPLER FETAL) | Edan | SONOTRAX ll PRO | 560054-M21118200124 | 572917 | CONSULTA EXTERNA | IIa | 2017DM-0001107 R1 | TALLER BIOMÉDICO | Anual | EXPIRADA | X
DETECTOR DE LATIDOS FETALES (DOPPLER FETAL) | Edan | SONOTRAX ll PRO | 560054-M19B11620040 | 574011 | CONSULTA EXTERNA | IIA | 2017DM-0001107R1 | TALLER BIOMÉDICO | Anual | EXPIRADA | X
DETECTOR DE LATIDOS FETALES (DOPPLER FETAL) | Edan | SONOTRAX ll PRO | 560054-M17A00840048 | 550031 | HOSPITALIZACIÓN GINECO-OBSTETRICIA | IIa | 2007DM-0001107 | TALLER BIOMÉDICO | Anual | EXPIRADA | [6 empty] | X
DETECTOR DE LATIDOS FETALES (DOPPLER FETAL) | Edan | SONOTRAX ll PRO | 560054-M21118200128 | 572915 | HOSPITALIZACIÓN GINECO-OBSTETRICIA | IIa | 2017DM-0001107 R1 | TALLER BIOMÉDICO | Anual | EXPIRADA | [6 empty] | X
DETECTOR DE LATIDOS FETALES (DOPPLER FETAL) | Edan | SONOTRAX ll PRO | 560054-M21118200127 | 572916 | HOSPITALIZACIÓN GINECO-OBSTETRICIA | IIa | 2017DM-0001107 R1 | TALLER BIOMÉDICO | Anual | EXPIRADA | [6 empty] | X
DETECTOR DE LATIDOS FETALES (DOPPLER FETAL) | Edan | SONOTRAX ll PRO | 560054-M21118200122 | 572918 | HOSPITALIZACIÓN GINECO-OBSTETRICIA | IIa | 2017DM-0001107 R1 | TALLER BIOMÉDICO | Anual | EXPIRADA | [6 empty] | X
DETECTOR DE LATIDOS FETALES (DOPPLER FETAL) | Edan | SONOTRAX ll PRO | 560054-M17A00840041 | 550033 | UNIDAD DE CUIDADO OBSTÉTRICO | IIa | 2007DM-0001107 | TALLER BIOMÉDICO | Anual | EXPIRADA |  |  |  |  | X
DETECTOR DE LATIDOS FETALES (DOPPLER FETAL) | Hadeco | SMART DOP 20 | 93020782 | 511123 | BLOQUE QUIRÚRGICO | IIa | 2007DM-0001107 | TALLER BIOMÉDICO | Anual | EXPIRADA |  |  | X
DOPPLER TRANSCRANEAL | Rimed | DIGI LITE | 81117004 | COMODATO | BLOQUE QUIRÚRGICO | IIa | 2014DM-0012366 | DR. Hector Fabio Castaño | Anual | NO APLICA
ECOCARDIÓGRAFO | Philips | AFFINITI 70 | US517F1165 | 000905 | CARDIOLOGÍA | IIa | 2014DM-0012083 | CARDIOLOGY- JAVIER MARTINEZ | Anual | NO APLICA
ECOCARDIÓGRAFO | Mindray | DC-60 X-INSIGHT (CV) | CN6-11000260 | 572950 | CARDIOLOGÍA | IIa | 2015DM-0012622 | RAYXO S.A | Semestral | 2024-10-29
ECÓGRAFO | General Electric | VIVID Q H45041FM | 055359VQ | COMODATO | CARDIOLOGÍA | IIa | 2007DM-000953 | CARDIOLOGY- JAVIER MARTINEZ | Semestral | NO APLICA
ECÓGRAFO | Philips | AFFINITY | USN18F1001 | COMODATO | HOSPITALIZACIÓN GINECO-OBSTETRICIA | IIa | 2014DM-0012083 | DIAGNOSONIC- DRA LEIDY GUZMAN- PERINATOLOGA | Semestral | NO APLICA
ECÓGRAFO | General Electric | VIVID I H44503110W | 030533VI | COMODATO | CONSULTA EXTERNA | IIA | 2007DM-0000953 | Dr. Alonso Gomez Garcia- Cardiologo | Semestral | NO APLICA
ECÓGRAFO | Mindray | DC-40 Transductor linear L13-3 SN: CJ3Q11011808 Transductor convex C6-2 SN: CW7K12023606 Transductor endocavitario V11-3 SN: CR1J12052750 | CT7-11002776 | 572951 | HOSPITALIZACIÓN GINECO-OBSTETRICIA | IIA | 2016DM-0014936 | RAYXO S.A | Semestral | EXPIRADA
ECÓGRAFO | Fujifilm Sonosite | M-TURBO | Q4NDRY | 549355 | BLOQUE QUIRÚRGICO | IIa | 2008DM-0003075 | RAYXO S.A | Semestral | 2022-04-24
ECÓGRAFO | Mindray | Z6 | CAN-95002230 | 574237 | UNIDAD DE CUIDADO OBSTÉTRICO | IIA | 2013DM-0009612 | RAYXO S.A | Semestral | EXPIRADA
ECÓGRAFO PORTÁTIL | Mindray | Z60 | HF9-36004001 | 572050 | URGENCIAS ADULTOS | IIa | 2023DM-0009612-R1 | RAYXO S.A | Semestral
ECÓGRAFO PORTÁTIL | Mindray | M7 | CAX-04000636 | 572952 | CUIDADO INTENSIVO ADULTO | IIa | 2020DM-005968-R1 | RAYXO S.A | Semestral | EXPIRADA
ECÓGRAFO PORTÁTIL | Mindray | Z60 | HF9-36004002 | 571326 | CUIDADO INTENSIVO PEDIÁTRICO | IIa | 2023DM-0009612-R1 | RAYXO S.A | Semestral | EXPIRADA
PULSOXIMETRO | Edan | H100B | 316036-M139008660139 | 000901 | GASTROENTEROLOGÍA | IIb | 2010EBC-0005674 | GASTROELITE | Semestral | NO APLICA
ELECTROBISTURÍ | Bovie | IDS-310 | BV5022001 | 572040 | BLOQUE QUIRÚRGICO | IIB | NA | TALLER BIOMÉDICO | Semestral | 2025-12-29 | [10 empty] | X | [11 empty] | X
ELECTROBISTURÍ | Bovie | IDS-310 | BV0223018 | 572042 | BLOQUE QUIRÚRGICO | IIB | NA | TALLER BIOMÉDICO | Semestral | 2025-12-29 | [10 empty] | X | [11 empty] | X
ELECTROBISTURÍ | Bovie | IDS-310 | BV5022014 | 572043 | BLOQUE QUIRÚRGICO | IIB | NA | TALLER BIOMÉDICO | Semestral | 2025-12-29 | [10 empty] | X | [11 empty] | X
ELECTROBISTURÍ | Bovie | IDS-310 | BV0223011 | 572044 | BLOQUE QUIRÚRGICO | IIB | NA | TALLER BIOMÉDICO | Semestral | 2025-12-29 | [10 empty] | X | [11 empty] | X
ELECTROBISTURÍ | Bovie | IDS-310 | BV5022011 | 572045 | BLOQUE QUIRÚRGICO | IIB | NA | TALLER BIOMÉDICO | Semestral | 2025-12-29 | [10 empty] | X | [11 empty] | X
ELECTROBISTURÍ | Bovie | IDS-310 | BV0223013 | 572046 | BLOQUE QUIRÚRGICO | IIB | NA | TALLER BIOMÉDICO | Semestral | 2025-12-29 | [10 empty] | X | [11 empty] | X
ELECTROBISTURÍ | Bovie | IDS-310 | BV5022013 | 572047 | BLOQUE QUIRÚRGICO | IIB | NA | TALLER BIOMÉDICO | Semestral | 2025-12-29 | [10 empty] | X | [11 empty] | X
ELECTROBISTURÍ | Bovie | IDS-310 | BV0223001 | 572048 | BLOQUE QUIRÚRGICO | IIB | NA | TALLER BIOMÉDICO | Semestral | 2025-12-29 | [10 empty] | X | [11 empty] | X
ELECTROBISTURÍ | Premier | 2001E | PR0705032 | 543330 | CONSULTA EXTERNA | IIb | NA | TALLER BIOMÉDICO | Semestral | EXPIRADA | X | [11 empty] | X
ELECTROBISTURÍ | Valleylab | FORCE FX | F7K57489A | 542903 | CONSULTA EXTERNA | IIB | 2008EBC-0001750 | TALLER BIOMÉDICO | Semestral | EXPIRADA |  |  |  |  | X | [11 empty] | X
ELECTROBISTURÍ | Valleylab | FORCE | S5L19968AX | 000806 | BLOQUE QUIRÚRGICO | IIB | 2008EBC-0001750 | TALLER BIOMÉDICO | Semestral | NA |  |  | X | [11 empty] | X
ELECTROBISTURÍ | Valleylab | FORCE FX | SF0H07643A | 544957 | BLOQUE QUIRÚRGICO | IIB | 2008EBC-0001750 | TALLER BIOMÉDICO | Semestral | EXPIRADA |  |  | X | [11 empty] | X
ELECTROBISTURÍ | Valleylab | FORCE FX | SF0H07640A | 544961 | BLOQUE QUIRÚRGICO | IIB | 2008EBC-0001750 | TALLER BIOMÉDICO | Semestral | EXPIRADA |  |  | X | [11 empty] | X
ELECTROBISTURÍ LIGASURE | Valleylab | LS10 | L19K2169GX | 573173 | BLOQUE QUIRÚRGICO | IIB | 2015EBC-0014122 | TALLER BIOMÉDICO | Anual | EXPIRADA |  |  | X
ELECTROBISTURÍ LIGASURE | Valleylab | LS10 | L17L2089GX | 000002 | BLOQUE QUIRÚRGICO | IIB | 2015EBC-0014122 | TALLER BIOMÉDICO | Anual | EXPIRADA |  |  | X
ELECTROCARDIÓGRAFO | Burdik | EK-10 | 04039 | 501992 | HOSPITALIZACIÓN GINECO-OBSTETRICIA | IIa | NA | TALLER BIOMÉDICO | Semestral | EXPIRADA | [6 empty] | X | [11 empty] | X
ELECTROCARDIÓGRAFO | Edan | SE-3 | 309025-M12B03200011 | 501992 | HOSPITALIZACIÓN ADULTOS EXPANSIÓN | IIB | 2007DM-0001038 | TALLER BIOMÉDICO | Semestral | EXPIRADA | [8 empty] | X | [11 empty] | X
ELECTROCARDIÓGRAFO | Edan | SE-601C | 360251-M19909360008 | 573995 | HOSPITALIZACIÓN ADULTOS EXPANSIÓN | IIA | 2017DM-0001038-R1 | TALLER BIOMÉDICO | Semestral | EXPIRADA | [8 empty] | X | [11 empty] | X
ELECTROCARDIÓGRAFO | Burdik | EK-10 | 02615 | 541644 | CUIDADO INTENSIVO NEONATAL | IIA | NA | TALLER BIOMÉDICO | Semestral | EXPIRADA | [8 empty] | X | [11 empty] | X
ELECTROCARDIÓGRAFO | Edan | SE-3 | 360433-M16204780050 | 549365 | HOSPITALIZACIÓN ADULTOS 5° PISO | IIb | 2007DM-0001038 | TALLER BIOMÉDICO | Semestral | EXPIRADA | [10 empty] | X | [11 empty] | X
ELECTROCARDIÓGRAFO | Edan | SE-601C | 310017-M13B04760021 | 546060 | CONSULTA EXTERNA | IIA | 2007DM-0001038 | TALLER BIOMÉDICO | Semestral | EXPIRADA |  |  |  |  | X | [11 empty] | X
ELECTROCARDIÓGRAFO | Edan | SE-601C | 360251-M19A03670005 | 573993 | URGENCIAS ADULTOS | IIA | 2017DM-0001038-R1 | TALLER BIOMÉDICO | Semestral | EXPIRADA |  |  |  |  | X | [11 empty] | X
ELECTROCARDIÓGRAFO | Edan | SE-601C | 360251-M19A03670003 | 573994 | URGENCIAS PEDIATRÍA | IIA | 2017DM-0001038-R1 | TALLER BIOMÉDICO | Semestral | EXPIRADA |  |  |  |  | X | [11 empty] | X
ELECTROCARDIÓGRAFO | Edan | SE 601 | 310017-M13403830010 | 545540 | CUIDADO INTERMEDIO ADULTO | IIA | 2007DM-0001038 | TALLER BIOMÉDICO | Semestral | EXPIRADA |  |  |  |  | X | [11 empty] | X
ELECTROCARDIÓGRAFO | Edan | SE 601 | 310017-M13403830014 | 545541 | CUIDADO INTENSIVO ADULTO | IIA | 2007DM-0001038 | TALLER BIOMÉDICO | Semestral | EXPIRADA |  |  |  |  | X | [11 empty] | X
ELECTROCARDIÓGRAFO | Comen | CM 300 | 30201031058 | 573081 | CUIDADO INTENSIVO PEDIÁTRICO | IIA | 2014DM-0012412 | TALLER BIOMÉDICO | Semestral | EXPIRADA | [10 empty] | X | [11 empty] | X
ELECTROCARDIÓGRAFO | Comen | CM 300 | 30201203227 | 573082 | URGENCIAS ADULTOS | IIA | 2014DM-0012412 | TALLER BIOMÉDICO | Semestral | EXPIRADA | [10 empty] | X | [11 empty] | X
ELECTROCARDIÓGRAFO | Welch Allyn | CP50AP | 109200212713 | 545742 | HOSPITALIZACIÓN QUIRÚRGICAS | IIA | 2008DM-0002719 | TALLER BIOMÉDICO | Semestral | EXPIRADA |  |  | X | [11 empty] | X
ELECTROCARDIÓGRAFO | Comen | H3 | H3230809056 | 572074 | BLOQUE QUIRÚRGICO | IIA | 2014DM-0012412 | TALLER BIOMÉDICO | Semestral | EXPIRADA |  |  | X | [11 empty] | X
ELECTROCARDIÓGRAFO | Comen | H3 | H3230209044 | 572072 | UNIDAD DE CUIDADO OBSTÉTRICO | IIA | 2014DM-0012412 | TALLER BIOMÉDICO | Semestral | EXPIRADA |  |  | X | [11 empty] | X
ELECTROCARDIÓGRAFO | Comen | H3 | H3230209048 | 572073 | CUIDADO INTENSIVO NEONATAL | IIA | 2014DM-0012412 | TALLER BIOMÉDICO | Semestral | EXPIRADA |  |  | X | [11 empty] | X
ELECTROCAUTERIO | Bircher | 7-797 | HW103G9556 | 509543 | BLOQUE QUIRÚRGICO | IIB | NA | TALLER BIOMÉDICO | Anual | EXPIRADA |  |  | X | [11 empty] | X
ELECTROESTIMULADOR | Chattanooga | 150 | 3049 | 504849 | INVENTARIOS | IIa | NA | TALLER BIOMÉDICO | Anual | EXPIRADA | [22 empty] | X
ELECTROESTIMULADOR | Chattanooga | INTELEC NMES 77221 | B181293 | 542314 | INVENTARIOS | IIa | NA | TALLER BIOMÉDICO | Anual | EXPIRADA | [22 empty] | X
ELECTROESTIMULADOR | Chattanooga | INTELEC TENS 77598 | B476610 | 542315 | INVENTARIOS | IIa | NA | TALLER BIOMÉDICO | Anual | EXPIRADA | [22 empty] | X
ELECTROESTIMULADOR | Chattanooga | INTELEC TENS 77598 | B385971 | 542316 | INVENTARIOS | IIa | NA | TALLER BIOMÉDICO | Anual | EXPIRADA | [22 empty] | X
ELECTROESTIMULADOR | Chattanooga | INTELEC TENS 77598 | B386985 | 542317 | INVENTARIOS | IIa | NA | TALLER BIOMÉDICO | Anual | EXPIRADA | [22 empty] | X
ELECTROESTIMULADOR | Chattanooga | INTELEC TENS 77724 | B364712 | 542318 | INVENTARIOS | IIa | NA | TALLER BIOMÉDICO | Anual | EXPIRADA | [22 empty] | X
ELECTROESTIMULADOR | Chattanooga | INTELEC TENS 77724 | B364716 | 542319 | INVENTARIOS | IIa | NA | TALLER BIOMÉDICO | Anual | EXPIRADA | [22 empty] | X
ELECTROESTIMULADOR | Digital Ems | NO DEFINIDO | R070856417 | 543025 | INVENTARIOS | IIa | 2009DM-0004843 | TALLER BIOMÉDICO | Anual | EXPIRADA | [22 empty] | X
ELECTROESTIMULADOR | Chattanooga | INTELEC TENS 77724 | B341526 | 544335 | INVENTARIOS | IIa | NA | TALLER BIOMÉDICO | Anual | EXPIRADA | [22 empty] | X
ELECTROESTIMULADOR | Digital Ems | NO DEFINIDO | R070856392 | 543024 | INVENTARIOS | IIa | 2009DM-0004843 | TALLER BIOMÉDICO | Anual | EXPIRADA | [22 empty] | X
ELECTROMIOGRAFO | Nihon Kohden | MEB-9400 | 60 | 566985 | INVENTARIOS | IIA | NA | TALLER BIOMÉDICO | Anual | EXPIRADA
EQUIPO DE INMUNOHEMATOLOGIA | Orthovision | BV | 60002080 | COMODATO | BANCO DE SANGRE | IIa | 2015DM-0012864 | ORTHO CLINICAL DIAGNOSTICS | Anual | NA
EQUIPO DE INMUNOQUIMICA | Ortho -Clinical | VITROS XT 7600 | J76000387 / 103861 | 000909 | LABORATORIO CLÍNICO | IIA | 2018DM-0018764 | ORTHO CLINICAL DIAGNOSTICS | Anual | NA
EQUIPO DE ÓRGANOS | Gmd | GMDKOS-2TF | MCS-487 | 000896 | GASTROENTEROLOGÍA | I | NA | GASTROELITE | Anual | NO APLICA | [10 empty] | X
EQUIPO DE ÓRGANOS | Welch Allyn | 977 | NO DEFINIDO | 501133 | CONSULTA EXTERNA | I | 2008DM-0001452 | TALLER BIOMÉDICO | Anual | EXPIRADA | X
EQUIPO DE ÓRGANOS | Welch Allyn | 97200-BIL | NO DEFINIDO | 574435 | HOSPITALIZACIÓN PEDIATRÍA | I | 2008DM-0001456 | TALLER BIOMÉDICO | Anual | EXPIRADA | [18 empty] | X
EQUIPO DE ÓRGANOS | Welch Allyn | 97200-CL | NO DEFINIDO | 573823 | CUIDADO INTERMEDIO ADULTO | I | 2017DM-0017337 | TALLER BIOMÉDICO | Anual | EXPIRADA |  |  |  |  | X | [14 empty] | -
EQUIPO DE ÓRGANOS | Welch Allyn | 97200-CL | NO DEFINIDO | 573824 | CUIDADO INTERMEDIO ADULTO | I | 2017DM-0017337 | TALLER BIOMÉDICO | Anual | EXPIRADA |  |  |  |  | X
EQUIPO DE ÓRGANOS | Welch Allyn | 97200-CL | NO DEFINIDO | 573825 | CUIDADO INTERMEDIO ADULTO | I | 2017DM-0017337 | TALLER BIOMÉDICO | Anual | EXPIRADA |  |  |  |  | X
EQUIPO DE ÓRGANOS | Welch Allyn | 97200-CL | NO DEFINIDO | 573826 | CUIDADO INTERMEDIO ADULTO | I | 2017DM-0017337 | TALLER BIOMÉDICO | Anual | EXPIRADA |  |  |  |  | X
EQUIPO DE ÓRGANOS | Welch Allyn | 97200-BIL | NA | 574436 | CUIDADO INTENSIVO ADULTO | I | 2008DM-0001456 | TALLER BIOMÉDICO | Anual | EXPIRADA | [12 empty] | X
EQUIPO DE ÓRGANOS | Welch Allyn |  |  | V000361 | CUIDADO INTENSIVO PEDIÁTRICO | I | 2008DM-0001456 | TALLER BIOMÉDICO | Anual | EXPIRADA | X
EQUIPO DE ÓRGANOS | Welch Allyn | NO DEFINIDO | #1 | 504983 | CONSULTA EXTERNA | I | NA | TALLER BIOMÉDICO | Anual | EXPIRADA | X
EQUIPO DE ÓRGANOS | Welch Allyn | 977 | NO DEFINIDO | 548819 | CARDIOLOGÍA | I | 2008DM-0001451 | TALLER BIOMÉDICO | Anual | EXPIRADA | X
EQUIPO DE ÓRGANOS | Welch Allyn | NO DEFINIDO | NO DEFINIDO | 526365 | CONSULTA EXTERNA | I | NA | TALLER BIOMÉDICO | Anual | EXPIRADA | X
EQUIPO DE ÓRGANOS | Welch Allyn | NO DEFINIDO | NO DEFINIDO | 545127 | CONSULTA EXTERNA | I | NA | TALLER BIOMÉDICO | Anual | EXPIRADA | X
EQUIPO DE ÓRGANOS | Welch Allyn | NO DEFINIDO | NO DEFINIDO | 545128 | CONSULTA EXTERNA | I | NA | TALLER BIOMÉDICO | Anual | EXPIRADA | [16 empty] | X
EQUIPO DE ÓRGANOS | Welch Allyn | 977 | NO DEFINIDO | 548755 | CONSULTA EXTERNA | I | 2008DM-0001451 | TALLER BIOMÉDICO | Anual | EXPIRADA | [16 empty] | X
EQUIPO DE ÓRGANOS | Welch Allyn | 977 | NO DEFINIDO | 548788 | CONSULTA EXTERNA | I | 2008DM-0001451 | TALLER BIOMÉDICO | Anual | EXPIRADA | X
EQUIPO DE ÓRGANOS | Welch Allyn | 977 | NO DEFINIDO | 548792 | CONSULTA EXTERNA | I | 2008DM-0001451 | TALLER BIOMÉDICO | Anual | EXPIRADA | [16 empty] | X
EQUIPO DE ÓRGANOS | Welch Allyn | 977 | NO DEFINIDO | 548796 | CONSULTA EXTERNA | I | 2008DM-0001451 | TALLER BIOMÉDICO | Anual | EXPIRADA | X
EQUIPO DE ÓRGANOS | Welch Allyn | 977 | NO DEFINIDO | 548799 | CONSULTA EXTERNA | I | 2008DM-0001451 | TALLER BIOMÉDICO | Anual | EXPIRADA | [16 empty] | X
EQUIPO DE ÓRGANOS | Welch Allyn | 977 | NO DEFINIDO | 548818 | GASTROENTEROLOGÍA | I | 2008DM-0001451 | TALLER BIOMÉDICO | Anual | EXPIRADA | X
EQUIPO DE ÓRGANOS | Welch Allyn | NO DEFINIDO | NO DEFINIDO | 546030 | HOSPITALIZACIÓN GINECO-OBSTETRICIA | IIa | NA | TALLER BIOMÉDICO | Anual | EXPIRADA | [6 empty] | X
EQUIPO DE ÓRGANOS | Welch Allyn | ND | ND | 546031 | HOSPITALIZACIÓN GINECO-OBSTETRICIA | I | 2008DM-0001451 | TALLER BIOMÉDICO | Anual | EXPIRADA | [6 empty] | X
EQUIPO DE ÓRGANOS | Welch Allyn | 977 | NO DEFINIDO | 548785 | HEMODIÁLISIS | I | 2008DM-0001451 | TALLER BIOMÉDICO | Anual | EXPIRADA | [6 empty] | X | [11 empty] | X
EQUIPO DE ÓRGANOS | Welch Allyn | 97100 | NO DEFINIDO | 574823 | HOSPITALIZACIÓN QUIRÚRGICAS | I | 2017DM-0017337 | TALLER BIOMÉDICO | Anual | EXPIRADA | [12 empty] | X
EQUIPO DE ÓRGANOS | Welch Allyn | NO DEFINIDO | NO DEFINIDO | 546033 | CONSULTA EXTERNA | I | 2008DM-0001451 | TALLER BIOMÉDICO | Anual | EXPIRADA | [19 empty] | - | X
EQUIPO DE ÓRGANOS | Welch Allyn | NO DEFINIDO | NO DEFINIDO | 546032 | HOSPITALIZACIÓN PEDIATRÍA | I | 2008DM-0001451 | TALLER BIOMÉDICO | Anual | EXPIRADA | [20 empty] | X
EQUIPO DE ÓRGANOS | Welch Allyn | 97100 | NO DEFINIDO | 574822 | HOSPITALIZACIÓN ADULTOS 5° PISO | I | 2017DM-0017337 | TALLER BIOMÉDICO | Anual | EXPIRADA | [10 empty] | X
EQUIPO DE ÓRGANOS | Welch Allyn | 977 | NO DEFINIDO | 548803 | CONSULTA EXTERNA | I | 2008DM-0001451 | TALLER BIOMÉDICO | Anual | EXPIRADA | X
EQUIPO DE ÓRGANOS | Welch Allyn | 977 | NO DEFINIDO | 548806 | CONSULTA EXTERNA | I | 2008DM-0001451 | TALLER BIOMÉDICO | Anual | EXPIRADA | X
EQUIPO DE ÓRGANOS | Welch Allyn | 977 | NO DEFINIDO | 548809 | CONSULTA EXTERNA | I | 2008DM-0001451 | TALLER BIOMÉDICO | Anual | EXPIRADA | [16 empty] | X
EQUIPO DE ÓRGANOS | Welch Allyn | 977 | NO DEFINIDO | 548811 | CONSULTA EXTERNA | I | 2008DM-0001451 | TALLER BIOMÉDICO | Anual | EXPIRADA | [16 empty] | X
EQUIPO DE ÓRGANOS | Welch Allyn | 977 | NO DEFINIDO | 548813 | CONSULTA EXTERNA | I | 2008DM-0001451 | TALLER BIOMÉDICO | Anual | EXPIRADA | [16 empty] | X
EQUIPO DE ÓRGANOS | Welch Allyn | 977 | NO DEFINIDO | 548817 | CONSULTA EXTERNA | I | 2008DM-0001451 | TALLER BIOMÉDICO | Anual | EXPIRADA | X
EQUIPO DE ÓRGANOS | Welch Allyn | NO DEFINIDO | NO DEFINIDO | 546029 | CUIDADO INTENSIVO NEONATAL | I | 2008DM-0001451 | TALLER BIOMÉDICO | Anual | EXPIRADA | [20 empty] | X
EQUIPO DE ÓRGANOS | Welch Allyn | 11710 | NA | 515110 | CUIDADO INTENSIVO PEDIÁTRICO | I | NA | TALLER BIOMÉDICO | Anual | EXPIRADA | X
EQUIPO DE ÓRGANOS | Welch Allyn | 97100 | NA | 574821 | CUIDADO INTENSIVO PEDIÁTRICO | I | 2017DM-0017337 | TALLER BIOMÉDICO | Anual | EXPIRADA | [22 empty] | X
EQUIPO DE ÓRGANOS | Welch Allyn | 74710 | NO DEFINIDO | 505468 | URGENCIAS ADULTOS | I | NA | TALLER BIOMÉDICO | Anual | EXPIRADA | X
EQUIPO DE ÓRGANOS | Welch Allyn | 767 | 06278 | 540852 | URGENCIAS ADULTOS | I | NA | TALLER BIOMÉDICO | Anual | EXPIRADA | X
EQUIPO DE ÓRGANOS | Riester | NO DEFINIDO | NO DEFINIDO | 549892 | URGENCIAS ADULTOS | I | 2008DM-0001459 | TALLER BIOMÉDICO | Anual | EXPIRADA | X
EQUIPO DE ÓRGANOS DE PARED | Kawe Medcenter 5000 | 285010002 | 17828 | 571721 | URGENCIAS ADULTOS | I | 2021DM-0023683 | ELECTROMEDICA | Anual | 2025-05-09 | [8 empty] | X
EQUIPO DE ÓRGANOS DE PARED | Welch Allyn | 767 | NO DEFINIDO | 544464 | CONSULTA EXTERNA | I | NA | TALLER BIOMÉDICO | Anual | EXPIRADA | X | [11 empty] | X
EQUIPO DE ÓRGANOS DE PARED | Welch Allyn | HILLROM-GS 777 | NO DEFINIDO | 572650 | URGENCIAS ADULTOS | I | 2012DM-0009186 | TALLER BIOMÉDICO | Anual | EXPIRADA | X
EQUIPO DE ÓRGANOS DE PARED | Kawe Medcenter 5000 | 285010002 | 17840 | 571548 | URGENCIAS ADULTOS | I | 2021DM-0023683 | TALLER BIOMÉDICO | Anual | EXPIRADA | [22 empty] | X
EQUIPO DE ÓRGANOS DE PARED | Kawe Medcenter 5000 | 285010002 | 17829 | 571549 | URGENCIAS ADULTOS | I | 2021DM-0023683 | TALLER BIOMÉDICO | Anual | EXPIRADA | [22 empty] | X
EQUIPO DE ÓRGANOS DE PARED | Kawe Medcenter 5000 | 285010002 | 17841 | 571550 | URGENCIAS ADULTOS | I | 2021DM-0023683 | TALLER BIOMÉDICO | Anual | EXPIRADA | [22 empty] | X
EQUIPO DE ÓRGANOS DE PARED | Welch Allyn | HILLROM-GS 777 | NO DEFINIDO | 572651 | URGENCIAS ADULTOS | I | 2012DM-0009186 | TALLER BIOMÉDICO | Anual | EXPIRADA | X
EQUIPO RAYOS X ARCO EN C | Comed | KMC950 | 42171002153 | 543861 | BLOQUE QUIRÚRGICO | IIB | 2009EBC-0004125 | RAYXO S.A | Anual | EXPIRADA
EQUIPO RAYOS X ARCO EN C | General Electric | BRIVO OEC785 | BB3SS2100048HL | 572921 | BLOQUE QUIRÚRGICO | IIB | 2019EBC-0003260 R1 | RAYXO S.A | Cuatrimestral | EXPIRADA
ESPIROMETRO | Mir | SPIROLAB | A23-0J.11173 | 572818 | CONSULTA EXTERNA | IIA | 2015DM-0014019 | TALLER BIOMÉDICO | Anual | EXPIRADA | [16 empty] | X
ESTETOSCOPIO | Lord | NO DEFINIDO | 160213057 | 000897 | GASTROENTEROLOGÍA | I | 2019DM-0020085 | GASTROELITE | Anual | NO APLICA | [10 empty] | X | [11 empty] | X | b
ESTETOSCOPIO | No Definido | NO DEFINIDO | #15 | SIN IDENTIFICAR | BANCO DE SANGRE | I | NO REGISTRA | TALLER BIOMÉDICO | Anual | EXPIRADA |  |  | X
ESTETOSCOPIO | No Definido | NO DEFINIDO | #11 | SIN IDENTIFICAR | BANCO DE SANGRE | I | NO REGISTRA | TALLER BIOMÉDICO | Anual | EXPIRADA |  |  | X
ESTETOSCOPIO | No Definido | NO DEFINIDO | #12 | SIN IDENTIFICAR | BANCO DE SANGRE | I | NO REGISTRA | TALLER BIOMÉDICO | Anual | EXPIRADA |  |  | X
ESTETOSCOPIO | Lord | NO DEFINIDO | NO DEFINIDO | 548344 | BANCO DE SANGRE | I | NO REGISTRA | TALLER BIOMÉDICO | Anual | EXPIRADA |  |  | X
ESTETOSCOPIO | No Definido | NO DEFINIDO | #14 | SIN IDENTIFICAR | BANCO DE SANGRE | I | NO REGISTRA | TALLER BIOMÉDICO | Anual | EXPIRADA |  |  | X
ESTETOSCOPIO | Riester | DUPLEX 4001-1 | NO DEFINIDO | 548791 | CONSULTA EXTERNA | I | NO REGISTRA | TALLER BIOMÉDICO | Anual | EXPIRADA | X
ESTETOSCOPIO | No Definido | NO DEFINIDO | NO DEFINIDO | 710 | GASTROENTEROLOGÍA | I | NO REGISTRA | TALLER BIOMÉDICO | Anual | EXPIRADA | [6 empty] | X
ESTETOSCOPIO | Lord | NO DEFINIDO | NO DEFINIDO | 785 | HOSPITALIZACIÓN GINECO-OBSTETRICIA | I | NO REGISTRA | TALLER BIOMÉDICO | Anual | EXPIRADA | [6 empty] | X
ESTETOSCOPIO | Lord | NO DEFINIDO | NO DEFINIDO | 786 | HOSPITALIZACIÓN GINECO-OBSTETRICIA | I | NO REGISTRA | TALLER BIOMÉDICO | Anual | EXPIRADA | [6 empty] | X
ESTETOSCOPIO | Lord | NO DEFINIDO | NO DEFINIDO | 787 | HOSPITALIZACIÓN GINECO-OBSTETRICIA | I | NO REGISTRA | TALLER BIOMÉDICO | Anual | EXPIRADA | [6 empty] | X
ESTETOSCOPIO | Lord | NO DEFINIDO | NO DEFINIDO | 788 | HOSPITALIZACIÓN GINECO-OBSTETRICIA | I | NO REGISTRA | TALLER BIOMÉDICO | Anual | EXPIRADA | [6 empty] | X
ESTETOSCOPIO | Lord | NO DEFINIDO | NO DEFINIDO | 789 | HOSPITALIZACIÓN GINECO-OBSTETRICIA | I | NO REGISTRA | TALLER BIOMÉDICO | Anual | EXPIRADA | [6 empty] | X
ESTETOSCOPIO | Lord | NO DEFINIDO | NO DEFINIDO | 790 | HOSPITALIZACIÓN GINECO-OBSTETRICIA | I | NO REGISTRA | TALLER BIOMÉDICO | Anual | EXPIRADA | [6 empty] | X
ESTETOSCOPIO | Lord | NO DEFINIDO | NO DEFINIDO | 791 | HOSPITALIZACIÓN GINECO-OBSTETRICIA | I | NO REGISTRA | TALLER BIOMÉDICO | Anual | EXPIRADA | [6 empty] | X
ESTETOSCOPIO | Lord | NO DEFINIDO | NO DEFINIDO | 792 | HOSPITALIZACIÓN GINECO-OBSTETRICIA | I | NO REGISTRA | TALLER BIOMÉDICO | Anual | EXPIRADA | [6 empty] | X
ESTETOSCOPIO | Riester | DUPLEX 2.0 | F-01 | 549907 | HOSPITALIZACIÓN GINECO-OBSTETRICIA | I | NO REGISTRA | TALLER BIOMÉDICO | Anual | EXPIRADA | [6 empty] | X
ESTETOSCOPIO | Riester | DUPLEX 4001-1 | NO DEFINIDO | 548804 | HEMODIÁLISIS | I | NO REGISTRA | TALLER BIOMÉDICO | Anual | EXPIRADA | [6 empty] | X
ESTETOSCOPIO | No Registra | NO REGISTRA | NO REGISTRA | 6200 | HEMODIÁLISIS | I | NO REGISTRA | TALLER BIOMÉDICO | Anual | EXPIRADA | [6 empty] | X
ESTETOSCOPIO | Cardiology | GMD30-DCK | NO DEFINIDO | 573051 | HOSPITALIZACIÓN ADULTOS 5° PISO | I | 2015DM-014070 | TALLER BIOMÉDICO | Anual | EXPIRADA | [10 empty] | X
ESTETOSCOPIO | No Definido | NO DEFINIDO | NO DEFINIDO | 754 | HOSPITALIZACIÓN ADULTOS 5° PISO | I | NO REGISTRA | TALLER BIOMÉDICO | Anual | EXPIRADA | [10 empty] | X
ESTETOSCOPIO | No Definido | NO DEFINIDO | ce12 | 698 | CONSULTA EXTERNA | I | NO REGISTRA | TALLER BIOMÉDICO | Anual | EXPIRADA | [12 empty] | X
ESTETOSCOPIO | No Definido | NO DEFINIDO | ce07 | 699 | CONSULTA EXTERNA | I | NO REGISTRA | TALLER BIOMÉDICO | Anual | EXPIRADA | [12 empty] | X
ESTETOSCOPIO | Welch Allyn | NO DEFINIDO | ce23 | 701 | CONSULTA EXTERNA | I | NO REGISTRA | TALLER BIOMÉDICO | Anual | EXPIRADA | [12 empty] | X
ESTETOSCOPIO | No Definido | NO DEFINIDO | ce17 | 703 | CONSULTA EXTERNA | I | NO REGISTRA | TALLER BIOMÉDICO | Anual | EXPIRADA | [12 empty] | X
ESTETOSCOPIO | No Definido | NO DEFINIDO | NO DEFINIDO | 707 | CONSULTA EXTERNA | I | NO REGISTRA | TALLER BIOMÉDICO | Anual | EXPIRADA | [12 empty] | X
ESTETOSCOPIO | Lord | NO DEFINIDO | NO DEFINIDO | 709 | CONSULTA EXTERNA | I | NO REGISTRA | TALLER BIOMÉDICO | Anual | EXPIRADA | [12 empty] | X
ESTETOSCOPIO | Riester | DUPLEX 4001-1 | NO DEFINIDO | 548786 | CONSULTA EXTERNA | I | NO REGISTRA | TALLER BIOMÉDICO | Anual | EXPIRADA | [12 empty] | X
ESTETOSCOPIO | Riester | DUPLEX 4001-1 | NO DEFINIDO | 548790 | CONSULTA EXTERNA | I | NO REGISTRA | TALLER BIOMÉDICO | Anual | EXPIRADA | [12 empty] | X
ESTETOSCOPIO | Riester | DUPLEX 4001-1 | NO DEFINIDO | 548797 | CONSULTA EXTERNA | I | NO REGISTRA | TALLER BIOMÉDICO | Anual | EXPIRADA | [12 empty] | X
ESTETOSCOPIO | Riester | DUPLEX 4001-1 | NO DEFINIDO | 548808 | CONSULTA EXTERNA | I | NO REGISTRA | TALLER BIOMÉDICO | Anual | EXPIRADA | [12 empty] | X
ESTETOSCOPIO | Riester | DUPLEX 4001-1 | NO DEFINIDO | 548815 | CONSULTA EXTERNA | I | NO REGISTRA | TALLER BIOMÉDICO | Anual | EXPIRADA | [12 empty] | X
ESTETOSCOPIO | Adc | ADSCOPE-LITE REF:609BK | NO DEFINIDO | 573487 | CONSULTA EXTERNA | I | 2014DM-0011089 | TALLER BIOMÉDICO | Anual | EXPIRADA | [12 empty] | X
ESTETOSCOPIO | Adc | ADSCOPE-LITE REF:609BK | NO DEFINIDO | 573489 | CONSULTA EXTERNA | I | 2014DM-0011089 | TALLER BIOMÉDICO | Anual | EXPIRADA | [12 empty] | X
ESTETOSCOPIO | No Definido | NO DEFINIDO | ce16 | 697 | CONSULTA EXTERNA | I | NO REGISTRA | TALLER BIOMÉDICO | Anual | EXPIRADA | [12 empty] | X
ESTETOSCOPIO | Alpk2 | NO DEFINIDO | NO DEFINIDO | 700 | CONSULTA EXTERNA | I | NO REGISTRA | TALLER BIOMÉDICO | Anual | EXPIRADA | [12 empty] | X
ESTETOSCOPIO | Welch Allyn | NO DEFINIDO | ce24 | 702 | CONSULTA EXTERNA | I | NO REGISTRA | TALLER BIOMÉDICO | Anual | EXPIRADA | [12 empty] | X
ESTETOSCOPIO | Alpk2 | NO DEFINIDO | NO DEFINIDO | 704 | CONSULTA EXTERNA | I | NO REGISTRA | TALLER BIOMÉDICO | Anual | EXPIRADA | [12 empty] | X
ESTETOSCOPIO | Generico | ADULTO | NO DEFINIDO | 704 | CONSULTA EXTERNA | I |  | TALLER BIOMÉDICO | Anual | EXPIRADA | [12 empty] | X
ESTETOSCOPIO | Alpk2 | NO DEFINIDO | NO DEFINIDO | 708 | CONSULTA EXTERNA | I | NO REGISTRA | TALLER BIOMÉDICO | Anual | EXPIRADA | [12 empty] | X
ESTETOSCOPIO | Littman 3M | NO DEFINIDO | NO DEFINIDO | 713 | CONSULTA EXTERNA | I | NO REGISTRA | TALLER BIOMÉDICO | Anual | EXPIRADA | [12 empty] | X
ESTETOSCOPIO | Alpk2 | NO DEFINIDO | NO DEFINIDO | 714 | CONSULTA EXTERNA | I | NO REGISTRA | TALLER BIOMÉDICO | Anual | EXPIRADA | [12 empty] | X
ESTETOSCOPIO | Riester | DUPLEX 4001-1 | NO DEFINIDO | 548757 | CONSULTA EXTERNA | I | NO REGISTRA | TALLER BIOMÉDICO | Anual | EXPIRADA | [12 empty] | X
ESTETOSCOPIO | Riester | DUPLEX 4001-1 | NO DEFINIDO | 548794 | CONSULTA EXTERNA | I | NO REGISTRA | TALLER BIOMÉDICO | Anual | EXPIRADA | [12 empty] | X
ESTETOSCOPIO | Riester | DUPLEX 4001-1 | NO DEFINIDO | 548800 | CONSULTA EXTERNA | I | NO REGISTRA | TALLER BIOMÉDICO | Anual | EXPIRADA | [12 empty] | X
ESTETOSCOPIO | Riester | DUPLEX 4001-1 | NO DEFINIDO | 548802 | CONSULTA EXTERNA | I | NO REGISTRA | TALLER BIOMÉDICO | Anual | EXPIRADA | [12 empty] | X
ESTETOSCOPIO | Riester | DUPLEX 4001-1 | NO DEFINIDO | 548820 | CONSULTA EXTERNA | I | NO REGISTRA | TALLER BIOMÉDICO | Anual | EXPIRADA | [12 empty] | X
ESTETOSCOPIO | Riester | DUPLEX 4001-1 | NO DEFINIDO | 548821 | CONSULTA EXTERNA | I | NO REGISTRA | TALLER BIOMÉDICO | Anual | EXPIRADA | [12 empty] | X
ESTETOSCOPIO | Cardiology | GMD30-DCK | NO DEFINIDO | 573049 | CONSULTA EXTERNA | I | 2015DM-014070 | TALLER BIOMÉDICO | Anual | EXPIRADA | [12 empty] | X
ESTETOSCOPIO | Adc | ADSCOPE-LITE REF:609BK | NO DEFINIDO | 573481 | CONSULTA EXTERNA | I | 2014DM-0011089 | TALLER BIOMÉDICO | Anual | EXPIRADA | [12 empty] | X
ESTETOSCOPIO | Adc | ADSCOPE-LITE REF:609BK | NO DEFINIDO | 573488 | CONSULTA EXTERNA | I | 2014DM-0011089 | TALLER BIOMÉDICO | Anual | EXPIRADA | [12 empty] | X
ESTETOSCOPIO | Adc | ADSCOPE-LITE REF:609BK | NO DEFINIDO | 573490 | CONSULTA EXTERNA | I | 2014DM-0011089 | TALLER BIOMÉDICO | Anual | EXPIRADA | [12 empty] | X
ESTETOSCOPIO | Riester | NO DEFINIDO | N.A. | 573262 | CUIDADO INTERMEDIO ADULTO | I | 2009DM-0004172 | TALLER BIOMÉDICO | Anual | EXPIRADA | [16 empty] | X
ESTETOSCOPIO | Riester | NO DEFINIDO | N.A. | 573263 | CUIDADO INTERMEDIO ADULTO | I | 2009DM-0004172 | TALLER BIOMÉDICO | Anual | EXPIRADA | [16 empty] | X
ESTETOSCOPIO | Riester | NO DEFINIDO | N.A. | 573264 | CUIDADO INTERMEDIO ADULTO | I | 2009DM-0004172 | TALLER BIOMÉDICO | Anual | EXPIRADA | [16 empty] | X
ESTETOSCOPIO | Riester | NO DEFINIDO | N.A. | 573265 | CUIDADO INTERMEDIO ADULTO | I | 2009DM-0004172 | TALLER BIOMÉDICO | Anual | EXPIRADA | [16 empty] | X
ESTETOSCOPIO | Riester | NO DEFINIDO | N.A. | 573266 | CUIDADO INTERMEDIO ADULTO | I | 2009DM-0004172 | TALLER BIOMÉDICO | Anual | EXPIRADA | [16 empty] | X
ESTETOSCOPIO | Riester | NO DEFINIDO | N.A. | 573267 | CUIDADO INTERMEDIO ADULTO | I | 2009DM-0004172 | TALLER BIOMÉDICO | Anual | EXPIRADA | [16 empty] | X
ESTETOSCOPIO | Riester | NO DEFINIDO | N.A. | 573268 | CUIDADO INTERMEDIO ADULTO | I | 2009DM-0004172 | TALLER BIOMÉDICO | Anual | EXPIRADA | [16 empty] | X
ESTETOSCOPIO | Riester | NO DEFINIDO | N.A. | 573269 | CUIDADO INTERMEDIO ADULTO | I | 2009DM-0004172 | TALLER BIOMÉDICO | Anual | EXPIRADA | [16 empty] | X
ESTETOSCOPIO | Riester | NO DEFINIDO | N.A. | 573270 | CUIDADO INTERMEDIO ADULTO | I | 2009DM-0004172 | TALLER BIOMÉDICO | Anual | EXPIRADA | [16 empty] | X
ESTETOSCOPIO | Riester | NO DEFINIDO | N.A. | 573271 | CUIDADO INTERMEDIO ADULTO | I | 2009DM-0004172 | TALLER BIOMÉDICO | Anual | EXPIRADA | [16 empty] | X
ESTETOSCOPIO | Riester | NO DEFINIDO | N.A. | 573272 | CUIDADO INTENSIVO ADULTO | I | 2009DM-0004172 | TALLER BIOMÉDICO | Anual | EXPIRADA | [16 empty] | X
ESTETOSCOPIO | Riester | NO DEFINIDO | N.A. | 573273 | CUIDADO INTERMEDIO ADULTO | I | 2009DM-0004172 | TALLER BIOMÉDICO | Anual | EXPIRADA | [16 empty] | X
ESTETOSCOPIO | Riester | NO DEFINIDO | N.A. | 573274 | CUIDADO INTERMEDIO ADULTO | I | 2009DM-0004172 | TALLER BIOMÉDICO | Anual | EXPIRADA | [16 empty] | X
ESTETOSCOPIO | Riester | NO DEFINIDO | N.A. | 573275 | CUIDADO INTERMEDIO ADULTO | I | 2009DM-0004172 | TALLER BIOMÉDICO | Anual | EXPIRADA | [16 empty] | X
ESTETOSCOPIO | Riester | NO DEFINIDO | N.A. | 573276 | CUIDADO INTENSIVO ADULTO | I | 2009DM-0004172 | TALLER BIOMÉDICO | Anual | EXPIRADA | [16 empty] | X
ESTETOSCOPIO | Riester | NO DEFINIDO | N.A. | 573277 | CUIDADO INTERMEDIO ADULTO | I | 2009DM-0004172 | TALLER BIOMÉDICO | Anual | EXPIRADA | [16 empty] | X
ESTETOSCOPIO | Riester | NO DEFINIDO | N.A. | 573278 | CUIDADO INTERMEDIO ADULTO | I | 2009DM-0004172 | TALLER BIOMÉDICO | Anual | EXPIRADA | [16 empty] | X
ESTETOSCOPIO | Adc | ADSCOPE-LITE REF:609BK | NO DEFINIDO | 573484 | HOSPITALIZACIÓN ADULTOS 4° PISO | I | 2014DM-0011089 | TALLER BIOMÉDICO | Anual | EXPIRADA | [16 empty] | X
ESTETOSCOPIO | Adc | ADSCOPE-LITE REF:609BK | NO DEFINIDO | 573485 | HOSPITALIZACIÓN ADULTOS 4° PISO | I | 2014DM-0011089 | TALLER BIOMÉDICO | Anual | EXPIRADA | [16 empty] | X
ESTETOSCOPIO | Adc | ADSCOPE-LITE REF:609BK | NO DEFINIDO | 573486 | HOSPITALIZACIÓN ADULTOS 4° PISO | I | 2014DM-0011089 | TALLER BIOMÉDICO | Anual | EXPIRADA | [16 empty] | X
ESTETOSCOPIO | Riester | NO DEFINIDO | N.A. | 573279 | CUIDADO INTENSIVO ADULTO | I | 2009DM-0004172 | TALLER BIOMÉDICO | Anual | EXPIRADA | [16 empty] | X
ESTETOSCOPIO | Riester | NO DEFINIDO | N.A. | 573281 | CUIDADO INTENSIVO ADULTO | I | 2009DM-0004172 | TALLER BIOMÉDICO | Anual | EXPIRADA | [16 empty] | X
ESTETOSCOPIO | Riester | NO DEFINIDO | N.A. | 573282 | CUIDADO INTENSIVO ADULTO | I | 2009DM-0004172 | TALLER BIOMÉDICO | Anual | EXPIRADA | [16 empty] | X
ESTETOSCOPIO | Riester | NO DEFINIDO | N.A. | 573283 | CUIDADO INTENSIVO ADULTO | I | 2009DM-0004172 | TALLER BIOMÉDICO | Anual | EXPIRADA | [16 empty] | X
ESTETOSCOPIO | Riester | NO DEFINIDO | N.A. | 573284 | CUIDADO INTENSIVO ADULTO | I | 2009DM-0004172 | TALLER BIOMÉDICO | Anual | EXPIRADA | [16 empty] | X
ESTETOSCOPIO | Riester | NO DEFINIDO | N.A. | 573285 | CUIDADO INTENSIVO ADULTO | I | 2009DM-0004172 | TALLER BIOMÉDICO | Anual | EXPIRADA | [16 empty] | X
ESTETOSCOPIO | Riester | NO DEFINIDO | N.A. | 573286 | CUIDADO INTENSIVO ADULTO | I | 2009DM-0004172 | TALLER BIOMÉDICO | Anual | EXPIRADA | [16 empty] | X
ESTETOSCOPIO | Riester | NO DEFINIDO | N.A. | 573287 | CUIDADO INTENSIVO ADULTO | I | 2009DM-0004172 | TALLER BIOMÉDICO | Anual | EXPIRADA | [16 empty] | X
ESTETOSCOPIO | Riester | NO DEFINIDO | N.A. | 573288 | CUIDADO INTENSIVO ADULTO | I | 2009DM-0004172 | TALLER BIOMÉDICO | Anual | EXPIRADA | [16 empty] | X
ESTETOSCOPIO | Riester | NO DEFINIDO | N.A. | 573289 | CUIDADO INTENSIVO ADULTO | I | 2009DM-0004172 | TALLER BIOMÉDICO | Anual | EXPIRADA | [16 empty] | X
ESTETOSCOPIO | Riester | NO DEFINIDO | N.A. | 573290 | CUIDADO INTENSIVO ADULTO | I | 2009DM-0004172 | TALLER BIOMÉDICO | Anual | EXPIRADA | [16 empty] | X
ESTETOSCOPIO | Riester | NO DEFINIDO | N.A. | 573291 | CUIDADO INTENSIVO ADULTO | I | 2009DM-0004172 | TALLER BIOMÉDICO | Anual | EXPIRADA | [16 empty] | X
ESTETOSCOPIO | Riester | NO DEFINIDO | N.A. | 573292 | CUIDADO INTENSIVO ADULTO | I | 2009DM-0004172 | TALLER BIOMÉDICO | Anual | EXPIRADA | [16 empty] | X
ESTETOSCOPIO | Riester | NO DEFINIDO | N.A. | 573293 | CUIDADO INTENSIVO ADULTO | I | 2009DM-0004172 | TALLER BIOMÉDICO | Anual | EXPIRADA | [16 empty] | X
ESTETOSCOPIO | Riester | NO DEFINIDO | N.A. | 573294 | CUIDADO INTENSIVO ADULTO | I | 2009DM-0004172 | TALLER BIOMÉDICO | Anual | EXPIRADA | [16 empty] | X
ESTETOSCOPIO | Riester | NO DEFINIDO | N.A. | 573295 | CUIDADO INTENSIVO ADULTO | I | 2009DM-0004172 | TALLER BIOMÉDICO | Anual | EXPIRADA | [16 empty] | X
ESTETOSCOPIO | Riester | NO DEFINIDO | N.A. | 573296 | CUIDADO INTENSIVO ADULTO | I | 2009DM-0004172 | TALLER BIOMÉDICO | Anual | EXPIRADA | [16 empty] | X
ESTETOSCOPIO | Riester | NO DEFINIDO | N.A. | 573297 | CUIDADO INTENSIVO ADULTO | I | 2009DM-0004172 | TALLER BIOMÉDICO | Anual | EXPIRADA | [16 empty] | X
ESTETOSCOPIO | Riester | NO DEFINIDO | N.A. | 573298 | CUIDADO INTENSIVO ADULTO | I | 2009DM-0004172 | TALLER BIOMÉDICO | Anual | EXPIRADA | [16 empty] | X
ESTETOSCOPIO | Riester | NO DEFINIDO | N.A. | 573299 | CUIDADO INTENSIVO ADULTO | I | 2009DM-0004172 | TALLER BIOMÉDICO | Anual | EXPIRADA | [16 empty] | X
ESTETOSCOPIO | Riester | NO DEFINIDO | N.A. | 573300 | CUIDADO INTENSIVO ADULTO | I | 2009DM-0004172 | TALLER BIOMÉDICO | Anual | EXPIRADA | [16 empty] | X
ESTETOSCOPIO | Adc | ADSCOPE-LITE REF:609BK | NA | 573476 | CUIDADO INTERMEDIO PEDIÁTRICO | I | 2014DM-0011089 | TALLER BIOMÉDICO | Anual | EXPIRADA | [16 empty] | X | [5 empty] | X
ESTETOSCOPIO | Adc | ADSCOPE-LITE REF:609BK | NA | 573477 | CUIDADO INTERMEDIO ADULTO | I | 2014DM-0011089 | TALLER BIOMÉDICO | Anual | EXPIRADA | [22 empty] | X
ESTETOSCOPIO | Adc | ADSCOPE-LITE REF:609BK | NA | 573479 | CUIDADO INTERMEDIO ADULTO | I | 2014DM-0011089 | TALLER BIOMÉDICO | Anual | EXPIRADA | [22 empty] | X
ESTETOSCOPIO | Adc | ADSCOPE-LITE REF:609BK | NA | 573483 | CONSULTA EXTERNA | I | 2014DM-0011089 | TALLER BIOMÉDICO | Anual | EXPIRADA | [22 empty] | X
ESTETOSCOPIO | Adc | ADSCOPE-LITE REF:609BK | NA | 573494 | CUIDADO INTENSIVO PEDIÁTRICO | I | 2014DM-0011089 | TALLER BIOMÉDICO | Anual | EXPIRADA | [22 empty] | X
ESTETOSCOPIO | Adc | ADSCOPE-LITE REF:609BK | NA | 573474 | CUIDADO INTENSIVO PEDIÁTRICO | I | 2014DM-0011089 | TALLER BIOMÉDICO | Anual | EXPIRADA | [22 empty] | X
ESTETOSCOPIO | Adc | ADSCOPE-LITE REF:609BK | NA | 573475 | CUIDADO INTENSIVO PEDIÁTRICO | I | 2014DM-0011089 | TALLER BIOMÉDICO | Anual | EXPIRADA | [22 empty] | X
ESTETOSCOPIO | Adc | ADSCOPE-LITE REF:609BK | NA | 573478 | CUIDADO INTENSIVO PEDIÁTRICO | I | 2014DM-0011089 | TALLER BIOMÉDICO | Anual | EXPIRADA | [22 empty] | X
ESTETOSCOPIO | Adc | ADSCOPE-LITE REF:609BK | NA | 573480 | CUIDADO INTENSIVO PEDIÁTRICO | I | 2014DM-0011089 | TALLER BIOMÉDICO | Anual | EXPIRADA | [22 empty] | X
ESTETOSCOPIO | Adc | ADSCOPE-LITE REF:609BK | NA | 573482 | CUIDADO INTENSIVO PEDIÁTRICO | I | 2014DM-0011089 | TALLER BIOMÉDICO | Anual | EXPIRADA | [22 empty] | X
ESTETOSCOPIO | Adc | ADSCOPE-LITE REF:609BK | NA | 573493 | CUIDADO INTENSIVO PEDIÁTRICO | I | 2014DM-0011089 | TALLER BIOMÉDICO | Anual | EXPIRADA | [22 empty] | X
ESTETOSCOPIO | Adc | ADSCOPE-LITE REF:609BK | NA | 573495 | CUIDADO INTENSIVO PEDIÁTRICO | I | 2014DM-0011089 | TALLER BIOMÉDICO | Anual | EXPIRADA | [22 empty] | X
ESTETOSCOPIO |  |  |  | V000326 | CUIDADO INTENSIVO PEDIÁTRICO | I | NA | TALLER BIOMÉDICO | Anual | EXPIRADA | [22 empty] | X
ESTETOSCOPIO |  |  |  | V000327 | CUIDADO INTENSIVO PEDIÁTRICO | I | NA | TALLER BIOMÉDICO | Anual | EXPIRADA | [22 empty] | X
ESTETOSCOPIO |  |  |  | V001278 | CUIDADO INTENSIVO PEDIÁTRICO | I | NA | TALLER BIOMÉDICO | Anual | EXPIRADA | [22 empty] | X
ESTETOSCOPIO |  |  |  | V001279 | CUIDADO INTENSIVO PEDIÁTRICO | I | NA | TALLER BIOMÉDICO | Anual | EXPIRADA | [22 empty] | X
ESTETOSCOPIO |  |  |  | V524182 | CUIDADO INTENSIVO PEDIÁTRICO | I | NA | TALLER BIOMÉDICO | Anual | EXPIRADA | [22 empty] | X
ESTETOSCOPIO |  |  |  | V524184 | CUIDADO INTENSIVO PEDIÁTRICO | I | NA | TALLER BIOMÉDICO | Anual | EXPIRADA | [22 empty] | X
ESTETOSCOPIO |  |  |  | V524185 | CUIDADO INTENSIVO PEDIÁTRICO | I | NA | TALLER BIOMÉDICO | Anual | EXPIRADA | [22 empty] | X
ESTETOSCOPIO |  |  |  | V524186 | CUIDADO INTENSIVO PEDIÁTRICO | I | NA | TALLER BIOMÉDICO | Anual | EXPIRADA | [22 empty] | X
ESTETOSCOPIO |  |  |  | V524187 | CUIDADO INTENSIVO PEDIÁTRICO | I | NA | TALLER BIOMÉDICO | Anual | EXPIRADA | [22 empty] | X
ESTETOSCOPIO | Adc | ADSCOPE-LITE REF:609BK | NO DEFINIDO | 573491 | UNIDAD DE CUIDADO OBSTÉTRICO | I | 2014DM-0011089 | TALLER BIOMÉDICO | Anual | EXPIRADA | [6 empty] | X
ESTETOSCOPIO | Adc | ADSCOPE-LITE REF:609BK | NO DEFINIDO | 573492 | UNIDAD DE CUIDADO OBSTÉTRICO | I | 2014DM-0011089 | TALLER BIOMÉDICO | Anual | EXPIRADA | [6 empty] | X
ESTETOSCOPIO | Riester | NO DEFINIDO | N.A. | 573251 | UNIDAD DE CUIDADO OBSTÉTRICO | I | 2009DM-0004172 | TALLER BIOMÉDICO | Anual | EXPIRADA | [6 empty] | X
ESTETOSCOPIO | Riester | NO DEFINIDO | N.A. | 573252 | UNIDAD DE CUIDADO OBSTÉTRICO | I | 2009DM-0004172 | TALLER BIOMÉDICO | Anual | EXPIRADA | [6 empty] | X
ESTETOSCOPIO | Riester | NO DEFINIDO | N.A. | 573253 | UNIDAD DE CUIDADO OBSTÉTRICO | I | 2009DM-0004172 | TALLER BIOMÉDICO | Anual | EXPIRADA | [6 empty] | X
ESTETOSCOPIO | Riester | NO DEFINIDO | N.A. | 573254 | UNIDAD DE CUIDADO OBSTÉTRICO | I | 2009DM-0004172 | TALLER BIOMÉDICO | Anual | EXPIRADA | [6 empty] | X
ESTETOSCOPIO | Riester | NO DEFINIDO | N.A. | 573255 | UNIDAD DE CUIDADO OBSTÉTRICO | I | 2009DM-0004172 | TALLER BIOMÉDICO | Anual | EXPIRADA | [6 empty] | X
ESTETOSCOPIO | Riester | NO DEFINIDO | N.A. | 573256 | UNIDAD DE CUIDADO OBSTÉTRICO | I | 2009DM-0004172 | TALLER BIOMÉDICO | Anual | EXPIRADA | [6 empty] | X
ESTETOSCOPIO | Riester | NO DEFINIDO | N.A. | 573257 | UNIDAD DE CUIDADO OBSTÉTRICO | I | 2009DM-0004172 | TALLER BIOMÉDICO | Anual | EXPIRADA | [6 empty] | X
ESTETOSCOPIO | Riester | NO DEFINIDO | N.A. | 573258 | UNIDAD DE CUIDADO OBSTÉTRICO | I | 2009DM-0004172 | TALLER BIOMÉDICO | Anual | EXPIRADA | [6 empty] | X
ESTETOSCOPIO | Riester | NO DEFINIDO | N.A. | 573259 | UNIDAD DE CUIDADO OBSTÉTRICO | I | 2009DM-0004172 | TALLER BIOMÉDICO | Anual | EXPIRADA | [6 empty] | X
ESTETOSCOPIO | Riester | NO DEFINIDO | N.A. | 573260 | UNIDAD DE CUIDADO OBSTÉTRICO | I | 2009DM-0004172 | TALLER BIOMÉDICO | Anual | EXPIRADA | [6 empty] | X
ESTETOSCOPIO | Riester | NO DEFINIDO | N.A. | 573261 | UNIDAD DE CUIDADO OBSTÉTRICO | I | 2009DM-0004172 | TALLER BIOMÉDICO | Anual | EXPIRADA | [6 empty] | X
ESTETOSCOPIO | Lord | NO DEFINIDO | NO DEFINIDO | 762 | BLOQUE QUIRÚRGICO | I | NO REGISTRA | TALLER BIOMÉDICO | Anual | EXPIRADA |  |  | X
ESTETOSCOPIO | Lord | NO DEFINIDO | NO DEFINIDO | 765 | BLOQUE QUIRÚRGICO | I | NO REGISTRA | TALLER BIOMÉDICO | Anual | EXPIRADA |  |  | X
ESTETOSCOPIO | Lord | NO DEFINIDO | NO DEFINIDO | 770 | BLOQUE QUIRÚRGICO | I | NO REGISTRA | TALLER BIOMÉDICO | Anual | EXPIRADA |  |  | X
ESTETOSCOPIO | Cardiology | GMD30-DCK | NO DEFINIDO | 573043 | BLOQUE QUIRÚRGICO | I | 2015DM-0014070 | TALLER BIOMÉDICO | Anual | EXPIRADA |  |  | X
ESTETOSCOPIO | Cardiology | GMD30-DCK | NO DEFINIDO | 573044 | BLOQUE QUIRÚRGICO | I | 2015DM-0014070 | TALLER BIOMÉDICO | Anual | EXPIRADA |  |  | X
ESTETOSCOPIO | Cardiology | GMD30-DCK | NO DEFINIDO | 573045 | BLOQUE QUIRÚRGICO | I | 2015DM-0014070 | TALLER BIOMÉDICO | Anual | EXPIRADA |  |  | X
ESTETOSCOPIO | Cardiology | GMD30-DCK | NO DEFINIDO | 573046 | BLOQUE QUIRÚRGICO | I | 2015DM-0014070 | TALLER BIOMÉDICO | Anual | EXPIRADA |  |  | X
ESTETOSCOPIO | Cardiology | GMD30-DCK | NO DEFINIDO | 573047 | BLOQUE QUIRÚRGICO | I | 2015DM-0014070 | TALLER BIOMÉDICO | Anual | EXPIRADA |  |  | X
ESTETOSCOPIO | Cardiology | GMD30-DCK | NO DEFINIDO | 573048 | BLOQUE QUIRÚRGICO | I | 2015DM-0014070 | TALLER BIOMÉDICO | Anual | EXPIRADA |  |  | X
ESTETOSCOPIO | Cardiology | GMD30-DCK | NO DEFINIDO | 573050 | BLOQUE QUIRÚRGICO | I | 2015DM-014070 | TALLER BIOMÉDICO | Anual | EXPIRADA |  |  | X
ESTETOSCOPIO | Cardiology | GMD30-DCK | NO DEFINIDO | 573052 | BLOQUE QUIRÚRGICO | I | 2015DM-014070 | TALLER BIOMÉDICO | Anual | EXPIRADA |  |  | X
ESTIMULADOR DE NERVIO PERIFÉRICO | Pajunk | MULTISTIM SWITCH | 50481 |  | BLOQUE QUIRÚRGICO |  |  | TALLER BIOMÉDICO | Anual | EXPIRADA |  |  | X
EXTRACTOR DE PLASMA | Fenwal | NO DEFINIDO | T19841 | 505113 | BANCO DE SANGRE | NA | NA | TALLER BIOMÉDICO | Anual | EXPIRADA |  |  | X
EXTRACTOR DE PLASMA | Fenwal | NO DEFINIDO | T19854 | 505149 | BANCO DE SANGRE | NA | NA | TALLER BIOMÉDICO | Anual | EXPIRADA |  |  | X
EXTRACTOR DE PLASMA | Fenwal | NO DEFINIDO | 15379 | 505296 | BANCO DE SANGRE | NA | NA | TALLER BIOMÉDICO | Anual | EXPIRADA |  |  | X
EXTRACTOR DE PLASMA | Fenwal | NO DEFINIDO | T19853 | 505307 | BANCO DE SANGRE | NA | NA | TALLER BIOMÉDICO | Anual | EXPIRADA |  |  | X
FIBROBRONCOSCOPIO | Olympus | BF-PE2 | 2403109 | 546331 | BLOQUE QUIRÚRGICO | IIa | 2007DM-001347 | LM INSTRUMENTS | Anual | EXPIRADA
FILMARRAY | Biofire Diagnostics | FilmArray Torch | TB01123 | COMODATO | LABORATORIO CLÍNICO | IIA | 2014DM-11912 | BIOMERIEUX | Anual | NA
FLUJÓMETRO | Pahsco | NO DEFINIDO | NO DEFINIDO | 547400 | GASTROENTEROLOGÍA | I | 2014DM-0011112 | TALLER BIOMÉDICO | Anual | EXPIRADA | [6 empty] | X
FLUJÓMETRO | Timeter | 0605 | NO DEFINIDO | 000364 | GASTROENTEROLOGÍA | I | NA | TALLER BIOMÉDICO | Anual | EXPIRADA | [6 empty] | X
FLUJÓMETRO | Pahsco | 434 | NO DEFINIDO | 547381 | HOSPITALIZACIÓN GINECO-OBSTETRICIA | I | 2014DM-0011112 | TALLER BIOMÉDICO | Anual | EXPIRADA | [6 empty] | X
FLUJÓMETRO | Air Imetan | FM-100 | NO DEFINIDO | 000662 | HOSPITALIZACIÓN GINECO-OBSTETRICIA | I | 2009DM-0003366 | TALLER BIOMÉDICO | Anual | EXPIRADA | [6 empty] | X
FLUJÓMETRO | Air Imetan | FM-100 | NO DEFINIDO | 000663 | HOSPITALIZACIÓN GINECO-OBSTETRICIA | I | 2009DM-0003366 | TALLER BIOMÉDICO | Anual | EXPIRADA | [6 empty] | X
FLUJÓMETRO | Air Imetan | FM-100 | NO DEFINIDO | 000664 | HOSPITALIZACIÓN GINECO-OBSTETRICIA | I | 2009DM-0003366 | TALLER BIOMÉDICO | Anual | EXPIRADA | [6 empty] | X
FLUJÓMETRO | Air Imetan | FM-100 | NO DEFINIDO | 000665 | HOSPITALIZACIÓN GINECO-OBSTETRICIA | I | 2009DM-0003366 | TALLER BIOMÉDICO | Anual | EXPIRADA | [6 empty] | X
FLUJÓMETRO | Air Imetan | FM-100 | NO DEFINIDO | 000666 | HOSPITALIZACIÓN GINECO-OBSTETRICIA | I | 2009DM-0003366 | TALLER BIOMÉDICO | Anual | EXPIRADA | [6 empty] | X
FLUJÓMETRO | Air Imetan | FM-100 | NO DEFINIDO | 000667 | HOSPITALIZACIÓN GINECO-OBSTETRICIA | I | 2009DM-0003366 | TALLER BIOMÉDICO | Anual | EXPIRADA | [6 empty] | X
FLUJÓMETRO | Air Imetan | FM-100 | NO DEFINIDO | 000669 | HOSPITALIZACIÓN GINECO-OBSTETRICIA | I | 2009DM-0003366 | TALLER BIOMÉDICO | Anual | EXPIRADA | [6 empty] | X
FLUJÓMETRO | Air Imetan | FM-100 | NO DEFINIDO | 000671 | HOSPITALIZACIÓN GINECO-OBSTETRICIA | I | 2009DM-0003366 | TALLER BIOMÉDICO | Anual | EXPIRADA | [6 empty] | X
FLUJÓMETRO | Air Imetan | FM-100 | NO DEFINIDO | 000672 | HOSPITALIZACIÓN GINECO-OBSTETRICIA | I | 2009DM-0003366 | TALLER BIOMÉDICO | Anual | EXPIRADA | [6 empty] | X
FLUJÓMETRO | Chemetron | 34-01 | 1026833 | 501369 | HOSPITALIZACIÓN GINECO-OBSTETRICIA | I | NA | TALLER BIOMÉDICO | Anual | EXPIRADA | [6 empty] | X
FLUJÓMETRO | Air Imetan | FM-100 | NO DEFINIDO | 507071 | HOSPITALIZACIÓN GINECO-OBSTETRICIA | I | 2009DM-0003366 | TALLER BIOMÉDICO | Anual | EXPIRADA | [6 empty] | X
FLUJÓMETRO | Pahsco | 434 | NO DEFINIDO | 547388 | HOSPITALIZACIÓN GINECO-OBSTETRICIA | I | 2014DM-0011112 | TALLER BIOMÉDICO | Anual | EXPIRADA | [6 empty] | X
FLUJÓMETRO | Pahsco | 19018501 | NO DEFINIDO | 574124 | HEMODIÁLISIS | I | NA | TALLER BIOMÉDICO | Anual | EXPIRADA | [6 empty] | X
FLUJÓMETRO | Pahsco | 18022236 | NO DEFINIDO | 574125 | HEMODIÁLISIS | I | NA | TALLER BIOMÉDICO | Anual | EXPIRADA | [6 empty] | X
FLUJÓMETRO | Pahsco | 434 | NO DEFINIDO | 574126 | HEMODIÁLISIS | I | NA | TALLER BIOMÉDICO | Anual | EXPIRADA | [6 empty] | X
FLUJÓMETRO | Pahsco | 18022236 | NO DEFINIDO | 574127 | HEMODIÁLISIS | I | NA | TALLER BIOMÉDICO | Anual | EXPIRADA | [6 empty] | X
FLUJÓMETRO | Air Imetan | FM-115 | Lot: F02212 SN/33 | 572878 | HOSPITALIZACIÓN QUIRÚRGICAS | I | 2018DM-0003366-R35 | TALLER BIOMÉDICO | Anual | EXPIRADA | [12 empty] | X | [11 empty] | Baja
FLUJÓMETRO | Air Imetan | FM-115 | Lot: F02212 SN/30 | 572891 | HOSPITALIZACIÓN QUIRÚRGICAS | I | 2018DM-0003366-R32 | TALLER BIOMÉDICO | Anual | EXPIRADA | [12 empty] | X
FLUJÓMETRO | Air Imetan | FM-115 | Lot: F02212 SN/20 | 572893 | HOSPITALIZACIÓN QUIRÚRGICAS | I | 2018DM-0003366-R22 | TALLER BIOMÉDICO | Anual | EXPIRADA | [12 empty] | X
FLUJÓMETRO | Air Imetan | FM-115 | Lot: F04211 SN/38 | 572894 | HOSPITALIZACIÓN QUIRÚRGICAS | I | 2018DM-0003366-R1 | TALLER BIOMÉDICO | Anual | EXPIRADA | [12 empty] | X
FLUJÓMETRO | Air Imetan | FM-115 | Lot: F02212 SN/26 | 572909 | HOSPITALIZACIÓN QUIRÚRGICAS | I | 2018DM-0003366-R28 | TALLER BIOMÉDICO | Anual | EXPIRADA | [12 empty] | X
FLUJÓMETRO | Timeter | NO DEFINIDO | NO DEFINIDO | 000398 | HOSPITALIZACIÓN QUIRÚRGICAS | I | NA | TALLER BIOMÉDICO | Anual | EXPIRADA | [12 empty] | X
FLUJÓMETRO | Gentec | FM-197B-15L-CH | 180100169033 | 574352 | HOSPITALIZACIÓN ADULTOS 4° PISO | I | 2009DM-0019944 | TALLER BIOMÉDICO | Anual | EXPIRADA | [12 empty] | X
FLUJÓMETRO | Gentec | FM-197B-15L-CH | 18100169085 | 574353 | HOSPITALIZACIÓN QUIRÚRGICAS | I | 2009DM-0019944 | TALLER BIOMÉDICO | Anual | EXPIRADA | [12 empty] | X
FLUJÓMETRO | Gentec | FM-197B-15L-CH | 18100169075 | 574354 | HOSPITALIZACIÓN ADULTOS 4° PISO | I | 2009DM-0019944 | TALLER BIOMÉDICO | Anual | EXPIRADA | [10 empty] | X
FLUJÓMETRO | Gentec | FM-197B-15L-CH | 18100169076 | 574355 | HOSPITALIZACIÓN QUIRÚRGICAS | I | 2009DM-0019944 | TALLER BIOMÉDICO | Anual | EXPIRADA | [12 empty] | X
FLUJÓMETRO | Gentec | FM-197B-15L-CH | 18100169038 | 574356 | HOSPITALIZACIÓN QUIRÚRGICAS | I | 2009DM-0019944 | TALLER BIOMÉDICO | Anual | EXPIRADA | [12 empty] | X
FLUJÓMETRO | Gentec | FM-197B-15L-CH | 180100169044 | 574357 | HOSPITALIZACIÓN QUIRÚRGICAS | I | 2009DM-0019944 | TALLER BIOMÉDICO | Anual | EXPIRADA | [12 empty] | X
FLUJÓMETRO | Gentec | FM-197B-15L-CH | 18100169040 | 574358 | HOSPITALIZACIÓN QUIRÚRGICAS | I | 2009DM-0019944 | TALLER BIOMÉDICO | Anual | EXPIRADA | [12 empty] | X
FLUJÓMETRO | Gentec | FM-197B-15L-CH | 18100169043 | 574359 | HOSPITALIZACIÓN QUIRÚRGICAS | I | 2009DM-0019944 | TALLER BIOMÉDICO | Anual | EXPIRADA | [12 empty] | X
FLUJÓMETRO | Gentec | FM-197B-15L-CH | 18100169048 | 574360 | HOSPITALIZACIÓN QUIRÚRGICAS | I | 2009DM-0019944 | TALLER BIOMÉDICO | Anual | EXPIRADA | [12 empty] | X
FLUJÓMETRO | Gentec | FM-197B-15L-CH | 18100169029 | 574361 | HOSPITALIZACIÓN QUIRÚRGICAS | I | 2009DM-0019944 | TALLER BIOMÉDICO | Anual | EXPIRADA | [12 empty] | X
FLUJÓMETRO | Gentec | FM-197B-15L-CH | 180100169032 | 574362 | HOSPITALIZACIÓN ADULTOS 4° PISO | I | 2009DM-0019944 | TALLER BIOMÉDICO | Anual | EXPIRADA | [10 empty] | X
FLUJÓMETRO | Gentec | FM-197B-15L-CH | 18100169093 | 574363 | CUIDADO INTENSIVO NEONATAL | I | 2009DM-0019944 | TALLER BIOMÉDICO | Anual | EXPIRADA | [8 empty] | X
FLUJÓMETRO | Gentec | FM-197B-15L-CH | 180100169042 | 574364 | HOSPITALIZACIÓN QUIRÚRGICAS | I | 2009DM-0019944 | TALLER BIOMÉDICO | Anual | EXPIRADA | [12 empty] | X
FLUJÓMETRO | Gentec | FM-197B-15L-CH | 180100169080 | 574365 | HOSPITALIZACIÓN QUIRÚRGICAS | I | 2009DM-0019944 | TALLER BIOMÉDICO | Anual | EXPIRADA | [12 empty] | X
FLUJÓMETRO | Gentec | FM-197B-15L-CH | 180100169087 | 574366 | HOSPITALIZACIÓN QUIRÚRGICAS | I | 2009DM-0019944 | TALLER BIOMÉDICO | Anual | EXPIRADA | [12 empty] | X
FLUJÓMETRO | Gentec | FM-197B-15L-CH | 18100169039 | 574367 | HOSPITALIZACIÓN QUIRÚRGICAS | I | 2009DM-0019944 | TALLER BIOMÉDICO | Anual | EXPIRADA | [12 empty] | X
FLUJÓMETRO | Gentec | FM-197B-15L-CH | 57 | 574368 | HOSPITALIZACIÓN QUIRÚRGICAS | I | 2009DM-0019944 | TALLER BIOMÉDICO | Anual | EXPIRADA | [12 empty] | X
FLUJÓMETRO | Gentec | FM-197B-15L-CH | 18100169025 | 574369 | HOSPITALIZACIÓN QUIRÚRGICAS | I | 2009DM-0019944 | TALLER BIOMÉDICO | Anual | EXPIRADA | [12 empty] | X
FLUJÓMETRO | Gentec | FM-197B-15L-CH | 18100169028 | 574370 | HOSPITALIZACIÓN QUIRÚRGICAS | I | 2009DM-0019944 | TALLER BIOMÉDICO | Anual | EXPIRADA | [12 empty] | X
FLUJÓMETRO | Gentec | FM-197B-15L-CH | 16070096/053 | 549948 | HOSPITALIZACIÓN QUIRÚRGICAS | I | 2009DM-0019944 | TALLER BIOMÉDICO | Anual | EXPIRADA | [12 empty] | X
FLUJÓMETRO | Gentec | FM-197B-15L-CH | 18100169047 | 574371 | HOSPITALIZACIÓN QUIRÚRGICAS | I | 2009DM-0019944 | TALLER BIOMÉDICO | Anual | EXPIRADA | [12 empty] | X
FLUJÓMETRO | Gentec | FM-197B-15L-CH | 18100169037 | 574372 | HOSPITALIZACIÓN QUIRÚRGICAS | I | 2009DM-0019944 | TALLER BIOMÉDICO | Anual | EXPIRADA | [12 empty] | X
FLUJÓMETRO | Gentec | FM-197B-15L-CH | 2707 | 574373 | HOSPITALIZACIÓN QUIRÚRGICAS | I | 2009DM-0019944 | TALLER BIOMÉDICO | Anual | EXPIRADA | [12 empty] | X
FLUJÓMETRO | Gentec | FM-197B-15L-CH | 18100169073 | 574374 | HOSPITALIZACIÓN QUIRÚRGICAS | I | 2009DM-0019944 | TALLER BIOMÉDICO | Anual | EXPIRADA | [12 empty] | X
FLUJÓMETRO | Gentec | FM-197B-15L-CH | 18100169026 | 574375 | HOSPITALIZACIÓN QUIRÚRGICAS | I | 2009DM-0019944 | TALLER BIOMÉDICO | Anual | EXPIRADA | [12 empty] | X
FLUJÓMETRO | Gentec | FM-197B-15L-CH | 18100169081 | 574376 | HOSPITALIZACIÓN QUIRÚRGICAS | I | 2009DM-0019944 | TALLER BIOMÉDICO | Anual | EXPIRADA | [12 empty] | X
FLUJÓMETRO | Gentec | FM-197B-15L-CH | 18100169083 | 574377 | HOSPITALIZACIÓN QUIRÚRGICAS | I | 2009DM-0019944 | TALLER BIOMÉDICO | Anual | EXPIRADA | [12 empty] | X
FLUJÓMETRO | Gentec | FM-197B-15L-CH | 18100169095 | 574378 | HOSPITALIZACIÓN QUIRÚRGICAS | I | 2009DM-0019944 | TALLER BIOMÉDICO | Anual | EXPIRADA | [12 empty] | X
FLUJÓMETRO | Gentec | FM-197B-15L-CH | 18100169078 | 574379 | HOSPITALIZACIÓN ADULTOS 4° PISO | I | 2009DM-0019944 | TALLER BIOMÉDICO | Anual | EXPIRADA | [12 empty] | X
FLUJÓMETRO | Gentec | FM-197B-15L-CH | 18100169092 | 574380 | HOSPITALIZACIÓN QUIRÚRGICAS | I | 2009DM-0019944 | TALLER BIOMÉDICO | Anual | EXPIRADA | [12 empty] | X
FLUJÓMETRO | Gentec | FM-197B-15L-CH | 18100169046 | 574381 | HOSPITALIZACIÓN QUIRÚRGICAS | I | 2009DM-0019944 | TALLER BIOMÉDICO | Anual | EXPIRADA | [12 empty] | X
FLUJÓMETRO | Gentec | FM-197B-15L-CH | 18100169036 | 574382 | HOSPITALIZACIÓN QUIRÚRGICAS | I | 2009DM-0019944 | TALLER BIOMÉDICO | Anual | EXPIRADA | [12 empty] | X
FLUJÓMETRO | Gentec | FM-197B-15L-CH | 18100169027 | 574383 | HOSPITALIZACIÓN QUIRÚRGICAS | I | 2009DM-0019944 | TALLER BIOMÉDICO | Anual | EXPIRADA | [12 empty] | X
FLUJÓMETRO | Gentec | FM-197B-15L-CH | 18100169090 | 574384 | HOSPITALIZACIÓN QUIRÚRGICAS | I | 2009DM-0019944 | TALLER BIOMÉDICO | Anual | EXPIRADA | [12 empty] | X
FLUJÓMETRO | Gentec | FM-197B-15L-CH | 18100169077 | 574385 | HOSPITALIZACIÓN QUIRÚRGICAS | I | 2009DM-0019944 | TALLER BIOMÉDICO | Anual | EXPIRADA | [12 empty] | X
FLUJÓMETRO | Gentec | FM-197B-15L-CH | 18100169074 | 574386 | HOSPITALIZACIÓN ADULTOS 4° PISO | I | 2009DM-0019944 | TALLER BIOMÉDICO | Anual | EXPIRADA | [12 empty] | X
FLUJÓMETRO | Mcare | FM-4546 | NO DEFINIDO | 573176 | HOSPITALIZACIÓN ADULTOS EXPANSIÓN | I | 20116DM-0015134 | TALLER BIOMÉDICO | Anual | EXPIRADA | [16 empty] | X
FLUJÓMETRO | Mcare | FM-4546 | NO DEFINIDO | 573177 | HOSPITALIZACIÓN ADULTOS EXPANSIÓN | I | 20116DM-0015134 | TALLER BIOMÉDICO | Anual | EXPIRADA | [16 empty] | X
FLUJÓMETRO | Mcare | FM-4546 | NO DEFINIDO | 573178 | HOSPITALIZACIÓN ADULTOS EXPANSIÓN | I | 20116DM-0015134 | TALLER BIOMÉDICO | Anual | EXPIRADA | [16 empty] | X
FLUJÓMETRO | Mcare | FM-4546 | NO DEFINIDO | 573179 | HOSPITALIZACIÓN ADULTOS EXPANSIÓN 3 PISO | I | 20116DM-0015134 | TALLER BIOMÉDICO | Anual | EXPIRADA | [16 empty] | X
FLUJÓMETRO | Acare | FA-OS-04 | 1312891 | 574032 | HOSPITALIZACIÓN ADULTOS EXPANSIÓN | I | 2015DM-0012723 | TALLER BIOMÉDICO | Anual | EXPIRADA | [16 empty] | X
FLUJÓMETRO | Acare | FA-OS-04 | 1313338 | 574033 | HOSPITALIZACIÓN ADULTOS EXPANSIÓN | I | 2015DM-0012723 | TALLER BIOMÉDICO | Anual | EXPIRADA | [16 empty] | X
FLUJÓMETRO | Acare | FA-OS-04 | 1313325 | 574034 | HOSPITALIZACIÓN ADULTOS EXPANSIÓN | I | 2015DM-0012723 | TALLER BIOMÉDICO | Anual | EXPIRADA | [16 empty] | X
FLUJÓMETRO | Acare | FA-OS-04 | 1313327 | 574035 | HOSPITALIZACIÓN ADULTOS EXPANSIÓN | I | 2015DM-0012723 | TALLER BIOMÉDICO | Anual | EXPIRADA | [16 empty] | X
FLUJÓMETRO | Acare | FA-OS-04 | 1312839 | 574036 | HOSPITALIZACIÓN ADULTOS EXPANSIÓN | I | 2015DM-0012723 | TALLER BIOMÉDICO | Anual | EXPIRADA | [16 empty] | X
FLUJÓMETRO | Acare | FA-OS-04 | 1313333 | 574037 | HOSPITALIZACIÓN ADULTOS EXPANSIÓN | I | 2015DM-0012723 | TALLER BIOMÉDICO | Anual | EXPIRADA | [16 empty] | X
FLUJÓMETRO | Acare | FA-OS-04 | 1313339 | 574038 | HOSPITALIZACIÓN ADULTOS EXPANSIÓN | I | 2015DM-0012723 | TALLER BIOMÉDICO | Anual | EXPIRADA | [16 empty] | X
FLUJÓMETRO | Acare | FA-OS-04 | 1312898 | 574039 | HOSPITALIZACIÓN ADULTOS EXPANSIÓN | I | 2015DM-0012723 | TALLER BIOMÉDICO | Anual | EXPIRADA | [16 empty] | X
FLUJÓMETRO | Acare | FA-OS-04 | 1312897 | 574040 | HOSPITALIZACIÓN ADULTOS EXPANSIÓN | I | 2015DM-0012723 | TALLER BIOMÉDICO | Anual | EXPIRADA | [16 empty] | X
FLUJÓMETRO | Acare | FA-OS-04 | 1313340 | 574041 | HOSPITALIZACIÓN ADULTOS EXPANSIÓN | I | 2015DM-0012723 | TALLER BIOMÉDICO | Anual | EXPIRADA | [16 empty] | X
FLUJÓMETRO | Acare | FA-OS-04 | 1313337 | 574042 | HOSPITALIZACIÓN ADULTOS EXPANSIÓN | I | 2015DM-0012723 | TALLER BIOMÉDICO | Anual | EXPIRADA | [16 empty] | X
FLUJÓMETRO | Acare | FA-OS-04 | 1312838 | 574043 | HOSPITALIZACIÓN ADULTOS EXPANSIÓN | I | 2015DM-0012723 | TALLER BIOMÉDICO | Anual | EXPIRADA | [16 empty] | X
FLUJÓMETRO | Acare | FA-OS-04 | 1313334 | 574044 | HOSPITALIZACIÓN ADULTOS EXPANSIÓN | I | 2015DM-0012723 | TALLER BIOMÉDICO | Anual | EXPIRADA | [16 empty] | X
FLUJÓMETRO | Acare | FA-OS-04 | 1313321 | 574045 | HOSPITALIZACIÓN ADULTOS EXPANSIÓN | I | 2015DM-0012723 | TALLER BIOMÉDICO | Anual | EXPIRADA | [16 empty] | X
FLUJÓMETRO | Acare | FA-OS-04 | 1312829 | 574046 | HOSPITALIZACIÓN ADULTOS EXPANSIÓN | I | 2015DM-0012723 | TALLER BIOMÉDICO | Anual | EXPIRADA | [16 empty] | X
FLUJÓMETRO | Acare | FA-OS-04 | 1313329 | 574047 | HOSPITALIZACIÓN ADULTOS EXPANSIÓN | I | 2015DM-0012723 | TALLER BIOMÉDICO | Anual | EXPIRADA | [16 empty] | X
FLUJÓMETRO | Acare | FA-OS-04 | 1312827 | 574048 | HOSPITALIZACIÓN ADULTOS EXPANSIÓN | I | 2015DM-0012723 | TALLER BIOMÉDICO | Anual | EXPIRADA | [16 empty] | X
FLUJÓMETRO | Acare | FA-OS-04 | 1312834 | 574049 | HOSPITALIZACIÓN ADULTOS EXPANSIÓN | I | 2015DM-0012723 | TALLER BIOMÉDICO | Anual | EXPIRADA | [16 empty] | X
FLUJÓMETRO | Acare | FA-OS-04 | 1313332 | 574050 | HOSPITALIZACIÓN ADULTOS EXPANSIÓN | I | 2015DM-0012723 | TALLER BIOMÉDICO | Anual | EXPIRADA | [16 empty] | X
FLUJÓMETRO | Acare | FA-OS-04 | 1313326 | 574051 | HOSPITALIZACIÓN ADULTOS EXPANSIÓN | I | 2015DM-0012723 | TALLER BIOMÉDICO | Anual | EXPIRADA | [16 empty] | X
FLUJÓMETRO | Acare | FA-OS-04 | 1313331 | 574052 | HOSPITALIZACIÓN ADULTOS EXPANSIÓN | I | 2015DM-0012723 | TALLER BIOMÉDICO | Anual | EXPIRADA | [16 empty] | X
FLUJÓMETRO | Acare | FA-OS-04 | 1312837 | 574053 | HOSPITALIZACIÓN ADULTOS EXPANSIÓN | I | 2015DM-0012723 | TALLER BIOMÉDICO | Anual | EXPIRADA | [16 empty] | X
FLUJÓMETRO | Acare | FA-OS-04 | 1313336 | 574054 | HOSPITALIZACIÓN ADULTOS EXPANSIÓN | I | 2015DM-0012723 | TALLER BIOMÉDICO | Anual | EXPIRADA | [16 empty] | X
FLUJÓMETRO | Acare | FA-OS-04 | 1312831 | 574057 | HOSPITALIZACIÓN ADULTOS EXPANSIÓN | I | 2015DM-0012723 | TALLER BIOMÉDICO | Anual | EXPIRADA | [16 empty] | X
FLUJÓMETRO | Acare | FA-OS-04 | 1312840 | 574059 | HOSPITALIZACIÓN ADULTOS EXPANSIÓN | I | 2015DM-0012723 | TALLER BIOMÉDICO | Anual | EXPIRADA | [16 empty] | X
FLUJÓMETRO | Acare | FA-OS-04 | 1312894 | 574061 | HOSPITALIZACIÓN ADULTOS EXPANSIÓN | I | 2015DM-0012723 | TALLER BIOMÉDICO | Anual | EXPIRADA | [16 empty] | X
FLUJÓMETRO | Pahsco | 434 | NO DEFINIDO | 547479 | CUIDADO INTENSIVO NEONATAL | I | 2014DM-0011112 | TALLER BIOMÉDICO | Anual | EXPIRADA | [8 empty] | X
FLUJÓMETRO DOBLE | Pahsco | 434 | NO DEFINIDO | 547554 | CUIDADO INTENSIVO NEONATAL | I | 2014DM-0011112 | TALLER BIOMÉDICO | Anual | EXPIRADA | [8 empty] | X
FLUJÓMETRO | Pahsco | 434 | NO DEFINIDO | 547562 | CUIDADO INTENSIVO NEONATAL | I | 2014DM-0011112 | TALLER BIOMÉDICO | Anual | EXPIRADA | [8 empty] | X
FLUJÓMETRO | Pahsco | 434 | NO DEFINIDO | 547564 | CUIDADO INTENSIVO NEONATAL | I | 2014DM-0011112 | TALLER BIOMÉDICO | Anual | EXPIRADA | [8 empty] | X
FLUJÓMETRO | Pahsco | 434 | NO DEFINIDO | 547566 | CUIDADO INTENSIVO NEONATAL | I | 2014DM-0011112 | TALLER BIOMÉDICO | Anual | EXPIRADA | [8 empty] | X
FLUJÓMETRO | Pahsco | 434 | NO DEFINIDO | 547568 | CUIDADO INTENSIVO NEONATAL | I | 2014DM-0011112 | TALLER BIOMÉDICO | Anual | EXPIRADA | [8 empty] | X
FLUJÓMETRO | Pahsco | 434 | NO DEFINIDO | 547569 | CUIDADO INTENSIVO NEONATAL | I | 2014DM-0011112 | TALLER BIOMÉDICO | Anual | EXPIRADA | [8 empty] | X
FLUJÓMETRO | Pahsco | 434 | NO DEFINIDO | 547351 | HOSPITALIZACIÓN PEDIATRÍA | I | 2014DM-0011112 | TALLER BIOMÉDICO | Anual | EXPIRADA | [18 empty] | X
FLUJÓMETRO | Pahsco | NO DEFINIDO | NO DEFINIDO | 547354 | HOSPITALIZACIÓN PEDIATRÍA | I | 2014DM-0011112 | TALLER BIOMÉDICO | Anual | EXPIRADA | [18 empty] | X
FLUJÓMETRO | Pahsco | NO DEFINIDO | NO DEFINIDO | 547355 | HOSPITALIZACIÓN PEDIATRÍA | I | 2014DM-0011112 | TALLER BIOMÉDICO | Anual | EXPIRADA | [18 empty] | X
FLUJÓMETRO | Pahsco | NO DEFINIDO | NO DEFINIDO | 547359 | HOSPITALIZACIÓN PEDIATRÍA | I | 2014DM-0011112 | TALLER BIOMÉDICO | Anual | EXPIRADA | [18 empty] | X
FLUJÓMETRO | Pahsco | NO DEFINIDO | NO DEFINIDO | 547363 | HOSPITALIZACIÓN PEDIATRÍA | I | 2014DM-0011112 | TALLER BIOMÉDICO | Anual | EXPIRADA | [18 empty] | X
FLUJÓMETRO | Pahsco | NO DEFINIDO | NO DEFINIDO | 547364 | HOSPITALIZACIÓN PEDIATRÍA | I | 2014DM-0011112 | TALLER BIOMÉDICO | Anual | EXPIRADA | [18 empty] | X
FLUJÓMETRO | Pahsco | NO DEFINIDO | NO DEFINIDO | 547393 | HOSPITALIZACIÓN PEDIATRÍA | I | 2014DM-0011112 | TALLER BIOMÉDICO | Anual | EXPIRADA | [18 empty] | X
FLUJÓMETRO | Pahsco | NO DEFINIDO | NO DEFINIDO | 547394 | HOSPITALIZACIÓN PEDIATRÍA | I | 2014DM-0011112 | TALLER BIOMÉDICO | Anual | EXPIRADA | [18 empty] | X
FLUJÓMETRO | Air Imetan | FM-115 | Lot: F02212 SN/31 | 572881 | HOSPITALIZACIÓN PEDIATRÍA | I | 2018DM-0003366-R33 | TALLER BIOMÉDICO | Anual | EXPIRADA | [18 empty] | X
FLUJÓMETRO | Air Imetan | FM-115 | Lot: F02212 SN/03 | 572897 | HOSPITALIZACIÓN PEDIATRÍA | I | 2018DM-0003366-R7 | TALLER BIOMÉDICO | Anual | EXPIRADA | [18 empty] | X
FLUJÓMETRO | Air Imetan | FM-115 | Lot: F02212 SN/05 | 572912 | HOSPITALIZACIÓN PEDIATRÍA | I | 2018DM-0003366-R9 | TALLER BIOMÉDICO | Anual | EXPIRADA | [18 empty] | X
FLUJÓMETRO | Pahsco | NO DEFINIDO | NO DEFINIDO | 547352 | HOSPITALIZACIÓN PEDIATRÍA | I | 2014DM-0011112 | TALLER BIOMÉDICO | Anual | EXPIRADA | [18 empty] | X
FLUJÓMETRO | Pahsco | 434 | NO DEFINIDO | 547353 | HOSPITALIZACIÓN PEDIATRÍA | I | 2014DM-0011112 | TALLER BIOMÉDICO | Anual | EXPIRADA | [18 empty] | X
FLUJÓMETRO | Pahsco | NO DEFINIDO | NO DEFINIDO | 547356 | HOSPITALIZACIÓN PEDIATRÍA | I | 2014DM-0011112 | TALLER BIOMÉDICO | Anual | EXPIRADA | [18 empty] | X
FLUJÓMETRO | Pahsco | NO DEFINIDO | NO DEFINIDO | 547360 | HOSPITALIZACIÓN PEDIATRÍA | I | 2014DM-0011112 | TALLER BIOMÉDICO | Anual | EXPIRADA | [18 empty] | X
FLUJÓMETRO | Pahsco | NO DEFINIDO | NO DEFINIDO | 547361 | HOSPITALIZACIÓN PEDIATRÍA | I | 2014DM-0011112 | TALLER BIOMÉDICO | Anual | EXPIRADA | [18 empty] | X
FLUJÓMETRO | Pahsco | NO DEFINIDO | NO DEFINIDO | 547362 | HOSPITALIZACIÓN PEDIATRÍA | I | 2014DM-0011112 | TALLER BIOMÉDICO | Anual | EXPIRADA | [18 empty] | X
FLUJÓMETRO | Pahsco | NO DEFINIDO | NO DEFINIDO | 547365 | HOSPITALIZACIÓN PEDIATRÍA | I | 2014DM-0011112 | TALLER BIOMÉDICO | Anual | EXPIRADA | [18 empty] | X
FLUJÓMETRO | Pahsco | NO DEFINIDO | NO DEFINIDO | 547396 | HOSPITALIZACIÓN PEDIATRÍA | I | 2014DM-0011112 | TALLER BIOMÉDICO | Anual | EXPIRADA | [18 empty] | X
FLUJÓMETRO | Air Imetan | FM-115 | Lot: F04211 SN/06 | 572887 | HOSPITALIZACIÓN PEDIATRÍA | I | 2018DM-0003366-R2 | TALLER BIOMÉDICO | Anual | EXPIRADA | [18 empty] | X
FLUJÓMETRO | Air Imetan | FM-115 | Lot: F02212 SN/22 | 572900 | HOSPITALIZACIÓN PEDIATRÍA | I | 2018DM-0003366-R24 | TALLER BIOMÉDICO | Anual | EXPIRADA | [18 empty] | X
FLUJÓMETRO | Air Imetan | FM-115 | Lot: F02212 SN/01 | 572880 | HOSPITALIZACIÓN ADULTOS 5° PISO | I | 2018DM-0003366-R5 | TALLER BIOMÉDICO | Anual | EXPIRADA | [10 empty] | X
FLUJÓMETRO | Air Imetan | FM-115 | Lot: F02212 SN/15 | 572884 | HOSPITALIZACIÓN ADULTOS 5° PISO | I | 2018DM-0003366-R17 | TALLER BIOMÉDICO | Anual | EXPIRADA | [10 empty] | X
FLUJÓMETRO | Air Imetan | FM-115 | Lot: F02212 SN/29 | 572904 | HOSPITALIZACIÓN ADULTOS 5° PISO | I | 2018DM-0003366-R31 | TALLER BIOMÉDICO | Anual | EXPIRADA | [10 empty] | X
FLUJÓMETRO | Pahsco | 0434 | NO DEFINIDO | 547377 | HOSPITALIZACIÓN ADULTOS 4° PISO | I | 2014DM-0011112 | TALLER BIOMÉDICO | Anual | EXPIRADA | [10 empty] | X
FLUJÓMETRO | Gentec | FM-197B-15L-CH | 61G-16070096/220 | 549988 | HOSPITALIZACIÓN ADULTOS 5° PISO | I | 2009DM-0005053 | TALLER BIOMÉDICO | Anual | EXPIRADA | [10 empty] | X
FLUJÓMETRO | Gentec | FM-197B-15L-CH | 61G-16070096/175 | 549991 | HOSPITALIZACIÓN ADULTOS 5° PISO | I | 2009DM-0005053 | TALLER BIOMÉDICO | Anual | EXPIRADA | [10 empty] | X
FLUJÓMETRO | Gentec | FM-197B-15L-CH | 210 | 549993 | HOSPITALIZACIÓN ADULTOS 5° PISO | I | 2009DM-0005053 | TALLER BIOMÉDICO | Anual | EXPIRADA | [10 empty] | X
FLUJÓMETRO | Gentec | FM-197B-15L-CH | 61G-16070096/182 | 549994 | HOSPITALIZACIÓN ADULTOS 5° PISO | I | 2009DM-0005053 | TALLER BIOMÉDICO | Anual | EXPIRADA | [10 empty] | X
FLUJÓMETRO | Gentec | FM-197B-15L-CH | 61G-16070096/242 | 549995 | HOSPITALIZACIÓN ADULTOS 5° PISO | I | 2009DM-0005053 | TALLER BIOMÉDICO | Anual | EXPIRADA | [10 empty] | X
FLUJÓMETRO | Gentec | FM-197B-15L-CH | 61G-16070096/201 | 549996 | HOSPITALIZACIÓN ADULTOS 5° PISO | I | 2009DM-0005053 | TALLER BIOMÉDICO | Anual | EXPIRADA | [10 empty] | X
FLUJÓMETRO | Gentec | FM-197B-15L-CH | 61G-16070096/218 | 549997 | HOSPITALIZACIÓN ADULTOS 4° PISO | I | 2009DM-0005053 | TALLER BIOMÉDICO | Anual | EXPIRADA | [10 empty] | X
FLUJÓMETRO | Gentec | FM-197B-15L-CH | 61G-16070096/227 | 549998 | HOSPITALIZACIÓN ADULTOS 5° PISO | I | 2009DM-0005053 | TALLER BIOMÉDICO | Anual | EXPIRADA | [10 empty] | X
FLUJÓMETRO | Gentec | FM-197B-15L-CH | 61G-16070096/260 | 549999 | HOSPITALIZACIÓN ADULTOS 5° PISO | I | 2009DM-0005053 | TALLER BIOMÉDICO | Anual | EXPIRADA | [10 empty] | X
FLUJÓMETRO | Gentec | FM-197B-15L-CH | 61G-16070096/210 | 550000 | HOSPITALIZACIÓN ADULTOS 5° PISO | I | 2009DM-0005053 | TALLER BIOMÉDICO | Anual | EXPIRADA | [10 empty] | X
FLUJÓMETRO | Gentec | FM-197B-15L-CH | 61G-16070096/225 | 550001 | HOSPITALIZACIÓN ADULTOS 5° PISO | I | 2009DM-0005053 | TALLER BIOMÉDICO | Anual | EXPIRADA | [10 empty] | X
FLUJÓMETRO | Gentec | FM-197B-15L-CH | 61G-16070096/166 | 550002 | HOSPITALIZACIÓN ADULTOS 5° PISO | I | 2009DM-0005053 | TALLER BIOMÉDICO | Anual | EXPIRADA | [10 empty] | X
FLUJÓMETRO | Gentec | FM-197B-15L-CH | 61G-16070096/197 | 550003 | HOSPITALIZACIÓN ADULTOS 5° PISO | I | 2009DM-0005053 | TALLER BIOMÉDICO | Anual | EXPIRADA | [10 empty] | X
FLUJÓMETRO | Gentec | FM-197B-15L-CH | 61G-16070096/159 | 550004 | HOSPITALIZACIÓN ADULTOS 4° PISO | I | 2009DM-0005053 | TALLER BIOMÉDICO | Anual | EXPIRADA | [10 empty] | X
FLUJÓMETRO | Gentec | FM-197B-15L-CH | 61G-17020270/209 | 550296 | HOSPITALIZACIÓN ADULTOS 5° PISO | I | 2009DM-0005053 | TALLER BIOMÉDICO | Anual | EXPIRADA | [10 empty] | X
FLUJÓMETRO | Gentec | FM-197B-15L-CH | 61G-16070096/292 | 550307 | HOSPITALIZACIÓN ADULTOS 5° PISO | I | 2009DM-0005053 | TALLER BIOMÉDICO | Anual | EXPIRADA | [10 empty] | X
FLUJÓMETRO | Gentec | FM-197B-15L-CH | 61G-17020270/228 | 550325 | HOSPITALIZACIÓN ADULTOS 5° PISO | I | 2009DM-0005053 | TALLER BIOMÉDICO | Anual | EXPIRADA | [10 empty] | X
FLUJÓMETRO | Gentec | FM-197B-15L-CH | 61G-16070096/260 | SIN IDENTIFICAR | HOSPITALIZACIÓN ADULTOS 5° PISO | I | 2009DM-0005053 | TALLER BIOMÉDICO | Anual | EXPIRADA | [10 empty] | X
FLUJÓMETRO | Pahsco | 0434 | NO DEFINIDO | 547375 | HOSPITALIZACIÓN ADULTOS 5° PISO | I | 2014DM-0011112 | TALLER BIOMÉDICO | Anual | EXPIRADA | [10 empty] | X
FLUJÓMETRO | Pahsco | 0434 | NO DEFINIDO | 547379 | HOSPITALIZACIÓN ADULTOS 5° PISO | I | 2014DM-0011112 | TALLER BIOMÉDICO | Anual | EXPIRADA | [10 empty] | X
FLUJÓMETRO | Pahsco | 0434 | NO DEFINIDO | 547550 | HOSPITALIZACIÓN ADULTOS 5° PISO | I | 2014DM-0011112 | TALLER BIOMÉDICO | Anual | EXPIRADA | [10 empty] | X
FLUJÓMETRO | Pahsco | 0434 | NO DEFINIDO | 547553 | URGENCIAS ADULTOS | I | 2014DM-0011112 | TALLER BIOMÉDICO | Anual | EXPIRADA | [10 empty] | X
FLUJÓMETRO | Air Imetan | FM-115 | Lot: F02212 SN/34 | 572886 | HOSPITALIZACIÓN ADULTOS 5° PISO | I | 2018DM-0003366-R36 | TALLER BIOMÉDICO | Anual | EXPIRADA | [10 empty] | X
FLUJÓMETRO | Air Imetan | FM-115 | Lot: F02212 SN/02 | 572901 | HOSPITALIZACIÓN ADULTOS 5° PISO | I | 2018DM-0003366-R6 | TALLER BIOMÉDICO | Anual | EXPIRADA | [10 empty] | X
FLUJÓMETRO |  |  |  | 500140 | HOSPITALIZACIÓN ADULTOS 5° PISO | I |  | TALLER BIOMÉDICO | Anual | EXPIRADA | [10 empty] | X
FLUJÓMETRO | Gentec | FM-197B-15L-CH | 61G-16070096/254 | 549987 | HOSPITALIZACIÓN ADULTOS 5° PISO | I | 2009DM-0005053 | TALLER BIOMÉDICO | Anual | EXPIRADA | [10 empty] | X
FLUJÓMETRO | Gentec | FM-197B-15L-CH | 61G-16070096/185 | 549990 | HOSPITALIZACIÓN ADULTOS 5° PISO | I | 2009DM-0005053 | TALLER BIOMÉDICO | Anual | EXPIRADA | [10 empty] | X
FLUJÓMETRO | Gentec | FM-197B-15L-CH | 61G-16070096/200 | 550005 | HOSPITALIZACIÓN ADULTOS 5° PISO | I | 2009DM-0005053 | TALLER BIOMÉDICO | Anual | EXPIRADA | [10 empty] | X
FLUJÓMETRO | Gentec | FM-197B-15L-CH | 61G-16070096/067 | 550306 | HOSPITALIZACIÓN ADULTOS 5° PISO | I | 2009DM-0005053 | TALLER BIOMÉDICO | Anual | EXPIRADA | [10 empty] | X
FLUJÓMETRO | Gentec | FM-197B-15L-CH | 61G-16070096/270 | 550312 | HOSPITALIZACIÓN ADULTOS 5° PISO | I | 2009DM-0005053 | TALLER BIOMÉDICO | Anual | EXPIRADA | [10 empty] | X
FLUJÓMETRO | Pahsco | 110014003 | NO DEFINIDO | 573889 | CONSULTA EXTERNA | I | 2014DM-0011112 | TALLER BIOMÉDICO | Anual | EXPIRADA | [14 empty] | X
FLUJÓMETRO | Pahsco | 110014003 | NO DEFINIDO | 573891 | CONSULTA EXTERNA | I | 2014DM-0011112 | TALLER BIOMÉDICO | Anual | EXPIRADA | [14 empty] | X
FLUJÓMETRO | Pahsco | 110014003 | NO DEFINIDO | 573892 | CONSULTA EXTERNA | I | 2014DM-0011112 | TALLER BIOMÉDICO | Anual | EXPIRADA | [14 empty] | X
FLUJÓMETRO | Acare | FA-OS-04 | 1312828 | 574029 | CONSULTA EXTERNA | I | 2015DM-0012723 | TALLER BIOMÉDICO | Anual | EXPIRADA | [14 empty] | X
FLUJÓMETRO | Amvex | NO DEFINIDO | FMA015031KL | 000535 | URGENCIAS PEDIATRÍA | I | 2008DM-0003031 | TALLER BIOMÉDICO | Anual | EXPIRADA |  |  |  |  | X
FLUJÓMETRO | Acare | FA-OS-04 | 1312836 | 574030 | HOSPITALIZACIÓN ADULTOS EXPANSIÓN 3° PISO | I | 2015DM-0012723 | TALLER BIOMÉDICO | Anual | EXPIRADA |  |  |  |  | X
FLUJÓMETRO | Amvex | NO DEFINIDO | FMA015127KL | 000536 | CUIDADO INTERMEDIO ADULTO | I | 2008DM-0003031 | TALLER BIOMÉDICO | Anual | EXPIRADA |  |  |  |  | X
FLUJÓMETRO | Amvex | NO DEFINIDO | FMA015100KL | 000537 | CUIDADO INTENSIVO ADULTO | I | 2008DM-0003031 | TALLER BIOMÉDICO | Anual | EXPIRADA |  |  |  |  | X
FLUJÓMETRO | Amvex | NO DEFINIDO | FMA015057KL | 000538 | CUIDADO INTERMEDIO ADULTO | I | 2008DM-0003031 | TALLER BIOMÉDICO | Anual | EXPIRADA |  |  |  |  | X
FLUJÓMETRO | Amvex | NO DEFINIDO | FMA015217KL | 000539 | CUIDADO INTERMEDIO ADULTO | I | 2008DM-0003031 | TALLER BIOMÉDICO | Anual | EXPIRADA |  |  |  |  | X
FLUJÓMETRO | Amvex | NO DEFINIDO | FMA015186KL | 000542 | CUIDADO INTERMEDIO ADULTO | I | 2008DM-0003031 | TALLER BIOMÉDICO | Anual | EXPIRADA |  |  |  |  | X
FLUJÓMETRO | Amvex | NO DEFINIDO | FMA018792DM | 000543 | CUIDADO INTERMEDIO ADULTO | I | 2008DM-0003031 | TALLER BIOMÉDICO | Anual | EXPIRADA |  |  |  |  | X
FLUJÓMETRO | Amvex | NO DEFINIDO | FMA015226KL | 000544 | CUIDADO INTERMEDIO ADULTO | I | 2008DM-0003031 | TALLER BIOMÉDICO | Anual | EXPIRADA |  |  |  |  | X
FLUJÓMETRO | Amvex | NO DEFINIDO | FMA055734AI | 000545 | CUIDADO INTENSIVO ADULTO | I | 2008DM-0003031 | TALLER BIOMÉDICO | Anual | EXPIRADA |  |  |  |  | X
FLUJÓMETRO | Amvex | NO DEFINIDO | FMA015107KL | 000546 | CUIDADO INTERMEDIO ADULTO | I | 2008DM-0003031 | TALLER BIOMÉDICO | Anual | EXPIRADA |  |  |  |  | X
FLUJÓMETRO | Amvex | NO DEFINIDO | FMA015209KL | 000547 | CUIDADO INTERMEDIO ADULTO | I | 2008DM-0003031 | TALLER BIOMÉDICO | Anual | EXPIRADA |  |  |  |  | X
FLUJÓMETRO | Amvex | NO DEFINIDO | FMA015088KL | 000548 | CUIDADO INTERMEDIO ADULTO | I | 2008DM-0003031 | TALLER BIOMÉDICO | Anual | EXPIRADA |  |  |  |  | X
FLUJÓMETRO | Amvex | NO DEFINIDO | FMA015207KL | 000549 | CUIDADO INTERMEDIO ADULTO | I | 2008DM-0003031 | TALLER BIOMÉDICO | Anual | EXPIRADA | [8 empty] | X
FLUJÓMETRO | Amvex | NO DEFINIDO | FMA015097KL | 000550 | CUIDADO INTERMEDIO ADULTO | I | 2008DM-0003031 | TALLER BIOMÉDICO | Anual | EXPIRADA |  |  |  |  | X
FLUJÓMETRO | Amvex | NO DEFINIDO | FMA018823DM | 000551 | GINECOBSTETRICIA | I | 2008DM-0003031 | TALLER BIOMÉDICO | Anual | EXPIRADA |  |  |  |  | X
FLUJÓMETRO | Amvex | NO DEFINIDO | FMA015160KL | 000552 | CUIDADO INTERMEDIO ADULTO | I | 2008DM-0003031 | TALLER BIOMÉDICO | Anual | EXPIRADA |  |  |  |  | X
FLUJÓMETRO | Amvex | NO DEFINIDO | FMA015052KL | 000514 | CUIDADO INTENSIVO ADULTO | I | 2008DM-0003031 | TALLER BIOMÉDICO | Anual | EXPIRADA |  |  |  |  | X
FLUJÓMETRO | Amvex | NO DEFINIDO | FMA015244KL | 000515 | CUIDADO INTENSIVO ADULTO | I | 2008DM-0003031 | TALLER BIOMÉDICO | Anual | EXPIRADA |  |  |  |  | X
FLUJÓMETRO | Amvex | NO DEFINIDO | FMA014949KL | 000526 | CUIDADO INTENSIVO ADULTO | I | 2008DM-0003031 | TALLER BIOMÉDICO | Anual | EXPIRADA |  |  |  |  | X
FLUJÓMETRO | Amvex | NO DEFINIDO | FMA015135KL | 000513 | CUIDADO INTENSIVO ADULTO | I | 2008DM-0003031 | TALLER BIOMÉDICO | Anual | EXPIRADA |  |  |  |  | X
FLUJÓMETRO | Amvex | NO DEFINIDO | FMA015221KL | 000516 | CUIDADO INTENSIVO ADULTO | I | 2008DM-0003031 | TALLER BIOMÉDICO | Anual | EXPIRADA |  |  |  |  | X
FLUJÓMETRO | Amvex | NO DEFINIDO | FMA015042KL | 000517 | CUIDADO INTENSIVO ADULTO | I | 2008DM-0003031 | TALLER BIOMÉDICO | Anual | EXPIRADA |  |  |  |  | X
FLUJÓMETRO | Amvex | NO DEFINIDO | FMA014970KL | 000518 | CUIDADO INTENSIVO ADULTO | I | 2008DM-0003031 | TALLER BIOMÉDICO | Anual | EXPIRADA |  |  |  |  | X
FLUJÓMETRO | Amvex | NO DEFINIDO | FMA015099KL | 000519 | CUIDADO INTENSIVO ADULTO | I | 2008DM-0003031 | TALLER BIOMÉDICO | Anual | EXPIRADA |  |  |  |  | X
FLUJÓMETRO | Amvex | NO DEFINIDO | FMA014991KL | 000520 | CUIDADO INTENSIVO ADULTO | I | 2008DM-0003031 | TALLER BIOMÉDICO | Anual | EXPIRADA |  |  |  |  | X
FLUJÓMETRO | Amvex | NO DEFINIDO | FMA015219KL | 000521 | CUIDADO INTENSIVO ADULTO | I | 2008DM-0003031 | TALLER BIOMÉDICO | Anual | EXPIRADA |  |  |  |  | X
FLUJÓMETRO | Amvex | NO DEFINIDO | FMA015248KL | 000522 | CUIDADO INTENSIVO ADULTO | I | 2008DM-0003031 | TALLER BIOMÉDICO | Anual | EXPIRADA |  |  |  |  | X
FLUJÓMETRO | Amvex | NO DEFINIDO | FMA015075KL | 000523 | CUIDADO INTENSIVO ADULTO | I | 2008DM-0003031 | TALLER BIOMÉDICO | Anual | EXPIRADA |  |  |  |  | X
FLUJÓMETRO | Amvex | NO DEFINIDO | FMA014992KL | 000524 | CUIDADO INTENSIVO ADULTO | I | 2008DM-0003031 | TALLER BIOMÉDICO | Anual | EXPIRADA |  |  |  |  | X
FLUJÓMETRO | Amvex | NO DEFINIDO | FMA015231KL | 000525 | CUIDADO INTERMEDIO ADULTO | I | 2008DM-0003031 | TALLER BIOMÉDICO | Anual | EXPIRADA |  |  |  |  | X
FLUJÓMETRO | Amvex | NO DEFINIDO | FMA015132KL | 000527 | CUIDADO INTENSIVO ADULTO | I | 2008DM-0003031 | TALLER BIOMÉDICO | Anual | EXPIRADA |  |  |  |  | X
FLUJÓMETRO | Pahsco | 110014003 | NO DEFINIDO | 573875 | CUIDADO INTERMEDIO PEDIÁTRICO | I | 2014DM-0011112 | TALLER BIOMÉDICO | Anual | EXPIRADA | [10 empty] | X
FLUJÓMETRO | Pahsco | 110014003 | NO DEFINIDO | 573869 | INVENTARIOS | I | 2014DM-0011112 | TALLER BIOMÉDICO | Anual | EXPIRADA | [16 empty] | X
FLUJÓMETRO | Pahsco | 110014003 | NO DEFINIDO | 573870 | INVENTARIOS | I | 2014DM-0011112 | TALLER BIOMÉDICO | Anual | EXPIRADA | [16 empty] | X
FLUJÓMETRO | Pahsco | 110014003 | NO DEFINIDO | 573871 | INVENTARIOS | I | 2014DM-0011112 | TALLER BIOMÉDICO | Anual | EXPIRADA | [16 empty] | X
FLUJÓMETRO | Pahsco | 110014003 | NO DEFINIDO | 573872 | INVENTARIOS | I | 2014DM-0011112 | TALLER BIOMÉDICO | Anual | EXPIRADA | [16 empty] | X
FLUJÓMETRO | Pahsco | 110014003 | NO DEFINIDO | 573873 | INVENTARIOS | I | 2014DM-0011112 | TALLER BIOMÉDICO | Anual | EXPIRADA | [16 empty] | X
FLUJÓMETRO | Pahsco | 110014003 | NO DEFINIDO | 573874 | INVENTARIOS | I | 2014DM-0011112 | TALLER BIOMÉDICO | Anual | EXPIRADA | [16 empty] | X
FLUJÓMETRO | Pahsco | 110014003 | NO DEFINIDO | 573876 | INVENTARIOS | I | 2014DM-0011112 | TALLER BIOMÉDICO | Anual | EXPIRADA | [16 empty] | X
FLUJÓMETRO | Pahsco | 110014003 | NO DEFINIDO | 573877 | CUIDADO INTENSIVO NEONATAL | I | 2014DM-0011112 | TALLER BIOMÉDICO | Anual | EXPIRADA | [8 empty] | X
FLUJÓMETRO | Pahsco | 110014003 | NO DEFINIDO | 573882 | INVENTARIOS | I | 2014DM-0011112 | TALLER BIOMÉDICO | Anual | EXPIRADA | [16 empty] | X
FLUJÓMETRO | Pahsco | 110014003 | NO DEFINIDO | 573883 | INVENTARIOS | I | 2014DM-0011112 | TALLER BIOMÉDICO | Anual | EXPIRADA | [16 empty] | X
FLUJÓMETRO | Pahsco | 110014003 | NO DEFINIDO | 573884 | INVENTARIOS | I | 2014DM-0011112 | TALLER BIOMÉDICO | Anual | EXPIRADA | [16 empty] | X
FLUJÓMETRO | Pahsco | 110014003 | NO DEFINIDO | 573886 | CUIDADO INTENSIVO PEDIATRICO | I | 2014DM-0011112 | TALLER BIOMÉDICO | Anual | EXPIRADA | [16 empty] | X
FLUJÓMETRO | Pahsco | 110014003 | NO DEFINIDO | 573887 | INVENTARIOS | I | 2014DM-0011112 | TALLER BIOMÉDICO | Anual | EXPIRADA | [16 empty] | X
FLUJÓMETRO | Pahsco | 110014003 | NO DEFINIDO | 573890 | INVENTARIOS | I | 2014DM-0011112 | TALLER BIOMÉDICO | Anual | EXPIRADA | [16 empty] | X
FLUJÓMETRO | Acare | FM-4546 | NO DEFINIDO | 573180 | INVENTARIOS | I | 20116DM-0015134 | TALLER BIOMÉDICO | Anual | EXPIRADA | [16 empty] | X
FLUJÓMETRO | Acare | FM-4546 | NO DEFINIDO | 573181 | INVENTARIOS | I | 20116DM-0015134 | TALLER BIOMÉDICO | Anual | EXPIRADA | [16 empty] | X
FLUJÓMETRO | Amvex | NO DEFINIDO | FMA015017KL | 000528 | CUIDADO INTENSIVO ADULTO | I | 2008DM-0003031 | TALLER BIOMÉDICO | Anual | EXPIRADA |  |  |  |  | X
FLUJÓMETRO | Amvex | NO DEFINIDO | FMA014972KL | 000529 | CUIDADO INTENSIVO ADULTO | I | 2008DM-0003031 | TALLER BIOMÉDICO | Anual | EXPIRADA |  |  |  |  | X
FLUJÓMETRO | Air Imetan | FM-115 | Lot: F02212 SN/10 | 572907 | HOSPITALIZACIÓN ADULTOS 4° PISO | I | 2018DM-0003366-R13 | TALLER BIOMÉDICO | Anual | EXPIRADA | [10 empty] | X
FLUJÓMETRO | Air Imetan | FM-115 | Lot: F02212 SN/04 | 572911 | HOSPITALIZACIÓN ADULTOS 4° PISO | I | 2018DM-0003366-R8 | TALLER BIOMÉDICO | Anual | EXPIRADA | [10 empty] | X
FLUJÓMETRO | Amvex | NO DEFINIDO | FMA021136AI | 526425 | HOSPITALIZACIÓN ADULTOS 4° PISO | I | NA | TALLER BIOMÉDICO | Anual | EXPIRADA | [10 empty] | X
FLUJÓMETRO | Amvex | NO DEFINIDO | FMA021156AI | 526430 | HOSPITALIZACIÓN ADULTOS 4° PISO | I | NA | TALLER BIOMÉDICO | Anual | EXPIRADA | [10 empty] | X
FLUJÓMETRO | Amvex | NO DEFINIDO | FMA021174AI | 526432 | HOSPITALIZACIÓN ADULTOS 4° PISO | I | NA | TALLER BIOMÉDICO | Anual | EXPIRADA | [10 empty] | X
FLUJÓMETRO | Amvex | NO DEFINIDO | FMA021176AI | 526434 | HOSPITALIZACIÓN ADULTOS 4° PISO | I | NA | TALLER BIOMÉDICO | Anual | EXPIRADA | [10 empty] | X
FLUJÓMETRO | Pahsco | 0434 | NO DEFINIDO | 547378 | HOSPITALIZACIÓN ADULTOS 4° PISO | I | 2014DM-0011112 | TALLER BIOMÉDICO | Anual | EXPIRADA | [10 empty] | X
FLUJÓMETRO | Air Imetan | FM-115 | Lot: F04211 SN/37 | 572888 | HOSPITALIZACIÓN ADULTOS 4° PISO | I | 2018DM-0003366-R3 | TALLER BIOMÉDICO | Anual | EXPIRADA | [10 empty] | X
FLUJÓMETRO | Air Imetan | FM-115 | Lot: F02212 SN/08 | 572890 | HOSPITALIZACIÓN ADULTOS 4° PISO | I | 2018DM-0003366-R11 | TALLER BIOMÉDICO | Anual | EXPIRADA | [10 empty] | X
FLUJÓMETRO | Air Imetan | FM-115 | Lot: F02212 SN/11 | 572903 | HOSPITALIZACIÓN ADULTOS 4° PISO | I | 2018DM-0003366-R14 | TALLER BIOMÉDICO | Anual | EXPIRADA | [10 empty] | X
FLUJÓMETRO | Pahsco | 110014003 | NO DEFINIDO | 573868 | HOSPITALIZACIÓN ADULTOS 4° PISO | I | 2014DM-0011112 | TALLER BIOMÉDICO | Anual | EXPIRADA | [10 empty] | X
FLUJÓMETRO | Amvex | NO DEFINIDO | FMA 021151AI | 000416 | HOSPITALIZACIÓN ADULTOS 4° PISO | I | NA | TALLER BIOMÉDICO | Anual | EXPIRADA | [10 empty] | X
FLUJÓMETRO | Timeter | NO DEFINIDO | NO DEFINIDO | 000429 | HOSPITALIZACIÓN ADULTOS 4° PISO | I | NA | TALLER BIOMÉDICO | Anual | EXPIRADA | [10 empty] | X
FLUJÓMETRO | No Definido | NO DEFINIDO | NO DEFINIDO | 000647 | HOSPITALIZACIÓN ADULTOS 4° PISO | I | NA | TALLER BIOMÉDICO | Anual | EXPIRADA | [10 empty] | X
FLUJÓMETRO | Chemetron | 34-01 | 1017713 | 502536 | HOSPITALIZACIÓN ADULTOS 4° PISO | I | NA | TALLER BIOMÉDICO | Anual | EXPIRADA | [10 empty] | X
FLUJÓMETRO | Gentec | FM-197B-15L-CH | 61G-16070096/062 | 549949 | HOSPITALIZACIÓN ADULTOS 4° PISO | I | 2009DM-0005053 | TALLER BIOMÉDICO | Anual | EXPIRADA | [10 empty] | X
FLUJÓMETRO | Gentec | FM-197B-15L-CH | 61G-16070096/108 | 549950 | HOSPITALIZACIÓN ADULTOS 4° PISO | I | 2009DM-0005053 | TALLER BIOMÉDICO | Anual | EXPIRADA | [10 empty] | X
FLUJÓMETRO | Gentec | FM-197B-15L-CH | 61G-16070096/008 | 550006 | HOSPITALIZACIÓN ADULTOS 4° PISO | I | 2009DM-0005053 | TALLER BIOMÉDICO | Anual | EXPIRADA | [10 empty] | X
FLUJÓMETRO | Gentec | FM-197B-15L-CH | 61G-16070096/035 | 550008 | HOSPITALIZACIÓN ADULTOS 4° PISO | I | 2009DM-0005053 | TALLER BIOMÉDICO | Anual | EXPIRADA | [10 empty] | X
FLUJÓMETRO | Gentec | FM-197B-15L-CH | 61G-16070096/010 | 550009 | HOSPITALIZACIÓN ADULTOS 4° PISO | I | 2009DM-0005053 | TALLER BIOMÉDICO | Anual | EXPIRADA | [10 empty] | X
FLUJÓMETRO | Gentec | FM-197B-15L-CH | 61G-16070096/026 | 550010 | HOSPITALIZACIÓN ADULTOS 4° PISO | I | 2009DM-0005053 | TALLER BIOMÉDICO | Anual | EXPIRADA | [10 empty] | X
FLUJÓMETRO | Gentec | FM-197B-15L-CH | 61G-16070096/060 | 550011 | HOSPITALIZACIÓN ADULTOS 4° PISO | I | 2009DM-0005053 | TALLER BIOMÉDICO | Anual | EXPIRADA | [10 empty] | X
FLUJÓMETRO | Gentec | FM-197B-15L-CH | 61G-16070096/040 | 550012 | HOSPITALIZACIÓN ADULTOS 4° PISO | I | 2009DM-0005053 | TALLER BIOMÉDICO | Anual | EXPIRADA | [10 empty] | X
FLUJÓMETRO | Pahsco | NO DEFINIDO | NO DEFINIDO | 547346 | HOSPITALIZACIÓN PEDIATRÍA (Ruta Dorada) | I | 2014DM-0011112 | TALLER BIOMÉDICO | Anual | EXPIRADA | [12 empty] | X
FLUJÓMETRO | Pahsco | NO DEFINIDO | NO DEFINIDO | 547347 | HOSPITALIZACIÓN PEDIATRÍA (Ruta Dorada) | I | 2014DM-0011112 | TALLER BIOMÉDICO | Anual | EXPIRADA | [12 empty] | X
FLUJÓMETRO | Pahsco | NO DEFINIDO | NO DEFINIDO | 547348 | HOSPITALIZACIÓN PEDIATRÍA (Ruta Dorada) | I | 2014DM-0011112 | TALLER BIOMÉDICO | Anual | EXPIRADA | [12 empty] | X
FLUJÓMETRO | Pahsco | NO DEFINIDO | NO DEFINIDO | 547350 | HOSPITALIZACIÓN PEDIATRÍA (Ruta Dorada) | I | 2014DM-0011112 | TALLER BIOMÉDICO | Anual | EXPIRADA | [12 empty] | X
FLUJÓMETRO | Air Imetan | FM-115 | Lot: F02212 SN/35 | 572902 | HOSPITALIZACIÓN PEDIATRÍA (Ruta Dorada) | I | 2018DM-0003366-R37 | TALLER BIOMÉDICO | Anual | EXPIRADA | [12 empty] | X
FLUJÓMETRO | Pahsco | NO DEFINIDO | NO DEFINIDO | 547345 | HOSPITALIZACIÓN PEDIATRÍA (Ruta Dorada) | I | 2014DM-0011112 | TALLER BIOMÉDICO | Anual | EXPIRADA | [12 empty] | X
FLUJÓMETRO | Chemetron | NO DEFINIDO | NO DEFINIDO | 000363 | QUIMIOTERAPIA | I | NA | TALLER BIOMÉDICO | Anual | EXPIRADA | X
FLUJÓMETRO | Acare | FA-OS-04 | 1312832 | 574031 | QUIMIOTERAPIA | I | 2015DM-0012723 | TALLER BIOMÉDICO | Anual | EXPIRADA | X
FLUJÓMETRO | Acare | FA-OS-04 | 1312826 | 574055 | QUIMIOTERAPIA | I | 2015DM-0012723 | TALLER BIOMÉDICO | Anual | EXPIRADA | X
FLUJÓMETRO | Acare | FA-OS-04 | 1312892 | 574058 | QUIMIOTERAPIA | I | 2015DM-0012723 | TALLER BIOMÉDICO | Anual | EXPIRADA | X
FLUJÓMETRO | No Definido | FM-4546 | NO DEFINIDO | 573053 | TALLER BIOMÉDICO | I | 2016DM-0015134 | TALLER BIOMÉDICO | Anual | EXPIRADA | [12 empty] | X
FLUJÓMETRO | No Definido | FM-4546 | NO DEFINIDO | 573054 | TALLER BIOMÉDICO | I | 2016DM-0015134 | TALLER BIOMÉDICO | Anual | EXPIRADA | [12 empty] | X
FLUJÓMETRO | No Definido | FM-4546 | NO DEFINIDO | 573060 | TALLER BIOMÉDICO | I | 2016DM-0015134 | TALLER BIOMÉDICO | Anual | EXPIRADA | [12 empty] | X
FLUJÓMETRO | No Definido | FM-4546 | NO DEFINIDO | 573062 | TALLER BIOMÉDICO | I | 2016DM-0015134 | TALLER BIOMÉDICO | Anual | EXPIRADA | [12 empty] | X
FLUJÓMETRO | No Definido | FM-4546 | NO DEFINIDO | 573063 | TALLER BIOMÉDICO | I | 2016DM-0015134 | TALLER BIOMÉDICO | Anual | EXPIRADA | [12 empty] | X
FLUJÓMETRO | No Definido | FM-4546 | NO DEFINIDO | 573065 | TALLER BIOMÉDICO | I | 2016DM-0015134 | TALLER BIOMÉDICO | Anual | EXPIRADA | [12 empty] | X
FLUJÓMETRO | No Definido | FM-4546 | NO DEFINIDO | 573066 | TALLER BIOMÉDICO | I | 2016DM-0015134 | TALLER BIOMÉDICO | Anual | EXPIRADA | [12 empty] | X
FLUJÓMETRO | No Definido | FM-4546 | NO DEFINIDO | 573067 | TALLER BIOMÉDICO | I | 2016DM-0015134 | TALLER BIOMÉDICO | Anual | EXPIRADA | [12 empty] | X
FLUJÓMETRO | No Definido | FM-4546 | NO DEFINIDO | 573069 | TALLER BIOMÉDICO | I | 2016DM-0015134 | TALLER BIOMÉDICO | Anual | EXPIRADA | [12 empty] | X
FLUJÓMETRO | No Definido | FM-4546 | NO DEFINIDO | 573074 | TALLER BIOMÉDICO | I | 2016DM-0015134 | TALLER BIOMÉDICO | Anual | EXPIRADA | [12 empty] | X
FLUJÓMETRO | No Definido | FM-4546 | NO DEFINIDO | 573076 | TALLER BIOMÉDICO | I | 2016DM-0015134 | TALLER BIOMÉDICO | Anual | EXPIRADA | [12 empty] | X
FLUJÓMETRO | No Definido | FM-4546 | NO DEFINIDO | 573079 | TALLER BIOMÉDICO | I | 2016DM-0015134 | TALLER BIOMÉDICO | Anual | EXPIRADA | [12 empty] | X
FLUJÓMETRO | Amvex | NO DEFINIDO | FMA015090KL | 000530 | CUIDADO INTERMEDIO ADULTO | I | 2008DM-0003031 | TALLER BIOMÉDICO | Anual | EXPIRADA |  |  |  |  | X
FLUJÓMETRO | Amvex | NO DEFINIDO | FMA015091KL | 000531 | CUIDADO INTENSIVO ADULTO | I | 2008DM-0003031 | TALLER BIOMÉDICO | Anual | EXPIRADA |  |  |  |  | X
FLUJÓMETRO | Amvex | NO DEFINIDO | FMA015121KL | 000532 | CUIDADO INTERMEDIO ADULTO | I | 2008DM-0003031 | TALLER BIOMÉDICO | Anual | EXPIRADA | [8 empty] | X
FLUJÓMETRO | Amvex | NO DEFINIDO | FMA015109KL | 000533 | CUIDADO INTENSIVO ADULTO | I | 2008DM-0003031 | TALLER BIOMÉDICO | Anual | EXPIRADA | [8 empty] | X
FLUJÓMETRO | Amvex | NO DEFINIDO | FMA015139KL | 000534 | CUIDADO INTERMEDIO ADULTO | I | 2008DM-0003031 | TALLER BIOMÉDICO | Anual | EXPIRADA | [8 empty] | X
FLUJÓMETRO | Amvex | NO DEFINIDO | FMAO14959IM | 000583 | CUIDADO INTENSIVO NEONATAL | I | 2008DM-0003031 | TALLER BIOMÉDICO | Anual | EXPIRADA | [8 empty] | X
FLUJÓMETRO | Amvex | NO DEFINIDO | FMAO14940IM | 000575 | CUIDADO INTENSIVO NEONATAL | I | 2008DM-0003031 | TALLER BIOMÉDICO | Anual | EXPIRADA | [8 empty] | X
FLUJÓMETRO | Amvex | NO DEFINIDO | FMAO14988IM | 000579 | CUIDADO INTENSIVO NEONATAL | I | 2008DM-0003031 | TALLER BIOMÉDICO | Anual | EXPIRADA | [8 empty] | X
FLUJÓMETRO | Amvex | NO DEFINIDO | FMAO14949IM | 000580 | CUIDADO INTENSIVO NEONATAL | I | 2008DM-0003031 | TALLER BIOMÉDICO | Anual | EXPIRADA | [8 empty] | X
FLUJÓMETRO | Amvex | NO DEFINIDO | FMAO15805IM | 000581 | CUIDADO INTENSIVO NEONATAL | I | 2008DM-0003031 | TALLER BIOMÉDICO | Anual | EXPIRADA | [8 empty] | X
FLUJÓMETRO | Amvex | NO DEFINIDO | FMAO14963IM | 000582 | CUIDADO INTENSIVO NEONATAL | I | 2008DM-0003031 | TALLER BIOMÉDICO | Anual | EXPIRADA | [8 empty] | X
FLUJÓMETRO | Amvex | NO DEFINIDO | FMAO15800IM | 000584 | CUIDADO INTENSIVO NEONATAL | I | 2008DM-0003031 | TALLER BIOMÉDICO | Anual | EXPIRADA | [8 empty] | X
FLUJÓMETRO | Amvex | NO DEFINIDO | FMAO14968IM | 000585 | CUIDADO INTENSIVO NEONATAL | I | 2008DM-0003031 | TALLER BIOMÉDICO | Anual | EXPIRADA | [8 empty] | X
FLUJÓMETRO | Amvex | NO DEFINIDO | FMAO14976IM | 000586 | CUIDADO INTENSIVO NEONATAL | I | 2008DM-0003031 | TALLER BIOMÉDICO | Anual | EXPIRADA | [8 empty] | X
FLUJÓMETRO | Amvex | NO DEFINIDO | FMAO14944IM | 000587 | CUIDADO INTENSIVO NEONATAL | I | 2008DM-0003031 | TALLER BIOMÉDICO | Anual | EXPIRADA | [8 empty] | X
FLUJÓMETRO | Amvex | NO DEFINIDO | FMAO15837IM | 000588 | CUIDADO INTENSIVO NEONATAL | I | 2008DM-0003031 | TALLER BIOMÉDICO | Anual | EXPIRADA | [8 empty] | X
FLUJÓMETRO | Amvex | NO DEFINIDO | FMAO15835IM | 000589 | CUIDADO INTENSIVO NEONATAL | I | 2008DM-0003031 | TALLER BIOMÉDICO | Anual | EXPIRADA | [8 empty] | X
FLUJÓMETRO | Pahsco | 434 | NO DEFINIDO | 547559 | CUIDADO INTERMEDIO PEDIÁTRICO | I | 2014DM-0011112 | TALLER BIOMÉDICO | Anual | EXPIRADA | [10 empty] | X
FLUJÓMETRO | Pahsco | 110014003 | NO DEFINIDO | 573893 | CUIDADO INTENSIVO PEDIÁTRICO | I | 2014DM-0011112 | TALLER BIOMÉDICO | Anual | EXPIRADA | [10 empty] | X
FLUJÓMETRO | Amvex | NO DEFINIDO | FMAO14972IM | 000573 | CUIDADO INTENSIVO PEDIÁTRICO | I | 2008DM-000301 | TALLER BIOMÉDICO | Anual | EXPIRADA | [10 empty] | X
FLUJÓMETRO | Amvex | NO DEFINIDO | FMAO15795IM | 000576 | CUIDADO INTERMEDIO PEDIÁTRICO | I | 2008DM-000301 | TALLER BIOMÉDICO | Anual | EXPIRADA | [10 empty] | X
FLUJÓMETRO | Pahsco | 434 | NO DEFINIDO | 547556 | CUIDADO INTERMEDIO PEDIÁTRICO | I | 2014DM-0011112 | TALLER BIOMÉDICO | Anual | EXPIRADA | [10 empty] | X
FLUJÓMETRO | Pahsco | 434 | NO DEFINIDO | 547557 | CUIDADO INTERMEDIO PEDIÁTRICO | I | 2014DM-0011112 | TALLER BIOMÉDICO | Anual | EXPIRADA | [10 empty] | X
FLUJÓMETRO | Pahsco | 110014003 | NO DEFINIDO | 573888 | CUIDADO INTERMEDIO PEDIÁTRICO | I | 2014DM-0011112 | TALLER BIOMÉDICO | Anual | EXPIRADA | [10 empty] | X
FLUJÓMETRO | Amvex | NO DEFINIDO | FMAO14956IM | 000574 | CUIDADO INTENSIVO PEDIÁTRICO | I | 2008DM-000301 | TALLER BIOMÉDICO | Anual | EXPIRADA | [10 empty] | X
FLUJÓMETRO | Amvex | NO DEFINIDO | FMAO14967IM | 000578 | CUIDADO INTERMEDIO PEDIÁTRICO | I | 2008DM-000301 | TALLER BIOMÉDICO | Anual | EXPIRADA | [10 empty] | X
FLUJÓMETRO | Amvex | NO DEFINIDO | FMAO14099IM | 000590 | CUIDADO INTENSIVO PEDIÁTRICO | I | 2008DM-0003031 | TALLER BIOMÉDICO | Anual | EXPIRADA | [10 empty] | X
FLUJÓMETRO |  |  |  | 541971 | CUIDADO INTENSIVO PEDIÁTRICO | I | 2014DM-0011112 | TALLER BIOMÉDICO | Anual | EXPIRADA | [10 empty] | X
FLUJÓMETRO |  |  |  | 541972 | CUIDADO INTENSIVO PEDIÁTRICO | I | 2014DM-0011112 | TALLER BIOMÉDICO | Anual | EXPIRADA | [10 empty] | X
FLUJÓMETRO |  |  |  | V131455 | CUIDADO INTENSIVO PEDIÁTRICO | I | 2014DM-0011112 | TALLER BIOMÉDICO | Anual | EXPIRADA | [10 empty] | X
FLUJÓMETRO | Acare | FA-OS-04 | 1312893 | 574019 | UNIDAD DE CUIDADO OBSTÉTRICO | I | 2015DM-0012723 | TALLER BIOMÉDICO | Anual | EXPIRADA | [6 empty] | X
FLUJÓMETRO | Acare | FA-OS-04 | 1313323 | 574020 | UNIDAD DE CUIDADO OBSTÉTRICO | I | 2015DM-0012723 | TALLER BIOMÉDICO | Anual | EXPIRADA | [6 empty] | X
FLUJÓMETRO | Acare | FA-OS-04 | 1312833 | 574021 | UNIDAD DE CUIDADO OBSTÉTRICO | I | 2015DM-0012723 | TALLER BIOMÉDICO | Anual | EXPIRADA | [6 empty] | X
FLUJÓMETRO | Acare | FA-OS-04 | 1312899 | 574023 | UNIDAD DE CUIDADO OBSTÉTRICO | I | 2015DM-0012723 | TALLER BIOMÉDICO | Anual | EXPIRADA | [6 empty] | X
FLUJÓMETRO | Acare | FA-OS-04 | 1312895 | 574024 | UNIDAD DE CUIDADO OBSTÉTRICO | I | 2015DM-0012723 | TALLER BIOMÉDICO | Anual | EXPIRADA | [6 empty] | X
FLUJÓMETRO | Acare | FA-OS-04 | 1313328 | 574025 | URGENCIAS PEDIATRÍA | I | 2015DM-0012723 | TALLER BIOMÉDICO | Anual | EXPIRADA | [6 empty] | X
FLUJÓMETRO | Acare | FA-OS-04 | 1312900 | 574026 | URGENCIAS PEDIATRÍA | I | 2015DM-0012723 | TALLER BIOMÉDICO | Anual | EXPIRADA | [6 empty] | X
FLUJÓMETRO | Acare | FA-OS-04 | 1312896 | 574027 | URGENCIAS PEDIATRÍA | I | 2015DM-0012723 | TALLER BIOMÉDICO | Anual | EXPIRADA | [6 empty] | X
FLUJÓMETRO | Acare | FA-OS-04 | 1313322 | 574056 | URGENCIAS PEDIATRÍA | I | 2015DM-0012723 | TALLER BIOMÉDICO | Anual | EXPIRADA | [6 empty] | X
FLUJÓMETRO | Pahsco | 434 | NO DEFINIDO | 547380 | UNIDAD DE CUIDADO OBSTÉTRICO | I | 2014DM-0011112 | TALLER BIOMÉDICO | Anual | EXPIRADA | [6 empty] | X
FLUJÓMETRO | Pahsco | 434 | NO DEFINIDO | 547382 | UNIDAD DE CUIDADO OBSTÉTRICO | I | 2014DM-0011112 | TALLER BIOMÉDICO | Anual | EXPIRADA | [6 empty] | X
FLUJÓMETRO | Pahsco | 434 | NO DEFINIDO | 547383 | UNIDAD DE CUIDADO OBSTÉTRICO | I | 2014DM-0011112 | TALLER BIOMÉDICO | Anual | EXPIRADA | [6 empty] | X
FLUJÓMETRO | Pahsco | 434 | NO DEFINIDO | 547384 | UNIDAD DE CUIDADO OBSTÉTRICO | I | 2014DM-0011112 | TALLER BIOMÉDICO | Anual | EXPIRADA | [6 empty] | X
FLUJÓMETRO | Pahsco | 434 | NO DEFINIDO | 547385 | UNIDAD DE CUIDADO OBSTÉTRICO | I | 2014DM-0011112 | TALLER BIOMÉDICO | Anual | EXPIRADA | [6 empty] | X
FLUJÓMETRO | Pahsco | 434 | NO DEFINIDO | 547386 | UNIDAD DE CUIDADO OBSTÉTRICO | I | 2014DM-0011112 | TALLER BIOMÉDICO | Anual | EXPIRADA | [6 empty] | X
FLUJÓMETRO | Acare | FA-OS-04 | 1312835 | 574022 | UNIDAD DE CUIDADO OBSTÉTRICO | I | 2015DM-0012723 | TALLER BIOMÉDICO | Anual | EXPIRADA | [6 empty] | X
FLUJÓMETRO | Acare | FA-OS-04 | 1313330 | 574028 | UNIDAD DE CUIDADO OBSTÉTRICO | I | 2015DM-0012723 | TALLER BIOMÉDICO | Anual | EXPIRADA | [6 empty] | X
FLUJÓMETRO | Air Imetan | FM-100 | NO DEFINIDO | 000670 | UNIDAD DE CUIDADO OBSTÉTRICO | I | 2009DM-0003366 | TALLER BIOMÉDICO | Anual | EXPIRADA | [6 empty] | X
FLUJÓMETRO | Pahsco | 434 | NO DEFINIDO | 547387 | UNIDAD DE CUIDADO OBSTÉTRICO | I | 2014DM-0011112 | TALLER BIOMÉDICO | Anual | EXPIRADA | [6 empty] | X
FLUJÓMETRO | Air Imetan | FM-100 | NO DEFINIDO | 000668 | UNIDAD DE CUIDADO OBSTÉTRICO | I | 2009DM-0003366 | TALLER BIOMÉDICO | Anual | EXPIRADA | [6 empty] | X
FLUJÓMETRO | No Definido | FM-4546 | NO DEFINIDO | 573057 | URGENCIAS ADULTOS | I | 2016DM-0015134 | TALLER BIOMÉDICO | Anual | EXPIRADA | X
FLUJÓMETRO | No Definido | FM-4546 | NO DEFINIDO | 573071 | URGENCIAS ADULTOS | I | 2016DM-0015134 | TALLER BIOMÉDICO | Anual | EXPIRADA
FLUJÓMETRO | Pahsco | 434 | NO DEFINIDO | 547525 | URGENCIAS ADULTOS | I | 2014DM-0011112 | TALLER BIOMÉDICO | Anual | EXPIRADA | X
FLUJÓMETRO | Pahsco | 434 | NO DEFINIDO | 547526 | URGENCIAS ADULTOS | I | 2014DM-0011112 | TALLER BIOMÉDICO | Anual | EXPIRADA | X
FLUJÓMETRO | Pahsco | 434 | NO DEFINIDO | 547527 | URGENCIAS ADULTOS | I | 2014DM-0011112 | TALLER BIOMÉDICO | Anual | EXPIRADA | X
FLUJÓMETRO | Pahsco | 434 | NO DEFINIDO | 547528 | URGENCIAS ADULTOS | I | 2014DM-0011112 | TALLER BIOMÉDICO | Anual | EXPIRADA | X
FLUJÓMETRO | Pahsco | 434 | NO DEFINIDO | 547529 | URGENCIAS ADULTOS | I | 2014DM-0011112 | TALLER BIOMÉDICO | Anual | EXPIRADA | X
FLUJÓMETRO | Pahsco | 434 | NO DEFINIDO | 547530 | URGENCIAS ADULTOS | I | 2014DM-0011112 | TALLER BIOMÉDICO | Anual | EXPIRADA | X
FLUJÓMETRO | Pahsco | 434 | NO DEFINIDO | 547531 | URGENCIAS ADULTOS | I | 2014DM-0011112 | TALLER BIOMÉDICO | Anual | EXPIRADA | X
FLUJÓMETRO | Pahsco | 434 | NO DEFINIDO | 547534 | URGENCIAS ADULTOS | I | 2014DM-0011112 | TALLER BIOMÉDICO | Anual | EXPIRADA | X
FLUJÓMETRO | Pahsco | 434 | NO DEFINIDO | 547539 | URGENCIAS ADULTOS | I | 2014DM-0011112 | TALLER BIOMÉDICO | Anual | EXPIRADA | X
FLUJÓMETRO | Pahsco | 434 | NO DEFINIDO | 547540 | URGENCIAS ADULTOS | I | 2014DM-0011112 | TALLER BIOMÉDICO | Anual | EXPIRADA | X
FLUJÓMETRO | Pahsco | 434 | NO DEFINIDO | 547541 | URGENCIAS ADULTOS | I | 2014DM-0011112 | TALLER BIOMÉDICO | Anual | EXPIRADA | X
FLUJÓMETRO | Pahsco | 434 | NO DEFINIDO | 547543 | URGENCIAS ADULTOS | I | 2014DM-0011112 | TALLER BIOMÉDICO | Anual | EXPIRADA | X
FLUJÓMETRO | Pahsco | 434 | NO DEFINIDO | 547548 | URGENCIAS ADULTOS | I | 2014DM-0011112 | TALLER BIOMÉDICO | Anual | EXPIRADA | X
FLUJÓMETRO | Pahsco | 434 | NO DEFINIDO | 547549 | URGENCIAS ADULTOS | I | 2014DM-0011112 | TALLER BIOMÉDICO | Anual | EXPIRADA | X
FLUJÓMETRO | No Definido | FM-4546 | NO DEFINIDO | 573055 | URGENCIAS ADULTOS | I | 2016DM-0015134 | TALLER BIOMÉDICO | Anual | EXPIRADA | [6 empty] | X
FLUJÓMETRO | No Definido | FM-4546 | NO DEFINIDO | 573061 | URGENCIAS ADULTOS | I | 2016DM-0015134 | TALLER BIOMÉDICO | Anual | EXPIRADA | [22 empty] | X
FLUJÓMETRO | No Definido | FM-4546 | NO DEFINIDO | 573068 | URGENCIAS ADULTOS | I | 2016DM-0015134 | TALLER BIOMÉDICO | Anual | EXPIRADA | X
FLUJÓMETRO | No Definido | FM-4546 | NO DEFINIDO | 573070 | URGENCIAS ADULTOS | I | 2016DM-0015134 | TALLER BIOMÉDICO | Anual | EXPIRADA | [22 empty] | X
FLUJÓMETRO | No Definido | FM-4546 | NO DEFINIDO | 573072 | URGENCIAS ADULTOS | I | 2016DM-0015134 | TALLER BIOMÉDICO | Anual | EXPIRADA | X
FLUJÓMETRO | No Definido | FM-4546 | NO DEFINIDO | 573078 | URGENCIAS ADULTOS | I | 2016DM-0015134 | TALLER BIOMÉDICO | Anual | EXPIRADA | [22 empty] | X
FLUJÓMETRO | Pahsco | 110014003 | NO DEFINIDO | 573881 | URGENCIAS ADULTOS | I | 2014DM-0011112 | TALLER BIOMÉDICO | Anual | EXPIRADA | [22 empty] | X
FLUJÓMETRO | Pahsco | 110014003 | NO DEFINIDO | 573885 | URGENCIAS ADULTOS | I | 2014DM-0011112 | TALLER BIOMÉDICO | Anual | EXPIRADA | X
FLUJÓMETRO | Pahsco | 434 | NO DEFINIDO | 547536 | URGENCIAS ADULTOS | I | 2014DM-0011112 | TALLER BIOMÉDICO | Anual | EXPIRADA | X
FLUJÓMETRO | Gentec | FM-197B-15L-CH | 61G-16070096/027 | 550298 | URGENCIAS ADULTOS | I | 2009DM-0005053 | TALLER BIOMÉDICO | Anual | EXPIRADA | X
FLUJÓMETRO | Gentec | FM-197B-15L-CH | 61G-17020270/192 | 550299 | URGENCIAS ADULTOS | I | 2009DM-0005053 | TALLER BIOMÉDICO | Anual | EXPIRADA | X
FLUJÓMETRO | Gentec | FM-197B-15L-CH | 61G-16070096/006 | 550302 | URGENCIAS ADULTOS | I | 2009DM-0005053 | TALLER BIOMÉDICO | Anual | EXPIRADA | X
FLUJÓMETRO | Gentec | FM-197B-15L-CH | 61G-16070096/046 | 550308 | URGENCIAS ADULTOS | I | 2009DM-0005053 | TALLER BIOMÉDICO | Anual | EXPIRADA | X
FLUJÓMETRO | Gentec | FM-197B-15L-CH | 61G-16070096/052 | 550310 | URGENCIAS ADULTOS | I | 2009DM-0005053 | TALLER BIOMÉDICO | Anual | EXPIRADA | X
FLUJÓMETRO | Gentec | FM-197B-15L-CH | 61G-17020270/204 | 550321 | URGENCIAS ADULTOS | I | 2009DM-0005053 | TALLER BIOMÉDICO | Anual | EXPIRADA | X
FLUJÓMETRO | Gentec | FM-197B-15L-CH | 61G-16070096/057 | 550323 | URGENCIAS ADULTOS | I | 2009DM-0005053 | TALLER BIOMÉDICO | Anual | EXPIRADA | X
FLUJÓMETRO | Gentec | FM-197B-15L-CH | 61G-17020270/205 | 550324 | URGENCIAS ADULTOS | I | 2009DM-0005053 | TALLER BIOMÉDICO | Anual | EXPIRADA | X
FLUJÓMETRO | Gentec | FM-197B-15L-CH | 61G-16070096/021 | 550326 | URGENCIAS ADULTOS | I | 2009DM-0005053 | TALLER BIOMÉDICO | Anual | EXPIRADA | X
FLUJÓMETRO | Gentec | FM-197B-15L-CH | 61G-17020270/239 | 550327 | URGENCIAS ADULTOS | I | 2009DM-0005053 | TALLER BIOMÉDICO | Anual | EXPIRADA | X
FLUJÓMETRO | No Definido | FM-4546 | NO DEFINIDO | 573056 | URGENCIAS ADULTOS | I | 2016DM-0015134 | TALLER BIOMÉDICO | Anual | EXPIRADA | X
FLUJÓMETRO | No Definido | FM-4546 | NO DEFINIDO | 573073 | URGENCIAS ADULTOS | I | 2016DM-0015134 | TALLER BIOMÉDICO | Anual | EXPIRADA | [6 empty] | X
FLUJÓMETRO | Chemetron | 34-01 | 1098050 | 516177 | URGENCIAS ADULTOS | I | NA | TALLER BIOMÉDICO | Anual | EXPIRADA | X
FLUJÓMETRO | Pahsco | 434 | NO DEFINIDO | 547532 | URGENCIAS ADULTOS | I | 2014DM-0011112 | TALLER BIOMÉDICO | Anual | EXPIRADA | X
FLUJÓMETRO | Pahsco | 434 | NO DEFINIDO | 547537 | URGENCIAS ADULTOS | I | 2014DM-0011112 | TALLER BIOMÉDICO | Anual | EXPIRADA | X
FLUJÓMETRO | Pahsco | 434 | NO DEFINIDO | 547547 | URGENCIAS ADULTOS | I | 2014DM-0011112 | TALLER BIOMÉDICO | Anual | EXPIRADA | X
FLUJÓMETRO | Chemetron | NO DEFINIDO | NO DEFINIDO | 000465 | URGENCIAS ADULTOS | I | NA | TALLER BIOMÉDICO | Anual | EXPIRADA | X
FLUJÓMETRO | Acare | NO DEFINIDO | 1236935 | 549885 | URGENCIAS ADULTOS | I | 2015DM-0012723 | TALLER BIOMÉDICO | Anual | EXPIRADA | X
FLUJÓMETRO | Acare | FA-05-81 | 1236876 | 549897 | URGENCIAS ADULTOS | I | 2015DM-0012723 | TALLER BIOMÉDICO | Anual | EXPIRADA | X
FLUJÓMETRO | Gentec | FM-197B-15L-CH |  | 550300 | URGENCIAS ADULTOS | I | 2009DM-0005053 | TALLER BIOMÉDICO | Anual | EXPIRADA | X
FLUJÓMETRO | Gentec | FM-197B-15L-CH | 61G-16070096/023 | 550304 | URGENCIAS ADULTOS | I | 2009DM-0005053 | TALLER BIOMÉDICO | Anual | EXPIRADA | X
FLUJÓMETRO | Gentec | FM-197B-15L-CH | 61G-17020270/237 | 550305 | URGENCIAS ADULTOS | I | 2009DM-0005053 | TALLER BIOMÉDICO | Anual | EXPIRADA | X
FLUJÓMETRO | Gentec | FM-197B-15L-CH | 61G-16070096/101 | 550309 | URGENCIAS ADULTOS | I | 2009DM-0005053 | TALLER BIOMÉDICO | Anual | EXPIRADA | X
FLUJÓMETRO | Gentec | FM-197B-15L-CH | 61G-16070096/004 | 550328 | URGENCIAS ADULTOS | I | 2009DM-0005053 | TALLER BIOMÉDICO | Anual | EXPIRADA | X
FLUJÓMETRO | Flowmeter | NO DEFINIDO | NO DEFINIDO | 573056 | URGENCIAS ADULTOS | I | NA | TALLER BIOMÉDICO | Anual | EXPIRADA | X
FLUJÓMETRO | No Definido | FM-4546 | NO DEFINIDO | 573059 | URGENCIAS ADULTOS | I | 2016DM-0015134 | TALLER BIOMÉDICO | Anual | EXPIRADA | X
FLUJÓMETRO | Gentec | FM-197B-15L-CH | 61G-16070096/329 | 549989 | HOSPITALIZACIÓN ADULTOS 5° PISO | I | 2009DM-0005053 | TALLER BIOMÉDICO | Anual | EXPIRADA | [22 empty] | X
FLUJÓMETRO | Pahsco | 110014003 | NO DEFINIDO | 573880 | TALLER BIOMEDICO | I | 2014DM-0011112 | TALLER BIOMÉDICO | Anual | EXPIRADA | [16 empty] | X
FLUJÓMETRO | Pahsco | 434 | NO DEFINIDO | 547563 | CUIDADO INTENSIVO NEONATAL | I | 2014DM-0011112 | TALLER BIOMÉDICO | Anual | EXPIRADA | [8 empty] | X
FLUJÓMETRO | Pahsco | 434 | NO DEFINIDO | 547565 | CUIDADO INTENSIVO NEONATAL | I | 2014DM-0011112 | TALLER BIOMÉDICO | Anual | EXPIRADA | [8 empty] | X
FLUJÓMETRO BAJO FLUJO | Amvex | FMAO18417FK | NO DEFINIDO | 000571 | CUIDADO INTERMEDIO PEDIÁTRICO | I | 2008DM-0003031 | TALLER BIOMÉDICO | Anual | EXPIRADA | [10 empty] | X
FLUJÓMETRO BAJO FLUJO | Amvex | NO DEFINIDO | FMAO18444FK | 000567 | CUIDADO INTENSIVO NEONATAL | I | 2008DM-0003031 | TALLER BIOMÉDICO | Anual | EXPIRADA | [8 empty] | X
FLUJÓMETRO BAJO FLUJO | Amvex | NO DEFINIDO | FMAO05816BM | 000568 | CUIDADO INTENSIVO NEONATAL | I | 2008DM-0003031 | TALLER BIOMÉDICO | Anual | EXPIRADA | [8 empty] | X
FLUJÓMETRO BAJO FLUJO | Amvex | NO DEFINIDO | FMAO18424FK | 000570 | CUIDADO INTENSIVO NEONATAL | I | 2008DM-0003031 | TALLER BIOMÉDICO | Anual | EXPIRADA | [8 empty] | X
FLUJÓMETRO BAJO FLUJO | Amvex | NO DEFINIDO | FMAO10898FK | 000572 | CUIDADO INTENSIVO NEONATAL | I | 2008DM-0003031 | TALLER BIOMÉDICO | Anual | EXPIRADA | [8 empty] | X
FLUJÓMETRO BAJO FLUJO | Amvex | NO DEFINIDO | FMAO05823BM | 000566 | CUIDADO INTENSIVO PEDIÁTRICO | I | 2008DM-000301 | TALLER BIOMÉDICO | Anual | EXPIRADA | X
FLUJÓMETRO BAJO FLUJO | Amvex | NO DEFINIDO | NO DEFINIDO | 547658 | CUIDADO INTENSIVO PEDIÁTRICO | I | 2008DM-000301 | TALLER BIOMÉDICO | Anual | EXPIRADA | [10 empty] | X
FLUJÓMETRO BAJO FLUJO |  |  |  | V001750 | CUIDADO INTENSIVO PEDIÁTRICO | I | 2008DM-000301 | TALLER BIOMÉDICO | Anual | EXPIRADA | X
FLUJÓMETRO DE AIRE | Ohio | NO DEFINIDO | ATGP 21810 | SIN IDENTIFICAR | CENTRAL AIRE MEDICINAL | I | NA | TALLER BIOMÉDICO | Anual | EXPIRADA | X
FLUJÓMETRO DE AIRE | Ohio | NO DEFINIDO | TKGQ50399 | SIN IDENTIFICAR | CENTRAL AIRE MEDICINAL | I | NA | TALLER BIOMÉDICO | Anual | EXPIRADA | X
FLUJÓMETRO DE AIRE | Pahsco | NO DEFINIDO | NO DEFINIDO | 549332 | CENTRAL AIRE MEDICINAL | I | 2014DM-0011112 | TALLER BIOMÉDICO | Anual | EXPIRADA | X
FLUJÓMETRO DOBLE | Gentec | FM197B-15L-00 | NO DEFINIDO | 550022 | CARDIOLOGÍA | I | 2009DM-0005053 | TALLER BIOMÉDICO | Anual | EXPIRADA | X
FLUJÓMETRO DOBLE | Gentec | FM197B-15L-00 | NO DEFINIDO | 550025 | CARDIOLOGÍA | I | 2009DM-0005053 | TALLER BIOMÉDICO | Anual | EXPIRADA | X
FLUJÓMETRO DOBLE | Chemetron | NO DEFINIDO | 1026787/1026703 | 000392 | HOSPITALIZACIÓN GINECO-OBSTETRICIA | I | NA | TALLER BIOMÉDICO | Anual | EXPIRADA | [6 empty] | X
FLUJÓMETRO DOBLE | Air Imetan | FM-100 | NO DEFINIDO | 000464 | HOSPITALIZACIÓN GINECO-OBSTETRICIA | I | NA | TALLER BIOMÉDICO | Anual | EXPIRADA | [6 empty] | X
FLUJÓMETRO DOBLE | Chemetron | 34-01 | 1026708 /1026676 | 501223 | HOSPITALIZACIÓN GINECO-OBSTETRICIA | I | NA | TALLER BIOMÉDICO | Anual | EXPIRADA | [6 empty] | X
FLUJÓMETRO DOBLE | Air Imetan | NO DEFINIDO | NO DEFINIDO | 000462 | HEMODIÁLISIS | I | NA | TALLER BIOMÉDICO | Anual | EXPIRADA | [6 empty] | X
FLUJÓMETRO DOBLE | Air Imetan | NO DEFINIDO | NO DEFINIDO | 000378 | HOSPITALIZACIÓN QUIRÚRGICAS | I | 2009DM-0003663 | TALLER BIOMÉDICO | Anual | EXPIRADA | [12 empty] | X
FLUJÓMETRO DOBLE | Air Imetan | FM-115 | Lot: F04211 SN/12 Lot: F04212 SN/16 | 572877 572883 | HOSPITALIZACIÓN QUIRÚRGICAS | I | 2018DM-0003366-R4 | TALLER BIOMÉDICO | Anual | EXPIRADA | [12 empty] | X
FLUJÓMETRO DOBLE | Air Imetan | FM-115 | Lot: F02212 SN/18 Lot: F02212 SN/24 | 572899 572905 | HOSPITALIZACIÓN QUIRÚRGICAS | I | 2018DM-0003366-R20 | TALLER BIOMÉDICO | Anual | EXPIRADA | [12 empty] | X
FLUJÓMETRO DOBLE | Pahsco | 434 | NO DEFINIDO | 547572 | CUIDADO INTENSIVO NEONATAL | I | 2014DM-0011112 | TALLER BIOMÉDICO | Anual | EXPIRADA | [8 empty] | X
FLUJÓMETRO DOBLE | Pahsco | 434 | NO DEFINIDO | 547574 | CUIDADO INTENSIVO NEONATAL | I | 2014DM-0011112 | TALLER BIOMÉDICO | Anual | EXPIRADA | [8 empty] | X
FLUJÓMETRO DOBLE | No Definido | NO DEFINIDO | NO DEFINIDO | 000449 | HOSPITALIZACIÓN ADULTOS 4° PISO | I | NA | TALLER BIOMÉDICO | Anual | EXPIRADA | [18 empty] | X
FLUJÓMETRO DOBLE | Gentec | FM-197B-15L-CH | NO DEFINIDO | 549986 | HOSPITALIZACIÓN ADULTOS 5° PISO | I | 2009DM-0005053 | TALLER BIOMÉDICO | Anual | EXPIRADA | [10 empty] | X | [11 empty] | X
FLUJÓMETRO DOBLE | Air Imetan | F01081 | NO DEFINIDO | 000359 | HOSPITALIZACIÓN ADULTOS 4° PISO | I | NA | TALLER BIOMÉDICO | Anual | EXPIRADA | [10 empty] | X
FLUJÓMETRO DOBLE | Air Imetan | NO DEFINIDO | NO DEFINIDO | 000463 | HOSPITALIZACIÓN ADULTOS 4° PISO | I | NA | TALLER BIOMÉDICO | Anual | EXPIRADA | [10 empty] | X
FLUJÓMETRO DOBLE | Chemetron | 34-01 | 1027027 | 500435 | HOSPITALIZACIÓN ADULTOS 4° PISO | I | NA | TALLER BIOMÉDICO | Anual | EXPIRADA | [10 empty] | X
FLUJÓMETRO DOBLE | Air Imetan | FM-100 | Lot: F02212 SN/21 Lot: F02212 SN/13 | 572882/ 572895 | HOSPITALIZACIÓN ADULTOS 4° PISO | I | 2018DM-0003366-R23 | TALLER BIOMÉDICO | Anual | EXPIRADA | [10 empty] | X
FLUJÓMETRO DOBLE | Gentec | FM197B-15L-00 | NO DEFINIDO | 550023 | QUIMIOTERAPIA | I | 2009DM-0005053 | TALLER BIOMÉDICO | Anual | EXPIRADA | X
FLUJÓMETRO DOBLE | Gentec | FM197B-15L-00 | NO DEFINIDO | 550024 | QUIMIOTERAPIA | I | 2009DM-0005053 | TALLER BIOMÉDICO | Anual | EXPIRADA | X
FLUJÓMETRO DOBLE | Chemetron | 34-01 | 1044163-1055109 | 000315 | CUIDADO INTENSIVO NEONATAL | I | NA | TALLER BIOMÉDICO | Anual | EXPIRADA | [8 empty] | X
FLUJÓMETRO DOBLE | Pahsco | 434 | NO DEFINIDO | 547561 | HOSPITALIZACIÓN PEDIATRÍA | I | 2014DM-0011112 | TALLER BIOMÉDICO | Anual | EXPIRADA | [10 empty] | X
FLUJÓMETRO DOBLE | Pahsco | 434 | NO DEFINIDO | 547560 | CUIDADO INTENSIVO PEDIÁTRICO | I | 2014DM-0011112 | TALLER BIOMÉDICO | Anual | EXPIRADA | [10 empty] | X
FLUJÓMETRO DOBLE | Pahsco | 434 | NO DEFINIDO | 547571 | CUIDADO INTENSIVO PEDIÁTRICO | I | 2014DM-0011112 | TALLER BIOMÉDICO | Anual | EXPIRADA | [10 empty] | X
FLUJÓMETRO DOBLE | Timeter | NO DEFINIDO | NO DEFINIDO | 525262 | URGENCIAS ADULTOS | I | NA | TALLER BIOMÉDICO | Anual | EXPIRADA | X
FLUJÓMETRO DOBLE | Pahsco | 110014003 | NO DEFINIDO | 573878- 573879 | URGENCIAS ADULTOS | I | 2014DM-0011112 | TALLER BIOMÉDICO | Anual | EXPIRADA | X
FLUJÓMETRO DOBLE | Pahsco | NO DEFINIDO | NO DEFINIDO | 547401 | BLOQUE QUIRÚRGICO | I | NA | TALLER BIOMÉDICO | Anual | EXPIRADA |  |  | X
FLUJÓMETRO DOBLE | Air Imetan | NO DEFINIDO | NO DEFINIDO | 000634 | BLOQUE QUIRÚRGICO | I | 2009DM-0003366 | TALLER BIOMÉDICO | Anual | EXPIRADA |  |  | X
FLUJÓMETRO DOBLE | Air Imetan | NO DEFINIDO | NO DEFINIDO | 540927 | BLOQUE QUIRÚRGICO | I | 2009DM-0003367 | TALLER BIOMÉDICO | Anual | EXPIRADA
FOROPTER | Topcon | VT-10 | 3626958 | 544458 | CONSULTA EXTERNA | I | 2011DM-0007799 | TALLER BIOMÉDICO | Anual | EXPIRADA | X
FRONTOLUZ | Welch Allyn | 49003 | NO DEFINIDO | 504981 | CONSULTA EXTERNA | I | NA | TALLER BIOMÉDICO | Anual | EXPIRADA | X
FRONTOLUZ | Welch Allyn | 46070 | 15410035 | 549349 | CONSULTA EXTERNA | I | 2013DM-0009826 | TALLER BIOMÉDICO | Anual | EXPIRADA | X
FRONTOLUZ | Karl Storz | 94100 | YV02-0V | 547857 | BLOQUE QUIRÚRGICO | I | NA | TALLER BIOMÉDICO | Anual | EXPIRADA |  |  | X
FUENTE DE LUZ | Olympus | CV-150 | 7625631 | 000848 | GASTROENTEROLOGÍA | NA | NA | GASTROELITE | Cuatrimestral | NO APLICA |  |  |  |  | X | [7 empty] | X | [7 empty] | X
FUENTE DE LUZ | Olympus | CLK-4 | 7361751 | 546333 | BLOQUE QUIRÚRGICO | IIa | 2009DM-0001270 | TALLER BIOMÉDICO | Anual | EXPIRADA |  |  | X
FUENTE DE LUZ | Olympus | CLK-4 | 7621231 | SIN IDENTIFICAR | BLOQUE QUIRÚRGICO | IIa | 2009DM-0001271 | TALLER BIOMÉDICO | Anual | EXPIRADA |  |  | X
FUENTE DE LUZ | Karl Storz | ZENON 615C | 4170 | 511297 | BLOQUE QUIRÚRGICO | IIa | 2009DM-0003534 | TALLER BIOMÉDICO | Anual | EXPIRADA |  |  | X
FUENTE DE LUZ | Karl Storz | 20113020 | GN000002397 | 844567 | BLOQUE QUIRÚRGICO | IIa | NA | TALLER BIOMÉDICO | Anual | EXPIRADA |  |  | X
GLUCOMETRO | Caresens | N VOICE | F017285K0364 | NO APLICA | BLOQUE QUIRÚRGICO | IIA | 2014DM-0012094 | CARESENS | Bimensual | NO DEFINIDO |  |  | X |  |  |  | X |  |  |  | X |  |  |  | X |  |  |  | X |  |  |  | X
GLUCOMETRO | Caresens | N VOICE | F017346N0237 | NO APLICA | URGENCIAS ADULTOS | IIA | 2014DM-0012094 | CARESENS | Bimensual | NO DEFINIDO |  |  | X |  |  |  | X |  |  |  | X |  |  |  | X |  |  |  | X |  |  |  | X
GLUCOMETRO | Caresens | N VOICE | F017346N0243 | NO APLICA | INVENTARIOS | IIA | 2014DM-0012094 | CARESENS | Bimensual | NO DEFINIDO |  |  | X |  |  |  | X |  |  |  | X |  |  |  | X |  |  |  | X |  |  |  | X
GLUCOMETRO | Caresens | N VOICE | F017346N0231 | NO APLICA | INVENTARIOS | IIA | 2014DM-0012094 | CARESENS | Bimensual | NO DEFINIDO |  |  | X |  |  |  | X |  |  |  | X |  |  |  | X |  |  |  | X |  |  |  | X
GLUCOMETRO | Caresens | N VOICE | F017346N0242 | NO APLICA | INVENTARIOS | IIA | 2014DM-0012094 | CARESENS | Bimensual | NO DEFINIDO |  |  | X |  |  |  | X |  |  |  | X |  |  |  | X |  |  |  | X |  |  |  | X
GLUCOMETRO | Caresens | N VOICE | F017346N0218 | NO APLICA | INVENTARIOS | IIA | 2014DM-0012094 | CARESENS | Bimensual | NO DEFINIDO |  |  | X |  |  |  | X |  |  |  | X |  |  |  | X |  |  |  | X |  |  |  | X
GLUCOMETRO | Caresens | N VOICE | F017346N0219 | NO APLICA | GINECOBSTETRICIA | IIA | 2014DM-0012094 | CARESENS | Bimensual | NO DEFINIDO |  |  | X |  |  |  | X |  |  |  | X |  |  |  | X |  |  |  | X |  |  |  | X
GLUCOMETRO | Caresens | N VOICE | F017346N0212 | NO APLICA | CUIDADO INTENSIVO ADULTO | IIA | 2014DM-0012094 | CARESENS | Bimensual | NA |  |  | X |  |  |  | X |  |  |  | X |  |  |  | X |  |  |  | X |  |  |  | X
GLUCOMETRO | Caresens | N VOICE | F017285K0372 | NA | CUIDADO INTERMEDIO PEDIÁTRICO | IIA | 2014DM-0012094 | CARESENS | Bimensual | NA |  |  | X |  |  |  | X |  |  |  | X |  |  |  | X |  |  |  | X |  |  |  | X
GLUCOMETRO | Caresens | N VOICE | F017346N0241 | NO APLICA | INVENTARIOS | IIA | 2014DM-0012094 | CARESENS | Bimensual | NO DEFINIDO |  |  | X |  |  |  | X |  |  |  | X |  |  |  | X |  |  |  | X |  |  |  | X
GLUCOMETRO | Caresens | N VOICE | F017346N0236 | NO APLICA | INVENTARIOS | IIA | 2014DM-0012094 | CARESENS | Bimensual | NO DEFINIDO |  |  | X |  |  |  | X |  |  |  | X |  |  |  | X |  |  |  | X |  |  |  | X
GLUCOMETRO | Caresens | N VOICE | F017346N0217 | NO APLICA | HOSPITALIZACIÓN QUIRÚRGICAS | IIA | 2014DM-0012094 | CARESENS | Bimensual | NO DEFINIDO |  |  | X |  |  |  | X |  |  |  | X |  |  |  | X |  |  |  | X |  |  |  | X
GLUCOMETRO | Caresens | N VOICE | F017099L0070 | NO APLICA | INVENTARIOS | IIA | 2014DM-0012094 | CARESENS | Bimensual | NO DEFINIDO |  |  | X |  |  |  | X |  |  |  | X |  |  |  | X |  |  |  | X |  |  |  | X
GLUCOMETRO | Caresens | N VOICE | F017346N0204 | NO APLICA | INVENTARIOS | IIA | 2014DM-0012094 | CARESENS | Bimensual | NO DEFINIDO |  |  | X |  |  |  | X |  |  |  | X |  |  |  | X |  |  |  | X |  |  |  | X
GLUCOMETRO | Caresens | N VOICE | F017346N0227 | NO APLICA | HOSPITALIZACIÓN QUIRÚRGICAS | IIA | 2014DM-0012094 | CARESENS | Bimensual | NO DEFINIDO |  |  | X |  |  |  | X |  |  |  | X |  |  |  | X |  |  |  | X |  |  |  | X
GLUCOMETRO | Caresens | N VOICE | F017285K0365 | NO APLICA | CONSULTA EXTERNA | IIA | 2014DM-0012094 | CARESENS | Bimensual | NO DEFINIDO |  |  | X |  |  |  | X |  |  |  | X |  |  |  | X |  |  |  | X |  |  |  | X
GLUCOMETRO | Caresens | N VOICE | F017346N0245 | NO APLICA | HOSPITALIZACIÓN ADULTOS 5° PISO | IIA | 2014DM-0012094 | CARESENS | Bimensual | NO DEFINIDO |  |  | X |  |  |  | X |  |  |  | X |  |  |  | X |  |  |  | X |  |  |  | X
GLUCOMETRO | Caresens | N VOICE | F017099L0044 | NO APLICA | HOSPITALIZACIÓN ADULTOS 4° PISO | IIA | 2014DM-0012094 | CARESENS | Bimensual | NO DEFINIDO |  |  | X |  |  |  | X |  |  |  | X |  |  |  | X |  |  |  | X |  |  |  | X
GLUCOMETRO | Caresens | N VOICE | F017099L0038 | NO APLICA | HOSPITALIZACIÓN ADULTOS 4° PISO | IIA | 2014DM-0012094 | CARESENS | Bimensual | NO DEFINIDO |  |  | X |  |  |  | X |  |  |  | X |  |  |  | X |  |  |  | X |  |  |  | X
GLUCOMETRO | Caresens | N VOICE | F017346N0213 | NO APLICA | HOSPITALIZACIÓN ADULTOS 4° PISO | IIA | 2014DM-0012094 | CARESENS | Bimensual | NO DEFINIDO |  |  | X |  |  |  | X |  |  |  | X |  |  |  | X |  |  |  | X |  |  |  | X
GLUCOMETRO | Caresens | N VOICE | F017346N0240 | NO APLICA | HOSPITALIZACIÓN QUIRÚRGICAS | IIA | 2014DM-0012094 | CARESENS | Bimensual | NO DEFINIDO |  |  | X |  |  |  | X |  |  |  | X |  |  |  | X |  |  |  | X |  |  |  | X
GLUCOMETRO | Caresens | N VOICE | F017346N0253 | NA | CUIDADO INTENSIVO NEONATAL | IIA | 2014DM-0012094 | CARESENS | Bimensual | EXPIRADA |  |  | X |  |  |  | X |  |  |  | X |  |  |  | X |  |  |  | X |  |  |  | X
GLUCOMETRO | Caresens | N VOICE | A50-NS | NO APLICA | CONSULTA EXTERNA | IIA | 2014DM-0012094 | CARESENS | Bimensual | NO DEFINIDO |  |  | X |  |  |  | X |  |  |  | X |  |  |  | X |  |  |  | X |  |  |  | X
GLUCOMETRO | Caresens | N VOICE | F066180K5904 | NO APLICA | CONSULTA EXTERNA | IIA | 2014DM-0012094 | CARESENS | Bimensual | NO DEFINIDO |  |  | X |  |  |  | X |  |  |  | X |  |  |  | X |  |  |  | X |  |  |  | X
GLUCOMETRO | Caresens | N VOICE | F017285K0018 | NO APLICA | BANCO DE SANGRE | IIA | 2014DM-0012094 | CARESENS | Bimensual | NA |  |  | X |  |  |  | X |  |  |  | X |  |  |  | X |  |  |  | X |  |  |  | X
GLUCOMETRO | Caresens | N VOICE | F017346N0243 | NO APLICA | HOSPITALIZACION ADULTOS 3 PISO EXPANSION | IIA | 2014DM-0012094 | CARESENS | Bimensual | NO DEFINIDO |  |  | X |  |  |  | X |  |  |  | X |  |  |  | X |  |  |  | X |  |  |  | X
GLUCOMETRO | Caresens | N VOICE | F017346N0230 | NO APLICA | HOSPITALIZACIÓN ADULTOS EXPANSIÓN 2° PISO | IIA | 2014DM-0012094 | CARESENS | Bimensual | NO DEFINIDO |  |  | X |  |  |  | X |  |  |  | X |  |  |  | X |  |  |  | X |  |  |  | X
GLUCOMETRO | Caresens | N VOICE | F017346N0232 | NO APLICA | CUIDADO INTERMEDIO ADULTO | IIA | 2014DM-0012094 | CARENS | Bimensual | NA |  |  | X |  |  |  | X |  |  |  | X |  |  |  | X |  |  |  | X |  |  |  | X
GLUCOMETRO | Caresens | N VOICE | F017346N0228 | NO APLICA | URGENCIAS ADULTOS | IIA | 2014DM-0012094 | CARESENS | Bimensual | NO DEFINIDO |  |  | X |  |  |  | X |  |  |  | X |  |  |  | X |  |  |  | X |  |  |  | X
GLUCOMETRO | Caresens | N VOICE | F017099L0069 | NO APLICA | URGENCIAS ADULTOS | IIA | 2014DM-0012094 | CARESENS | Bimensual | NO DEFINIDO |  |  | X |  |  |  | X |  |  |  | X |  |  |  | X |  |  |  | X |  |  |  | X
GLUCOMETRO | Caresens | N VOICE | F017347N0709 | NO APLICA | URGENCIAS ADULTOS | IIA | 2014DM-0012094 | CARESENS | Bimensual | NO DEFINIDO |  |  | X |  |  |  | X |  |  |  | X |  |  |  | X |  |  |  | X |  |  |  | X
GLUCOMETRO | Caresens | N VOICE | F017285K0368 | NO APLICA | CONSULTA EXTERNA | IIA | 2014DM-0012094 | CARESENS | Bimensual | NO DEFINIDO |  |  | X |  |  |  | X |  |  |  | X |  |  |  | X |  |  |  | X |  |  |  | X
GLUCOMETRO | Caresens | N VOICE | F017099L0045 | NO APLICA | HOSPITALIZACIÓN ADULTOS 5° PISO | IIA | 2014DM-0012094 | CARESENS | Bimensual | NO DEFINIDO |  |  | X |  |  |  | X |  |  |  | X |  |  |  | X |  |  |  | X |  |  |  | X
GLUCOMETRO | Caresens | N VOICE | F017285K0370 | NO APLICA | LABORATORIO CLÍNICO | IIA | 2014DM-0012094 | CARESENS | Bimensual | NA |  |  | X |  |  |  | X |  |  |  | X |  |  |  | X |  |  |  | X |  |  |  | X
GLUCOMETRO | Caresens | N VOICE | F017285K0409 | NO APLICA | INVENTARIOS | IIA | 2014DM-0012094 | CARESENS | Bimensual | NO DEFINIDO |  |  | X |  |  |  | X |  |  |  | X |  |  |  | X |  |  |  | X |  |  |  | X
GLUCOMETRO | Caresens | N VOICE | F017285K0418 | NO APLICA | HOSPITALIZACIÓN ADULTOS 4° PISO | IIA | 2014DM-0012094 | CARESENS | Bimensual | NO DEFINIDO |  |  | X |  |  |  | X |  |  |  | X |  |  |  | X |  |  |  | X |  |  |  | X
GLUCOMETRO | Caresens | N VOICE | F017099L0037 | NO APLICA | HOSPITALIZACIÓN ADULTOS 5° PISO | IIA | 2014DM-0012094 | CARESENS | Bimensual | NO DEFINIDO |  |  | X |  |  |  | X |  |  |  | X |  |  |  | X |  |  |  | X |  |  |  | X
GLUCOMETRO | Caresens | N VOICE | F017285K0351 | NO APLICA | HOSPITALIZACIÓN PEDIATRÍA | IIA | 2014DM-0012094 | CARESENS | Bimensual | NO DEFINIDO |  |  | X |  |  |  | X |  |  |  | X |  |  |  | X |  |  |  | X |  |  |  | X
GLUCOMETRO | Caresens | N VOICE | F017285K0351 | NA | CUIDADO INTENSIVO PEDIATRICO | IIA | 2014DM-0012094 | CARESENS | Bimensual | NA |  |  | X |  |  |  | X |  |  |  | X |  |  |  | X |  |  |  | X |  |  |  | X
GLUCOMETRO | Caresens | N VOICE | F017285K0353 | NO APLICA | HOSPITALIZACIÓN PEDIATRÍA | IIA | 2014DM-0012094 | CARESENS | Bimensual | NO DEFINIDO |  |  | X |  |  |  | X |  |  |  | X |  |  |  | X |  |  |  | X |  |  |  | X
GLUCOMETRO | Caresens | N VOICE | F017346N0215 | NO APLICA | HOSPITALIZACIÓN PEDIATRÍA | IIA | 2014DM-0012094 | CARESENS | Bimensual | NO DEFINIDO |  |  | X |  |  |  | X |  |  |  | X |  |  |  | X |  |  |  | X |  |  |  | X
GLUCOMETRO | Caresens | N VOICE | F017099L0062 | NO APLICA | HOSPITALIZACIÓN PEDIATRÍA | IIA | 2014DM-0012094 | CARESENS | Bimensual | NO DEFINIDO |  |  | X |  |  |  | X |  |  |  | X |  |  |  | X |  |  |  | X |  |  |  | X
GLUCOMETRO | Caresens | N VOICE | F017099L0063 | NO APLICA | HOSPITALIZACIÓN PEDIATRÍA | IIA | 2014DM-0012094 | CARESENS | Bimensual | NO DEFINIDO |  |  | X |  |  |  | X |  |  |  | X |  |  |  | X |  |  |  | X |  |  |  | X
GLUCOMETRO | Caresens | N VOICE | F0172850378 | NO APLICA | URGENCIAS PEDIATRIA | IIA | 2014DM-0012094 | CARESENS | Bimensual | NO DEFINIDO |  |  | X |  |  |  | X |  |  |  | X |  |  |  | X |  |  |  | X |  |  |  | X
GLUCOMETRO | Caresens | N VOICE | F017285K0374 | NO APLICA | URGENCIAS ADULTOS | IIA | 2014DM-0012094 | CARESENS | Bimensual | NO DEFINIDO |  |  | X |  |  |  | X |  |  |  | X |  |  |  | X |  |  |  | X |  |  |  | X
GLUCOMETRO | Caresens | N VOICE | F017346N0214 | NO APLICA | URGENCIAS ADULTOS | IIA | 2014DM-0012094 | CARESENS | Bimensual | NO DEFINIDO |  |  | X |  |  |  | X |  |  |  | X |  |  |  | X |  |  |  | X |  |  |  | X
GLUCOMETRO | Caresens | N VOICE | F017346N0233 | NO APLICA | UNIDAD DE CUIDADO OBSTÉTRICO | IIA | 2014DM-0012094 | CARESENS | Bimensual | NO DEFINIDO |  |  | X |  |  |  | X |  |  |  | X |  |  |  | X |  |  |  | X |  |  |  | X
HEMOGLOBINOMETRO | Acon | MISION PLUS HB METER | 495H0004850 | COMODATO | BANCO DE SANGRE | IIa | 2017DM-0016348 | ANNAR | Anual | NA
HEMOGLOBINOMETRO | Acon | MISION PLUS HB METER | 495H000294E | COMODATO | BANCO DE SANGRE | IIa | 2017DM-0016348 | ANNAR | Anual | NA
HEMOGLOBINOMETRO | Acon | MISION PLUS HB METER | 495H00047FE | COMODATO | BANCO DE SANGRE | IIa | 2017DM-0016348 | ANNAR | Anual | NA
HEMOGLOBINOMETRO | Acon | MISION PLUS HB METER | 495H000483C | COMODATO | BANCO DE SANGRE | IIa | 2017DM-0016348 | ANNAR | Anual | NA
HOLTER | Btl | H300 | 08AE-0024490 | COMODATO | CARDIOLOGÍA | IIa | 2009DM-0004908 | CARDIOLOGY- JAVIER MARTINEZ | Anual | NO APLICA | [14 empty] | X
HOLTER | Btl | H300 | 08AE-0022990 | COMODATO | CARDIOLOGÍA | IIa | 2009DM-0004908 | CARDIOLOGY- JAVIER MARTINEZ | Anual | NO APLICA | [14 empty] | X
HOLTER | Btl | H300 | 08AE-0022491 | COMODATO | CARDIOLOGÍA | IIa | 2009DM-0004908 | CARDIOLOGY- JAVIER MARTINEZ | Anual | NO APLICA | [14 empty] | X
HOLTER | Btl | H300 | 08AE-0022485 | COMODATO | CARDIOLOGÍA | IIa | 2009DM-0004908 | CARDIOLOGY- JAVIER MARTINEZ | Anual | NO APLICA | [14 empty] | X
HORNO DE SECADO | Hereaus | ST5050 | 8204457 | 506357 | LABORATORIO CLÍNICO | NA | NA | TALLER BIOMÉDICO | Anual | EXPIRADA |  |  | X
HORNO DE SECADO | Selecta | 2000 | NO DEFINIDO | 506360 | LABORATORIO CLÍNICO | NA | NA | TALLER BIOMÉDICO | Anual | EXPIRADA |  |  | X
HORNO DE SECADO | Memmert | NO DEFINIDO | 2100976 | 506466 | LABORATORIO CLÍNICO | NA | NA | TALLER BIOMÉDICO | Anual | EXPIRADA |  |  | X
HORNO DE SECADO | Binden | FD-S 115 | 20180000014594 | 574590 | PATOLOGÍA | NA | NA | TALLER BIOMÉDICO | Anual | EXPIRADA |  |  | X
INCUBADOR DE PLAQUETAS | Biored | BI-48AI | BIO150096 | 546343 | BANCO DE SANGRE | NA | NA | TALLER BIOMÉDICO | Anual | EXPIRADA |  |  | X
INCUBADORA | Ortho -Clinical | BIOVUE SYSTEM | 1934481 | COMODATO | BANCO DE SANGRE | NA | NA | ORTHO CLINICAL DIAGNOSTICS | Anual | NA
INCUBADORA | David | YP-90A | 06170901008 | 550037 | HOSPITALIZACIÓN GINECO-OBSTETRICIA | IIb | 2009EBC-0003405 | TALLER BIOMÉDICO | Semestral | EXPIRADA | [6 empty] | X | [11 empty] | X
INCUBADORA | David | YP-90A | 06170901002 | 550039 | HOSPITALIZACIÓN GINECO-OBSTETRICIA | IIb | 2009EBC-0003405 | TALLER BIOMÉDICO | Semestral | EXPIRADA | [6 empty] | X | [11 empty] | X
INCUBADORA | David | YP-90A | 06170901010 | 550038 | HOSPITALIZACIÓN GINECO-OBSTETRICIA | IIb | 2009EBC-0003405 | TALLER BIOMÉDICO | Semestral | EXPIRADA | [6 empty] | X | [11 empty] | X
INCUBADORA | Draeger | ISOLETTE C-2000 | BM30417 | 546007 | HOSPITALIZACIÓN GINECO-OBSTETRICIA | IIb | 2008EBC-0002880 | TALLER BIOMÉDICO | Semestral | EXPIRADA | [6 empty] | X | [11 empty] | X
INCUBADORA | Draeger | ISOLETTE C-2000 | CB27795 | 545140 | CUIDADO INTERMEDIO NEONATAL | IIb | 2008EBC-0002880 | TALLER BIOMÉDICO | Semestral | EXPIRADA | [6 empty] | X | [11 empty] | X
INCUBADORA | Draeger | ISOLETTE C-2000 | CB27797 | 545141 | CUIDADO INTERMEDIO NEONATAL | IIb | 2008EBC-0002880 | TALLER BIOMÉDICO | Semestral | EXPIRADA | [6 empty] | X | [11 empty] | X
INCUBADORA | Draeger | ISOLETTE C-2000 | BM30414 | 546004 | CUIDADO INTENSIVO NEONATAL | IIb | 2008EBC-0002880 | TALLER BIOMÉDICO | Semestral | EXPIRADA | [6 empty] | X | [11 empty] | X
INCUBADORA | Draeger | ISOLETTE C-2000 | BM30416 | 546006 | CUIDADO INTENSIVO NEONATAL | IIb | 2008EBC-0002880 | TALLER BIOMÉDICO | Semestral | EXPIRADA | [6 empty] | X | [11 empty] | X
INCUBADORA | Draeger | ISOLETTE C-2000 | CB27798 | 545142 | BLOQUE QUIRÚRGICO | IIb | 2008EBC-0002880 | TALLER BIOMÉDICO | Semestral | EXPIRADA |  |  | X | [11 empty] | X
INCUBADORA | Draeger | ISOLETTE C-2000 | CB27796 | 545144 | BLOQUE QUIRÚRGICO | IIb | 2008EBC-0002880 | TALLER BIOMÉDICO | Semestral | EXPIRADA |  |  | X | [11 empty] | X
INCUBADORA | Bng Medical | EcoLa 3000 | A0201518246N | 572792 | CUIDADO INTENSIVO NEONATAL | IIb | 2019EBC-0020825 | TALLER BIOMÉDICO | Semestral | 2025-03-01 |  |  |  |  | X | [11 empty] | X
INCUBADORA | Bng Medical | EcoLa 3000 | A0210518249N | 572793 | CUIDADO INTENSIVO NEONATAL | IIb | 2019EBC-0020825 | TALLER BIOMÉDICO | Semestral | 2025-03-01 |  |  |  |  | X | [11 empty] | X
INCUBADORA | Bng Medical | EcoLa 3000 | A0210518245N | 572794 | CUIDADO INTENSIVO NEONATAL | IIb | 2019EBC-0020825 | TALLER BIOMÉDICO | Semestral | 2025-03-01 |  |  |  |  | X | [11 empty] | X
INCUBADORA | Bng Medical | EcoLa 3000 | A0210518251N | 572795 | CUIDADO INTENSIVO NEONATAL | IIb | 2019EBC-0020825 | TALLER BIOMÉDICO | Semestral | 2025-03-01 |  |  |  |  | X | [11 empty] | X
INCUBADORA | Bng Medical | EcoLa 3000 | A0210518250N | 572796 | CUIDADO INTENSIVO NEONATAL | IIb | 2019EBC-0020825 | TALLER BIOMÉDICO | Anual | 2025-03-01 |  |  |  |  | X | [11 empty] | X
INCUBADORA | Bng Medical | EcoLa 3000 | A0210518252N | 572797 | CUIDADO INTENSIVO NEONATAL | IIb | 2019EBC-0020825 | TALLER BIOMÉDICO | Semestral | 2025-03-01 |  |  |  |  | X | [11 empty] | X
INCUBADORA | Bng Medical | EcoLa 3000 | A0210518248N | 572798 | CUIDADO INTENSIVO NEONATAL | IIb | 2019EBC-0020825 | TALLER BIOMÉDICO | Anual | 2025-03-01 |  |  | X | [11 empty] | X
INCUBADORA | Bng Medical | EcoLa 3000 | A0210518244N | 572801 | CUIDADO INTENSIVO NEONATAL | IIb | 2019EBC-0020825 | TALLER BIOMÉDICO | Anual | 2025-03-01 |  |  |  |  | X | [11 empty] | X
INCUBADORA | Atom | AIR INCU I 62060 | 190800774 | 574288 | CUIDADO INTENSIVO NEONATAL | IIb | 2019EBC-001996 | TALLER BIOMÉDICO | Semestral | EXPIRADA | [8 empty] | X | [11 empty] | X
INCUBADORA | Atom | AIR INCU I 62060 | 190800775 | 574290 | CUIDADO INTENSIVO NEONATAL | IIb | 2019EBC-001996 | TALLER BIOMÉDICO | Semestral | EXPIRADA | X | [11 empty] | X
INCUBADORA | Atom | AIR INCU I 62060 | 190800302 | 574291 | CUIDADO INTENSIVO NEONATAL | IIb | 2019EBC-001996 | TALLER BIOMÉDICO | Semestral | EXPIRADA | [6 empty] | X | [11 empty] | X
INCUBADORA | Atom | AIR INCU I 62060 | 190800300 | 574293 | CUIDADO INTENSIVO NEONATAL | IIb | 2019EBC-001996 | TALLER BIOMÉDICO | Semestral | EXPIRADA | [6 empty] | X | [11 empty] | X
INCUBADORA | 406758 | AIR INCU I 62060 | 190800785 | 574294 | CUIDADO INTENSIVO NEONATAL | IIb | 2019EBC-001996 | TALLER BIOMÉDICO | Semestral | EXPIRADA | [8 empty] | X | [11 empty] | X
INCUBADORA DE BIOLÓGICOS | 3M | 490 | 130662 | 572929 | CENTRAL DE ESTERILIZACIÓN | IIA | NO REQUIERE | TALLER BIOMÉDICO | Anual | EXPIRADA | [12 empty] | X
INCUBADORA DE BIOLÓGICOS | 3M | ATTEST 390 | 319692 | 574567 | CENTRAL DE ESTERILIZACIÓN | IIA | NO REQUIERE | TALLER BIOMÉDICO | Anual | EXPIRADA | [12 empty] | X
INCUBADORA DE TRANSPORTE | Medix | TR-200 | 3151-21 | 572809 | HOSPITALIZACIÓN GINECO-OBSTETRICIA | IIb | 2020EBC-0003291-R1 | TALLER BIOMÉDICO | Semestral | EXPIRADA | [6 empty] | X | [11 empty] | X
INCUBADORA DE TRANSPORTE | Air Shiels | TI-500 | YCO1192 | 541648 | HOSPITALIZACIÓN GINECO-OBSTETRICIA | IIb | NA | TALLER BIOMÉDICO | Semestral | EXPIRADA | X | [11 empty] | X
INCUBADORA DE TRANSPORTE | Draeger | ISOLETTE C-2000 | CB27794 | 545143 | CUIDADO INTERMEDIO NEONATAL | IIb | 2008EBC-0002880 | TALLER BIOMÉDICO | Semestral | EXPIRADA | X | [11 empty] | X
INCUBADORA DE TRANSPORTE | Atom | V-808 | 1710808 | 541641 | CUIDADO INTENSIVO NEONATAL | IIb | NA | TALLER BIOMÉDICO | Semestral | EXPIRADA | X | [11 empty] | X
LÁMPARA AUXILIAR RODANTE | Berchtold | C450 | 2031029-E10416 | 518122 | HOSPITALIZACIÓN GINECO-OBSTETRICIA | I | NA | TALLER BIOMÉDICO | Anual | EXPIRADA | [6 empty] | X
LÁMPARA AUXILIAR RODANTE | Berchtold | C450 | 2031029-E10379 | 504551 543792 | INVENTARIOS | I | NA | TALLER BIOMÉDICO | Anual | EXPIRADA | [6 empty] | X
LÁMPARA AUXILIAR RODANTE | Berchtold | C450 | 2031029-E10385 | 511946 | HEMODIÁLISIS | I | NA | TALLER BIOMÉDICO | Anual | EXPIRADA | [14 empty] | X
LÁMPARA AUXILIAR RODANTE | Berchtold | C450 | 2031029-E10393 | 511921 | CUIDADO INTENSIVO ADULTO | I | NA | TALLER BIOMÉDICO | Anual | EXPIRADA | [16 empty] | X
LÁMPARA AUXILIAR RODANTE | Famed | BHS-331 | 990085 | 509517 | CUIDADO INTENSIVO ADULTO | I | NA | TALLER BIOMÉDICO | Anual | EXPIRADA | [16 empty] | X
LÁMPARA AUXILIAR RODANTE | Berchtold | C450 | 2031029-E10395 | 541647 | CUIDADO INTENSIVO NEONATAL | I | NA | TALLER BIOMÉDICO | Anual | EXPIRADA | [18 empty] | X
LÁMPARA CIELÍTICA | Dr. Mach | LED 150DF | 16-19154 | 541703 | HOSPITALIZACIÓN GINECO-OBSTETRICIA | I | NA | TALLER BIOMÉDICO | Anual | EXPIRADA | [6 empty] | X
LÁMPARA CIELÍTICA | Welch Allyn | GS-900 | 10041915108561 | 549971 | HOSPITALIZACIÓN GINECO-OBSTETRICIA | I | 2013DM-0009826 | TALLER BIOMÉDICO | Anual | EXPIRADA | [6 empty] | X
LÁMPARA CIELÍTICA | Berchtold | C-571 | 2370N29 E13242 | 515481 | URGENCIAS ADULTOS | IIa | NA | TALLER BIOMÉDICO | Anual | EXPIRADA | [22 empty] | X
LÁMPARA CIELÍTICA | Original Hanau | C-571 | 3230 | 515499 | URGENCIAS ADULTOS | IIa | NA | TALLER BIOMÉDICO | Anual | EXPIRADA | [22 empty] | X
LÁMPARA CIELÍTICA | Berchtold | C-571 | 2370N29 E13218 | 515568 | URGENCIAS ADULTOS | IIa | NA | TALLER BIOMÉDICO | Anual | EXPIRADA | [22 empty] | X
LÁMPARA CIELÍTICA | Comen | L5A | 51230920001 | 571855 | URGENCIAS ADULTOS | I |  | TALLER BIOMÉDICO | Anual | [23 empty] | X
LÁMPARA CIELÍTICA | Comen | L5A | 51230920002 | 572049 | URGENCIAS ADULTOS | I |  | TALLER BIOMÉDICO | Anual | [23 empty] | X
LÁMPARA CIELÍTICA | Dr. Mach | LED 300DF | 16-19410 / 16-19409 | 541392 | BLOQUE QUIRÚRGICO | I | NA | TALLER BIOMÉDICO | Anual | EXPIRADA |  |  | X
LÁMPARA CIELÍTICA | Dr. Mach | LED 300DF | 16-19922 / 16-19921 | 541393 | BLOQUE QUIRÚRGICO | I | NA | TALLER BIOMÉDICO | Anual | EXPIRADA |  |  | X
LÁMPARA CIELÍTICA | Dr. Mach | LED 300DF | 16-19413 / 16-19926 | 541395 | BLOQUE QUIRÚRGICO | I | NA | TALLER BIOMÉDICO | Anual | EXPIRADA |  |  | X
LÁMPARA CIELÍTICA | Dr. Mach | LED 300DF | 16-19156 | 541702 | BLOQUE QUIRÚRGICO | I | NA | TALLER BIOMÉDICO | Anual | EXPIRADA |  |  | X
LÁMPARA CIELÍTICA | Dr. Mach | LED 300DF | 16-19412 / 16-19411 | 543829 | BLOQUE QUIRÚRGICO | I | NA | TALLER BIOMÉDICO | Anual | EXPIRADA |  |  | X
LÁMPARA CIELÍTICA | Draeger | POLARIS 100/200 | ASFK-0617 ASFM-0004 | 546335 | BLOQUE QUIRÚRGICO | I | 2013DM-0010329 | TALLER BIOMÉDICO | Anual | EXPIRADA |  |  | X
LÁMPARA CIELÍTICA | Draeger | POLARIS 100/200 | ASHJ-0586 | 548669 | BLOQUE QUIRÚRGICO | I | 2013DM-0010329 | TALLER BIOMÉDICO | Anual | EXPIRADA |  |  | X
LÁMPARA CIELÍTICA | Draeger | POLARIS 100/200 | ASFK-0618 | 546332 | BLOQUE QUIRÚRGICO | I | 2013DM-0010329 | TALLER BIOMÉDICO | Anual | EXPIRADA |  |  | X
LÁMPARA CUELLO DE CISNE | Welch Allyn | GS-300 | NO DEFINIDO | 546059 | CONSULTA EXTERNA | I | 2013DM-0009826 | TALLER BIOMÉDICO | Semestral | EXPIRADA | X
LÁMPARA CUELLO DE CISNE | Welch Allyn | GS-300 | NO DEFINIDO | 548754 | CONSULTA EXTERNA | I | 2013DM-0009826 | TALLER BIOMÉDICO | Semestral | EXPIRADA | X
LÁMPARA CUELLO DE CISNE | Welch Allyn | GS-300 | NO DEFINIDO | 546065 | HOSPITALIZACIÓN GINECO-OBSTETRICIA | I | 2013DM-0009826 | TALLER BIOMÉDICO | Anual | EXPIRADA | [6 empty] | X
LÁMPARA CUELLO DE CISNE | No Definido | NO DEFINIDO | NO DEFINIDO | 543328 | CONSULTA EXTERNA | I |  | TALLER BIOMÉDICO | Anual | EXPIRADA | [14 empty] | X
LÁMPARA CUELLO DE CISNE | Welch Allyn | GS-300 | NO DEFINIDO | 547761 | CONSULTA EXTERNA | I | 2013DM-0009826 | TALLER BIOMÉDICO | Anual | EXPIRADA | [14 empty] | X
LÁMPARA CUELLO DE CISNE | Welch Allyn | GS-300 | NO DEFINIDO | 546063 | UNIDAD DE CUIDADO OBSTÉTRICO | I | 2013DM-0009826 | TALLER BIOMÉDICO | Anual | EXPIRADA | [6 empty] | X
LÁMPARA DE CALOR RADIANTE | Atom | Sunflower Warmer | 200800410 | 572844 | CUIDADO INTENSIVO NEONATAL | IIB | 2019EBC-0003894-R1 | TALLER BIOMÉDICO | Semestral | 2025-01-12 | X | [11 empty] | X
LÁMPARA DE CALOR RADIANTE | Atom | Sunflower Warmer | 191100841 | 572845 | CUIDADO INTENSIVO NEONATAL | IIB | 2019EBC-0003894-R1 | TALLER BIOMÉDICO | Semestral | 2025-01-12 | X | [11 empty] | X
LÁMPARA DE CALOR RADIANTE | Atom | Sunflower Warmer | 200400139 | 572846 | CUIDADO INTENSIVO NEONATAL | IIB | 2019EBC-0003894-R1 | TALLER BIOMÉDICO | Semestral | 2025-01-12 | X | [11 empty] | X
LÁMPARA DE CALOR RADIANTE | Atom | Sunflower Warmer | 200800736 | 572847 | CUIDADO INTENSIVO NEONATAL | IIB | 2019EBC-0003894-R1 | TALLER BIOMÉDICO | Semestral | 2025-01-12 | X | [11 empty] | X
LÁMPARA DE CALOR RADIANTE | Atom | Sunflower Warmer | 200800409 | 572848 | CUIDADO INTENSIVO NEONATAL | IIB | 2019EBC-0003894-R1 | TALLER BIOMÉDICO | Semestral | 2025-01-12 | X | [11 empty] | X
LÁMPARA DE CALOR RADIANTE | Atom | Sunflower Warmer | 200800735 | 572849 | CUIDADO INTENSIVO NEONATAL | IIB | 2019EBC-0003894-R1 | TALLER BIOMÉDICO | Semestral | 2025-01-12 | X | [11 empty] | X
LÁMPARA DE CALOR RADIANTE | Ningbo David | NKN-9010 | 22AHZA07003 | 549973 | HOSPITALIZACIÓN GINECO-OBSTETRICIA | IIb | 2008DM-0002055 | TALLER BIOMÉDICO | Semestral | EXPIRADA | [6 empty] | X | [11 empty] | X
LÁMPARA DE CALOR RADIANTE | 3993 | 3300 | HCCG50182 | 516746 | BLOQUE QUIRÚRGICO | IIb | NA | TALLER BIOMÉDICO | Semestral | EXPIRADA | [6 empty] | X | [11 empty] | X
LÁMPARA DE CALOR RADIANTE | Olidef | MATRIX-SC | 14B72 | 545849 | HOSPITALIZACIÓN GINECO-OBSTETRICIA | IIB | 2012EBC-0008988 | TALLER BIOMÉDICO | Semestral | EXPIRADA | [6 empty] | X | [11 empty] | X
LÁMPARA DE CALOR RADIANTE | Ohmeda | 3300 | HCCG50294 | 506158 | CUIDADO INTENSIVO NEONATAL | IIb | NA | TALLER BIOMÉDICO | Semestral | EXPIRADA | [8 empty] | X | [11 empty] | X
LÁMPARA DE CALOR RADIANTE | Atom | V-505 | 17X0143 | 540818 | CUIDADO INTENSIVO NEONATAL | IIb | NA | TALLER BIOMÉDICO | Semestral | EXPIRADA | [8 empty] | X | [11 empty] | X
LÁMPARA DE CALOR RADIANTE | Olidef | MATRIX-SC | 14B61 | 545846 | CUIDADO INTENSIVO NEONATAL | IIB | 2012EBC-0008988 | TALLER BIOMÉDICO | Semestral | EXPIRADA | [8 empty] | X | [11 empty] | X
LÁMPARA DE CALOR RADIANTE | Ohmeda | 3300 | HCCE50130 | 514894 | UNIDAD DE CUIDADO OBSTÉTRICO | IIb | NA | TALLER BIOMÉDICO | Semestral | EXPIRADA | [6 empty] | X | [11 empty] | X
LÁMPARA DE CALOR RADIANTE | Ohmeda | 3300 | HCCG50295 | 506156 | CUIDADO INTENSIVO NEONATAL | IIB | NA | TALLER BIOMÉDICO | Semestral | EXPIRADA |  |  | X | [11 empty] | X
LÁMPARA DE FOTOTERAPIA | Bistos | BT-400 | EAFB0042 | 549146 | CUIDADO INTENSIVO NEONATAL | IIB | 2016EBC-0014859 | TALLER BIOMÉDICO | Anual | EXPIRADA | [18 empty] | X
LÁMPARA DE FOTOTERAPIA | Bistos | BT-400 | EAFB0040 | 549147 | CUIDADO INTENSIVO NEONATAL | IIB | 2016EBC-0014859 | TALLER BIOMÉDICO | Anual | EXPIRADA | [18 empty] | X
LÁMPARA DE FOTOTERAPIA | Bistos | BT-400 | EFM40042 | 572930 | CUIDADO INTENSIVO NEONATAL | IIB | 2016EBC-0014859 | TALLER BIOMÉDICO | Anual | EXPIRADA | [18 empty] | X
LÁMPARA DE FOTOTERAPIA | Bistos | BT-400 | EFM40041 | 572931 | CUIDADO INTENSIVO NEONATAL | IIB | 2016EBC-0014859 | TALLER BIOMÉDICO | Anual | EXPIRADA | [18 empty] | X
LÁMPARA DE FOTOTERAPIA | Bistos | BT-400 | EFM40035 | 572932 | CUIDADO INTENSIVO NEONATAL | IIB | 2016EBC-0014859 | TALLER BIOMÉDICO | Anual | EXPIRADA | [18 empty] | X
LÁMPARA DE FOTOTERAPIA | Bistos | BT-400 | EFM40034 | 572933 | CUIDADO INTENSIVO NEONATAL | IIB | 2016EBC-0014859 | TALLER BIOMÉDICO | Anual | EXPIRADA | [18 empty] | X
LÁMPARA DE FOTOTERAPIA | Bistos | BT-400 | EFM40032 | 572935 | CUIDADO INTENSIVO NEONATAL | IIB | 2016EBC-0014859 | TALLER BIOMÉDICO | Anual | EXPIRADA | [18 empty] | X
LÁMPARA DE FOTOTERAPIA | Bistos | BT-400 | EAFB0035 | 549144 | CUIDADO INTENSIVO NEONATAL | IIB | 2016EBC-0014859 | TALLER BIOMÉDICO | Anual | EXPIRADA | [18 empty] | X
LÁMPARA DE FOTOTERAPIA | Bistos | BT-400 | EAFB0037 | 549145 | CUIDADO INTENSIVO NEONATAL | IIB | 2016EBC-0014859 | TALLER BIOMÉDICO | Anual | EXPIRADA | [18 empty] | X
LÁMPARA DE HENDIDURA | Topcon | SL-5D | 500852 | 505853 | CONSULTA EXTERNA | IIa | NA | TALLER BIOMÉDICO | Anual | EXPIRADA | X
LÁMPARA DE HENDIDURA | Topcon | SL-1E | 156710 | 544456 | CONSULTA EXTERNA | IIA | 2009DM-0003982 | TALLER BIOMÉDICO | Anual | EXPIRADA | X
LÁMPARA PIELITICA | Ilumitec | LED-RX18 | 39510B | 571462 | CONSULTA EXTERNA | IIa | 2017DM-0016314 | TALLER BIOMÉDICO | Anual | EXPIRADA | [14 empty] | X
LARINGOSCOPIO | Sunmed | STANDARD | NO DEFINIDO | 000899 | GASTROENTEROLOGÍA | IIa | NA | GASTROELITE | Semestral | NO APLICA | [10 empty] | X | [11 empty] | X
LARINGOSCOPIO | Welch Allyn | 60813 | NO DEFINIDO | 796 | HOSPITALIZACIÓN GINECO-OBSTETRICIA | IIa | NA | TALLER BIOMÉDICO | Anual | EXPIRADA | [6 empty] | X
MONITOR DE GASES | DRAEGER | VAMOS 2 | ASAD-0021 | 541937 | BLOQUE QUIRURGICO | IIa |  | DRAGUER | Anual | EXPIRADA | [14 empty] | X
LARINGOSCOPIO | Welch Allyn | 60813 | NO DEFINIDO | 801 | HOSPITALIZACIÓN GINECO-OBSTETRICIA | IIa | NA | TALLER BIOMÉDICO | Anual | EXPIRADA | [6 empty] | X
LARINGOSCOPIO | Welch Allyn | 60813 | NO DEFINIDO | SIN IDENTIFICAR | HEMODIÁLISIS | IIa | 2008DM-0001919 | TALLER BIOMÉDICO | Anual | EXPIRADA | [6 empty] | X
LARINGOSCOPIO | Welch Allyn | 60813 | 00732094250121 | SIN IDENTIFICAR | HEMODIÁLISIS | IIa | 2008DM-0001919 | TALLER BIOMÉDICO | Anual | EXPIRADA | [6 empty] | X
LARINGOSCOPIO | Welch Allyn | 60813 | NO DEFINIDO | 778 | HOSPITALIZACIÓN QUIRÚRGICAS | IIa | NA | TALLER BIOMÉDICO | Anual | EXPIRADA | [12 empty] | X
LARINGOSCOPIO | Welch Allyn | 60813 | NO DEFINIDO | 779 | HOSPITALIZACIÓN QUIRÚRGICAS | IIa | NA | TALLER BIOMÉDICO | Anual | EXPIRADA | [12 empty] | X
LARINGOSCOPIO | Welch Allyn | 60813 | NO DEFINIDO | 795 | HOSPITALIZACIÓN QUIRÚRGICAS | IIa | NA | TALLER BIOMÉDICO | Anual | EXPIRADA | [12 empty] | X
LARINGOSCOPIO | Welch Allyn | 60813 | NO DEFINIDO | V005897 | HOSPITALIZACIÓN ADULTOS 5° PISO | IIa | 2008DM-0001919 | TALLER BIOMÉDICO | Anual | EXPIRADA | [10 empty] | X
LARINGOSCOPIO | Welch Allyn | 60813 | NO DEFINIDO | 798 | CUIDADO INTERMEDIO ADULTO | IIa | NA | TALLER BIOMÉDICO | Anual | EXPIRADA | [16 empty] | X
LARINGOSCOPIO | Welch Allyn | 60814 | NO DEFINIDO | 797 | HOSPITALIZACIÓN PEDIATRÍA (Ruta Dorada) | IIa | NA | TALLER BIOMÉDICO | Anual | EXPIRADA | [12 empty] | X
LARINGOSCOPIO | Welch Allyn | 60813 | NO DEFINIDO | V013442 | CUIDADO INTENSIVO ADULTO | IIa |  | TALLER BIOMÉDICO | Anual | EXPIRADA | [16 empty] | X
LARINGOSCOPIO | Welch Allyn | 60813 | NO DEFINIDO | SIN IDENTIFICAR | HOSPITALIZACION PEDIATRIA | IIa | NA | TALLER BIOMÉDICO | Anual | EXPIRADA | [16 empty] | X
LARINGOSCOPIO | Welch Allyn | 60813 | NO DEFINIDO | V013443 | CUIDADO INTENSIVO ADULTO | IIa | NA | TALLER BIOMÉDICO | Anual | EXPIRADA | [16 empty] | X
LARINGOSCOPIO | Welch Allyn | 60813 | NO DEFINIDO | V013444 | CUIDADO INTENSIVO ADULTO | IIa | NA | TALLER BIOMÉDICO | Anual | EXPIRADA | [16 empty] | X
LARINGOSCOPIO | Welch Allyn | 60814 | NO DEFINIDO | 772 | CUIDADO INTENSIVO NEONATAL | IIa | NA | TALLER BIOMÉDICO | Anual | EXPIRADA | [18 empty] | X
LARINGOSCOPIO | Welch Allyn | 60814 | NO DEFINIDO | 773 | CUIDADO INTENSIVO NEONATAL | IIa | NA | TALLER BIOMÉDICO | Anual | EXPIRADA | [18 empty] | X
LARINGOSCOPIO | Welch Allyn | 60814 | NO DEFINIDO | 802 | CUIDADO INTENSIVO NEONATAL | IIa | NA | TALLER BIOMÉDICO | Anual | EXPIRADA | [18 empty] | X
LARINGOSCOPIO | Welch Allyn | 60814 | NO DEFINIDO | 774 | CUIDADO INTENSIVO PEDIÁTRICO | IIa | NA | TALLER BIOMÉDICO | Anual | EXPIRADA | [22 empty] | X
LARINGOSCOPIO | Welch Allyn | 60813 | NO DEFINIDO | 794 | CUIDADO INTENSIVO PEDIÁTRICO | IIa | NA | TALLER BIOMÉDICO | Anual | EXPIRADA | [22 empty] | X
LARINGOSCOPIO | Welch Allyn | 60813 | NO DEFINIDO | V005878 | CUIDADO INTENSIVO PEDIÁTRICO | IIa |  | TALLER BIOMÉDICO | Anual | EXPIRADA | X
LARINGOSCOPIO | Welch Allyn | 60813 | NO DEFINIDO | V005879 | CUIDADO INTENSIVO PEDIÁTRICO | IIa |  | TALLER BIOMÉDICO | Anual | EXPIRADA | X
LARINGOSCOPIO | Welch Allyn | 60813 | NO DEFINIDO | V005880 | CUIDADO INTENSIVO PEDIÁTRICO | IIa |  | TALLER BIOMÉDICO | Anual | EXPIRADA | X
LARINGOSCOPIO | Welch Allyn | 60813 | NO DEFINIDO | V005886 | CUIDADO INTENSIVO PEDIÁTRICO | IIa |  | TALLER BIOMÉDICO | Anual | EXPIRADA | X
LARINGOSCOPIO | Welch Allyn | 60813 | NO DEFINIDO | 781 | URGENCIAS ADULTOS | IIa | NA | TALLER BIOMÉDICO | Anual | EXPIRADA | X
LARINGOSCOPIO | Welch Allyn | 60813 | NO DEFINIDO | 782 | HOSPITALIZACION PEDIATRIA | IIa | NA | TALLER BIOMÉDICO | Anual | EXPIRADA | X
LARINGOSCOPIO | Welch Allyn | 60813 | NO DEFINIDO | 783 | CUIDADO INTENSIVO PEDIÁTRICO | IIa | NA | TALLER BIOMÉDICO | Anual | EXPIRADA | X
LARINGOSCOPIO | Welch Allyn | 60813 | NO DEFINIDO | 793 | URGENCIAS ADULTOS | IIa | NA | TALLER BIOMÉDICO | Anual | EXPIRADA | X
LARINGOSCOPIO | Welch Allyn | 60813 | NO DEFINIDO | 574006 | URGENCIAS ADULTOS | IIa | NA | TALLER BIOMÉDICO | Anual | EXPIRADA | X
LARINGOSCOPIO | Welch Allyn | 60813 | NO DEFINIDO | V005898 | URGENCIAS ADULTOS | IIa | NA | TALLER BIOMÉDICO | Anual | EXPIRADA | X
LARINGOSCOPIO | Welch Allyn | 60813 | NO DEFINIDO | 775 | URGENCIAS ADULTOS | IIa | NA | TALLER BIOMÉDICO | Anual | EXPIRADA | X
LARINGOSCOPIO | Welch Allyn | 60813 | NO DEFINIDO | 780 | URGENCIAS ADULTOS | IIa | NA | TALLER BIOMÉDICO | Anual | EXPIRADA | X
LARINGOSCOPIO | Welch Allyn | 60814 | 00732094250114 | 574007 | URGENCIAS PEDIATRÍA | IIa |  | TALLER BIOMÉDICO | Anual | EXPIRADA | [8 empty] | X
LARINGOSCOPIO | Welch Allyn | 60300 | NO DEFINIDO | 777 | BLOQUE QUIRÚRGICO | IIa | NA | TALLER BIOMÉDICO | Anual | EXPIRADA |  |  | X
LARINGOSCOPIO | Welch Allyn | 60813 | NO DEFINIDO | 799 | BLOQUE QUIRÚRGICO | IIa | NA | TALLER BIOMÉDICO | Anual | EXPIRADA |  |  | X
LARINGOSCOPIO | Welch Allyn | 60813 | NO DEFINIDO | 803 | BLOQUE QUIRÚRGICO | IIa | NA | TALLER BIOMÉDICO | Anual | EXPIRADA |  |  | X
LARINGOSCOPIO | Welch Allyn | 60813 | NO DEFINIDO | 805 | BLOQUE QUIRÚRGICO | IIa | NA | TALLER BIOMÉDICO | Anual | EXPIRADA |  |  | X
LARINGOSCOPIO | Welch Allyn | 60813 | NO DEFINIDO | 806 | BLOQUE QUIRÚRGICO | IIa | NA | TALLER BIOMÉDICO | Anual | EXPIRADA |  |  | X
LARINGOSCOPIO | Welch Allyn | 60813 | NO DEFINIDO | 807 | BLOQUE QUIRÚRGICO | IIa | NA | TALLER BIOMÉDICO | Anual | EXPIRADA |  |  | X
LARINGOSCOPIO | Welch Allyn | 60813 |  | #6 | CARDIOLOGÍA |  |  |  | Bajo Demanda | [7 empty] | X
LAVADORA DESINFECTADORA | Steris | AMSCO 2532 | 3625423014 | 572071 | CENTRAL DE ESTERILIZACIÓN | IIA | 2015DM-0012776 | UT DE DOTACION HOSPITALARIA | Cuatrimestral | EXPIRADA
LENSOMETRO | Medop | CCQ-V | 0104741 | 544462 | CONSULTA EXTERNA | I | NA | TALLER BIOMÉDICO | Anual | EXPIRADA | X
LUMINOMETRO | 3M | LX25 | MWD5191 | 572704 | CALIDAD | NA | NA | 3M | Anual | EXPIRADA | [6 empty] | X
MAPA | Btl | 08 ABPM | 08AE-510900 | COMODATO | CARDIOLOGÍA | IIa | 2011DM-0008330 | CARDIOLOGY- JAVIER MARTINEZ | Anual | NO APLICA | [14 empty] | X
MAPA | Btl | 08 ABPM | 08AE- 513348 | COMODATO | CARDIOLOGÍA | IIa | 2011DM-0008330 | CARDIOLOGY- JAVIER MARTINEZ | Anual | NO APLICA | [14 empty] | X
MAPA | Btl | 08 ABPM | 08AE-513146 | COMODATO | CARDIOLOGÍA | IIa | 2011DM-0008330 | CARDIOLOGY- JAVIER MARTINEZ | Anual | NO APLICA | [14 empty] | X
MÁQUINA DE ANESTESIA | Draeger | PRIMUS | ARZA-0046 | 541212 | BLOQUE QUIRÚRGICO | IIB | 2008EBC-0002167 | DRAEGER | Anual | EXPIRADA
MÁQUINA DE ANESTESIA | Draeger | FABIUS GS | ASAE-0018 | 543725 | BLOQUE QUIRÚRGICO | IIB | 2008EBC-0002304 | DRAEGER | Anual | EXPIRADA
MÁQUINA DE ANESTESIA | Draeger | FABIUS GS | ASAE-0019 | 543826 | BLOQUE QUIRÚRGICO | IIB | 2008EBC-0002304 | DRAEGER | Anual | EXPIRADA
MÁQUINA DE ANESTESIA | Draeger | FABIUS GS PREMIUM | ASDC-0214 | 545126 | BLOQUE QUIRÚRGICO | IIB | 2008EBC-0002362 | DRAEGER | Anual | EXPIRADA
MÁQUINA DE ANESTESIA | Draeger | FABIUS PLUS XL | ASHN-0034 | 549347 | BLOQUE QUIRÚRGICO | IIB | 2014EBC-0010963 | DRAEGER | Anual | EXPIRADA
MÁQUINA DE ANESTESIA | Draeger | FABIUS GS PREMIUM | ASHK-0118 | 549357 | BLOQUE QUIRÚRGICO | IIB | 2008EBC-0002362 | DRAEGER | Anual | EXPIRADA
MÁQUINA DE ANESTESIA | Draeger | PRIMUS | ARZA-0045 | 541269 | BLOQUE QUIRÚRGICO | IIB | 2008EBC-0002167 | DRAEGER | Anual | EXPIRADA
MÁQUINA DE ANESTESIA | Draeger | ATLAN A30 | ASSA-0020 | 572221 | BLOQUE QUIRÚRGICO | IIB | 2020EBC-0021547 | DRAGUER | Semestral | 2025-10-18
MÁQUINA DE ANESTESIA | Draeger | ATLAN A30 | ASRH-0107 | 572222 | BLOQUE QUIRÚRGICO | IIB | 2020EBC-0021547 | DRAGUER | Semestral | 2025-10-18
MÁQUINA DE ANESTESIA | Draeger | ATLAN A30 | ASRH-0110 | 572223 | BLOQUE QUIRÚRGICO | IIB | 2020EBC-0021547 | DRAGUER | Semestral | 2025-10-18
MAQUINA DE HEMODIALISIS | Gambro | AK98 | AK059340 | 572764 | HEMODIÁLISIS | IIB | 2009EBC-0003819 | GLS HEALTH & BIOTECHNOLOGY | Anual | EXPIRADA | [14 empty] | X
MAQUINA DE HEMODIALISIS | Gambro | AK98 | AK059425 | 572787 | HEMODIÁLISIS | IIB | 2020EBC-0003819-R1 | GLS HEALTH & BIOTECHNOLOGY | Anual | EXPIRADA | [14 empty] | X
MAQUINA DE HEMODIALISIS | Gambro | AK98 | AK059423 | 572788 | HEMODIÁLISIS | IIB | 2020EBC-0003819-R1 | GLS HEALTH & BIOTECHNOLOGY | Anual | EXPIRADA | [14 empty] | X
MAQUINA DE HEMODIALISIS | Gambro | AK98 | AK059426 | 572789 | HEMODIÁLISIS | IIB | 2020EBC-0003819-R1 | GLS HEALTH & BIOTECHNOLOGY | Anual | EXPIRADA | [14 empty] | X
MAQUINA DE HEMODIALISIS | Gambro | AK98 | AK059427 | 572790 | HEMODIÁLISIS | IIB | 2020EBC-0003819-R1 | GLS HEALTH & BIOTECHNOLOGY | Anual | EXPIRADA | [14 empty] | X
MAQUINA DE HEMODIALISIS | Gambro | AK98 | AK059424 | 572791 | HEMODIÁLISIS | IIB | 2020EBC-0003819-R1 | GLS HEALTH & BIOTECHNOLOGY | Anual | EXPIRADA | [14 empty] | X
LARINGOSCOPIO | Welch Allyn | 60813 | NO DEFINIDO | V013445 | CUIDADO INTENSIVO ADULTO | IIa | NA | TALLER BIOMÉDICO | Anual | EXPIRADA | [16 empty] | X
MAQUINA DE HEMODIALISIS | Gambro | PRISMAFLEX | PA9574 | 000886 | CUIDADO INTENSIVO ADULTO | IIB | 2010DM-0006469 | GLS HEALTH & BIOTECHNOLOGY | Anual | NA | [16 empty] | X
MAQUINA DE HEMODIALISIS | Gambro | PRISMAFLEX | PA9577 | 000887 | CUIDADO INTENSIVO ADULTO | IIB | 2010DM-0006469 | GLS HEALTH & BIOTECHNOLOGY | Anual | NA | [16 empty] | X
MAQUINA DE HEMODIALISIS | Gambro | PRISMAFLEX | PA11536 | 000888 | CUIDADO INTENSIVO PEDIATRICO | IIB | 2010DM-0006469 | GLS HEALTH & BIOTECHNOLOGY | Anual | NA | [16 empty] | X
MAQUINA DE HEMODIALISIS | Gambro | PRISMAFLEX | PA11536 | 000889 | CUIDADO INTENSIVO ADULTO | IIB | 2010DM-0006469 | GLS HEALTH & BIOTECHNOLOGY | Anual | NA | [16 empty] | X
MARCAPASOS | Osypka | 101H | 1337124 | 545698 | CUIDADO INTENSIVO ADULTO | IIB | 2013EBC-0002233 | TALLER BIOMÉDICO | Anual | EXPIRADA | [20 empty] | X
MARCAPASOS | Osypka | 101H | 1341117 | 545699 | CUIDADO INTENSIVO ADULTO | IIB | 2013EBC-0002233 | TALLER BIOMÉDICO | Anual | EXPIRADA | [20 empty] | X
MARCAPASOS | Osypka | 101H | 1341114 | 545700 | CUIDADO INTENSIVO ADULTO | IIB | 2013EBC-0002233 | TALLER BIOMÉDICO | Anual | EXPIRADA | [20 empty] | X
MARCAPASOS | Osypka | 101H | 1341115 | 545701 | CUIDADO INTENSIVO ADULTO | IIB | 2013EBC-0002233 | TALLER BIOMÉDICO | Anual | EXPIRADA | [20 empty] | X
MARCAPASOS BICAMERAL | Medtronic | 5392 | DJH006374P | 546337 | BLOQUE QUIRÚRGICO | IIB | 2007EBC-0001163 | TALLER BIOMÉDICO | Anual | EXPIRADA |  |  | X | [11 empty] | X
MESA DE PARTOS | Benq | 330T (F) | 2A071-QC-0001 | 549914 | HOSPITALIZACIÓN GINECO-OBSTETRICIA | I | 2015DM-0012768 | TALLER BIOMÉDICO | Trimestral | EXPIRADA |  |  | X | [11 empty] | X
MESA QUIRÚRGICA | Benq | DR MAX 7000S | 2A295-W5-0026 | 572146 | BLOQUE QUIRÚRGICO | I | 2015DM-0012805 | TALLER BIOMÉDICO | Semestral | 2025-08-11 |  |  | X | [11 empty] | X
MESA QUIRÚRGICA | Benq | DR MAX 7000S | 2A295-W1-0005 | 572148 | BLOQUE QUIRÚRGICO | I | 2015DM-0012805 | TALLER BIOMÉDICO | Semestral | 2025-08-11 |  |  | X | [11 empty] | X
MESA QUIRÚRGICA | Benq | DR MAX 7000S | 2A295-W1-0004 | 572149 | BLOQUE QUIRÚRGICO | I | 2015DM-0012805 | TALLER BIOMÉDICO | Semestral | 2025-08-11 |  |  | X | [11 empty] | X
MESA QUIRÚRGICA | Sturdy | SG 670 | SG670-151170396 | 545625 | BLOQUE QUIRÚRGICO | I | NA | TALLER BIOMÉDICO | Semestral | EXPIRADA |  |  | X | [11 empty] | X
MESA QUIRÚRGICA | Benq | DR MAX 7000SPKB | 2A162-N5-0002 004 | 550479 | BLOQUE QUIRÚRGICO | I | NA | TALLER BIOMÉDICO | Semestral | EXPIRADA |  |  | X | [11 empty] | X
MESA QUIRÚRGICA | Maquet | RASTATT | D-7643 | 500794 | BLOQUE QUIRÚRGICO | I | 2014DM-0012045 | TALLER BIOMÉDICO | Semestral | EXPIRADA |  |  | X | [11 empty] | X
MESA QUIRÚRGICA | Schmitz | RC-30 | 13-0021-N | 545624 | BLOQUE QUIRÚRGICO | I | NA | TALLER BIOMÉDICO | Semestral | EXPIRADA |  |  | X | [11 empty] | X
MESA QUIRÚRGICA | Medifa | 504220 | 20591 | 549165 | BLOQUE QUIRÚRGICO | I | 2015DM-0012519 | TALLER BIOMÉDICO | Semestral | EXPIRADA |  |  | X | [11 empty] | X
MESA QUIRÚRGICA | Medifa | 504325 | 20592 | 549166 | BLOQUE QUIRÚRGICO | I | 2015DM-0012519 | TALLER BIOMÉDICO | Semestral | EXPIRADA |  |  | X | [11 empty] | X
MICROPIPETA | Diamond | 20-200µl | GB764190 | V000427 | LABORATORIO CLÍNICO | NA | NA | TALLER BIOMÉDICO | Anual | EXPIRADA |  |  | X | [11 empty] | X
MICROPIPETA | Diamond | 20-200µl | SIN IDENTIFICAR | V000425 | LABORATORIO CLÍNICO | NA | NA | TALLER BIOMÉDICO | Anual | EXPIRADA |  |  |  |  | X
MICROPIPETA | Diamond | 20-200µl | SIN IDENTIFICAR | V000426 | LABORATORIO CLÍNICO | NA | NA | TALLER BIOMÉDICO | Anual | EXPIRADA |  |  |  |  | X
MICROPIPETA | Braun | SIN IDENTIFICAR | SIN IDENTIFICAR | 506260 | LABORATORIO CLÍNICO | NA | NA | TALLER BIOMÉDICO | Anual | EXPIRADA |  |  |  |  | X
MACROPIPETEADOR | Braun | SIN IDENTIFICAR | SIN IDENTIFICAR | 506465 | LABORATORIO CLÍNICO | NA | NA | TALLER BIOMÉDICO | Anual | EXPIRADA |  |  |  |  | X
MICROSCOPIO | Zeiss | PRIMOSTAR 3 | 3186005444 | 571192 | LABORATORIO CLÍNICO | I | NA | TALLER BIOMÉDICO | Anual | EXPIRADA |  |  | X | [11 empty] | X
MICROSCOPIO | Olympus | CHS | 9F0002 | 506472 | BANCO DE SANGRE | I | NA | TALLER BIOMÉDICO | Anual | EXPIRADA |  |  | X | [11 empty] | X
MICROSCOPIO | Olympus | CHS | 8D0105 | 519330 | LABORATORIO CLÍNICO | NA | NA | TALLER BIOMÉDICO | Anual | EXPIRADA |  |  | X | [11 empty] | X
MICROSCOPIO | Nikon | ELIPSE E 200 | 761799 | 544438 | LABORATORIO CLÍNICO | NA | 2013DM-0010750 | TALLER BIOMÉDICO | Anual | EXPIRADA |  |  | X | [11 empty] | X
MICROSCOPIO | Karl Zeiss | PRIMO STAR | 3144043672 | 574591 | PATOLOGÍA | I | 2014DM-0011657 | TALLER BIOMÉDICO | Anual | EXPIRADA |  |  | X | [11 empty] | X
MICROSCOPIO QUIRURGICO | Karl Zeiss | VARIO 700 | 6636161902 | 549368 | BLOQUE QUIRÚRGICO | IIa | 2007DM-0001346 | TALLER BIOMÉDICO | Semestral | EXPIRADA | [10 empty] | X | [11 empty] | X
MICROSCOPIO QUIRURGICO | Karl Zeiss | UNIVERSAL S3 STAND S3 | 304919-9904 | 509497 | BLOQUE QUIRÚRGICO | IIa | NA | TALLER BIOMÉDICO | Anual | EXPIRADA
MICROTOMO | Leica Biosystems | RM2125 RST | 04339 | 574562 | PATOLOGÍA | I | 2017DM-0016254 | TALLER BIOMÉDICO | Anual | EXPIRADA |  |  | X
MONITOR DE GASES | Draeger | VAMOS 2 | ASAD-0021 | 550514 | BLOQUE QUIRÚRGICO | IIB | 2008EBC-0002360 | TALLER BIOMÉDICO | Semestral | EXPIRADA | [8 empty] | X | [11 empty] | X
MONITOR DE GASES | Draeger | SCIO | ASHD-0001 | 549358 | BLOQUE QUIRÚRGICO | IIB | 2008EBC-0002376 | TALLER BIOMÉDICO | Semestral | EXPIRADA | [8 empty] | X | [11 empty] | X
MONITOR DE GASES | Draeger | SCIO | ASFK-0085 | 549360 | BLOQUE QUIRÚRGICO | IIB | 2008EBC-0002376 | TALLER BIOMÉDICO | Semestral | EXPIRADA | [8 empty] | X | [11 empty] | X
MONITOR DE GASES | Draeger | VAMOS | ARXA-0026 | 569821 | BLOQUE QUIRÚRGICO | IIB | 2008EBC-0002360 | TALLER BIOMÉDICO | Semestral | EXPIRADA | [8 empty] | X | [11 empty] | X
MONITOR DE GASES | Draeger | VAMOS 2 | ASAD-0022 | 550483 | BLOQUE QUIRÚRGICO | IIB | 2008EBC-0002360 | TALLER BIOMÉDICO | Semestral | EXPIRADA | [8 empty] | X | [11 empty] | X
NEVERA | Supernordico | NV120 | 804150380017 | SIN IDENTIFICAR | CUIDADO CRITICO NEONATOS | NA | NA | TALLER BIOMÉDICO | [8 empty] | X | [11 empty] | X
NEVERA | Haceb | LINEA DORADA | NO DEFINIDO | 506371 | LABORATORIO CLÍNICO | NA | NA | TALLER BIOMÉDICO | Semestral | EXPIRADA |  |  |  |  | X | [11 empty] | X
NEVERA | Westell | NO DEFINIDO | NO DEFINIDO | 506847 | LABORATORIO CLÍNICO | NA | NA | TALLER BIOMÉDICO | Semestral | EXPIRADA |  |  |  |  | X | [11 empty] | X
NEVERA | Supernordico | NO DEFINIDO | 07-0635 | 540412 | LABORATORIO CLÍNICO | NA | NA | TALLER BIOMÉDICO | Semestral | EXPIRADA |  |  |  |  | X | [11 empty] | X
NEVERA | Supernordico | NO DEFINIDO | 12-0829 | 544870 | HOSPITALIZACIÓN GINECO-OBSTETRICIA | IIa | NA | TALLER BIOMÉDICO | Semestral | EXPIRADA | [6 empty] | X | [11 empty] | X
NEVERA | Vestfrost | MKF074 | 20132765600 | 546027 | HOSPITALIZACIÓN GINECO-OBSTETRICIA | NA | NA | TALLER BIOMÉDICO | Semestral | EXPIRADA | [6 empty] | X | [11 empty] | X
NEVERA | Supernordico | NO DEFINIDO | 14-E0389 | 546084 | CUIDADO INTENSIVO PEDIÁTRICO | NA | NA | TALLER BIOMÉDICO | Semestral | EXPIRADA | [6 empty] | X | [11 empty] | X
NEVERA | P Selecta | BS002 | ND | 505203 | BANCO DE SANGRE | IIa | NA | TALLER BIOMÉDICO | Semestral | EXPIRADA |  |  |  |  | X | [11 empty] | X
NEVERA | Harris | HLT23U4BBA12 | T016D66907TD | 505204 | BANCO DE SANGRE | IIa | NA | TALLER BIOMÉDICO | Semestral | EXPIRADA |  |  |  |  | X | [11 empty] | X
NEVERA | Supernordico | NO DEFINIDO | 051325 | 519932 | BANCO DE SANGRE | IIa | NA | TALLER BIOMÉDICO | Semestral | EXPIRADA |  |  |  |  | X | [11 empty] | X
NEVERA | Harris | HLT23U4BBABA | Y01C150435YC | 543239 | BANCO DE SANGRE | IIa | NA | TALLER BIOMÉDICO | Semestral | EXPIRADA |  |  |  |  | X | [11 empty] | X
NEVERA | Supernordico | NO DEFINIDO | 14-E0390 | 546087 | HOSPITALIZACIÓN ADULTOS 5° PISO | NA | NA | TALLER BIOMÉDICO | Semestral | EXPIRADA | [6 empty] | X | [11 empty] | X
NEVERA | Supernordico | NO DEFINIDO | 15E-0695 | 548670 | CUIDADO INTERMEDIO ADULTO | NA | NA | TALLER BIOMÉDICO | Semestral | EXPIRADA | [6 empty] | X | [11 empty] | X
NEVERA | Inducol | W-4BL1CD | NO DEFINIDO | 572776 | FARMACIA PRINCIPAL | NA | NA | TALLER BIOMÉDICO | Semestral | EXPIRADA |  |  |  |  | X | [11 empty] | X
NEVERA | Fogel | FRSTEL CC-7 | NO DEFINIDO | 573094 | FARMACIA PRINCIPAL | NA | NA | TALLER BIOMÉDICO | Semestral | EXPIRADA |  |  |  |  | X | [11 empty] | X
NEVERA | Challenger | CR 370 R3 | NA | 571226 | PATOLOGÍA | NA | NA | TALLER BIOMÉDICO | Semestral | EXPIRADA | [6 empty] | X | [11 empty] | X
NEVERA | Supernordico | NO DEFINIDO | 07-1049 | 541411 540546 | HOSPITALIZACIÓN PEDIATRÍA | NA | NA | TALLER BIOMÉDICO | Semestral | EXPIRADA | [6 empty] | X | [11 empty] | X
NEVERA | Supernordico | NO DEFINIDO | 08-0084 | 541534 | FARMACIA PRINCIPAL | NA | NA | TALLER BIOMÉDICO | Semestral | EXPIRADA |  |  |  |  | X | [11 empty] | X
NEVERA | Supernordico | NO DEFINIDO | NO DEFINIDO | 545129 | HOSPITALIZACIÓN ADULTOS 5° PISO |  |  | TALLER BIOMÉDICO | Semestral | EXPIRADA | [6 empty] | X | [11 empty] | X
NEVERA | Supernordico | NO DEFINIDO | 07-0014 | 541558 | LABORATORIO CLÍNICO | NA | NA | TALLER BIOMÉDICO | Semestral | EXPIRADA |  |  |  |  | X | [11 empty] | X
NEVERA | Supernordico | NO DEFINIDO | 07-0013 | 541749 | ALMACEN GENERAL | NA | NA | TALLER BIOMÉDICO | Semestral | EXPIRADA | [6 empty] | X | [11 empty] | X
NEVERA | Supernordico | NO DEFINIDO | 51326 | 543191 | LABORATORIO CLÍNICO | NA | NA | TALLER BIOMÉDICO | Semestral | EXPIRADA |  |  |  |  | X | [11 empty] | X
NEVERA | Supernordico | NO DEFINIDO | 08-0206 | 543514 | ALMACEN GENERAL | NA | NA | TALLER BIOMÉDICO | Semestral | EXPIRADA | [6 empty] | X | [11 empty] | X
NEVERA | Supernordico | NO DEFINIDO | 11-1303 | 544670 | CUIDADO INTENSIVO ADULTO | NA | NA | TALLER BIOMÉDICO | Semestral | EXPIRADA | [6 empty] | X | [11 empty] | X
NEVERA | Supernordico | NO DEFINIDO | 12.0493 | 544671 | HOSPITALIZACIÓN ADULTOS 5° PISO | NA | NA | TALLER BIOMÉDICO | Semestral | EXPIRADA | [6 empty] | X | [11 empty] | X
NEVERA | Supernordico | NO DEFINIDO | 12-0828 | 544868 | HOSPITALIZACIÓN PEDIATRÍA | NA | NA | TALLER BIOMÉDICO | Semestral | EXPIRADA | [6 empty] | X | [11 empty] | X
NEVERA | Supernordico | NO DEFINIDO | 12-0830 | 544869 | CUIDADO INTENSIVO NEONATAL | NA | NA | TALLER BIOMÉDICO | Semestral | EXPIRADA | [6 empty] | X | [11 empty] | X
NEVERA | Supernordico | NO DEFINIDO | 13-E0061 | 544945 | QUIMIOTERAPIA | NA | NA | TALLER BIOMÉDICO | Semestral | EXPIRADA | [6 empty] | X | [11 empty] | X
NEVERA | Supernordico | NO DEFINIDO | 120964 | 545235 | HOSPITALIZACIÓN GINECO-OBSTETRICIA | NA | NA | TALLER BIOMÉDICO | Semestral | EXPIRADA | [6 empty] | X | [11 empty] | X
NEVERA | Supernordico | NO DEFINIDO | 14-E0001 | 545628 | URGENCIAS ADULTOS | NA | NA | TALLER BIOMÉDICO | Semestral | EXPIRADA | [6 empty] | X | [11 empty] | X
NEVERA | Supernordico | NO DEFINIDO | 14-E0386 | 546082 | HOSPITALIZACIÓN ADULTOS 5° PISO | NA | NA | TALLER BIOMÉDICO | Semestral | EXPIRADA | [6 empty] | X | [11 empty] | X
NEVERA | Supernordico | NO DEFINIDO | 14-E0388 | 546085 | CUIDADO INTERMEDIO PEDIÁTRICO | NA | NA | TALLER BIOMÉDICO | Semestral | EXPIRADA | [6 empty] | X | [11 empty] | X
NEVERA | Supernordico | NO DEFINIDO | 14-E0387 | 546086 | CUIDADO INTENSIVO NEONATAL | NA | NA | TALLER BIOMÉDICO | Semestral | EXPIRADA | [6 empty] | X | [11 empty] | X
NEVERA | Jewett | ND | 0266 | 546200 | MORGUE | NA | NA | TALLER BIOMÉDICO | Semestral | EXPIRADA | [6 empty] | X | [11 empty] | X
NEVERA | Jewett | ND | 0253 | 546201 | MORGUE | NA | NA | TALLER BIOMÉDICO | Semestral | EXPIRADA | [6 empty] | X | [11 empty] | X
NEVERA | Supernordico | NO DEFINIDO | 15-0194 | 547806 | HOSPITALIZACIÓN GINECO-OBSTETRICIA | NA | NA | TALLER BIOMÉDICO | Semestral | EXPIRADA |  |  |  |  | X | [11 empty] | X
NEVERA | Supernordico | NO DEFINIDO | 15-0193 | 547807 | HOSPITALIZACIÓN GINECO-OBSTETRICIA | NA | NA | TALLER BIOMÉDICO | Semestral | EXPIRADA |  |  |  |  | X | [11 empty] | X
NEVERA | Supernordico | NO DEFINIDO | 15-0192 | 547808 | HOSPITALIZACIÓN GINECO-OBSTETRICIA | NA | NA | TALLER BIOMÉDICO | Semestral | EXPIRADA |  |  |  |  | X | [11 empty] | X
NEVERA | Supernordico | NO DEFINIDO | 15E-0696 | 548672 | HOSPITALIZACIÓN ADULTOS 5° PISO | NA | NA | TALLER BIOMÉDICO | Semestral | EXPIRADA | [6 empty] | X | [11 empty] | X
NEVERA | Supernordico | NO DEFINIDO | P-3441 | 573344 | CUIDADO INTENSIVO ADULTO | NA | NA | TALLER BIOMÉDICO | Semestral | EXPIRADA | [6 empty] | X | [11 empty] | X
NEVERA | Supernordico | NO DEFINIDO | P-3442 | 573345 | HOSPITALIZACIÓN PEDIATRÍA (Ruta Dorada) | NA | NA | TALLER BIOMÉDICO | Semestral | EXPIRADA | [6 empty] | X | [11 empty] | X
NEVERA | Supernordico | NO DEFINIDO | P-3443 | 573346 | HOSPITALIZACIÓN ADULTOS EXPANSIÓN | NA | NA | TALLER BIOMÉDICO | Semestral | EXPIRADA | [6 empty] | X | [11 empty] | X
NEVERA | Mabe | MTALASKA430B3 | ST19121121ECI0068 | 574249 | RESIDUOS | NA | NA | TALLER BIOMÉDICO | Semestral | EXPIRADA | [6 empty] | X | [11 empty] | X
NEVERA | Supernordico | NO DEFINIDO | 15-0979 | 547787 | ALMACEN GENERAL | NA | NA | TALLER BIOMÉDICO | Semestral | EXPIRADA |  |  |  |  | X | [11 empty] | X
NEVERA | Supernordico | NO DEFINIDO | 15-0978 | 547788 | FARMACIA PRINCIPAL | NA | NA | TALLER BIOMÉDICO | Semestral | EXPIRADA |  |  |  |  | X | [11 empty] | X
NEVERA | Supernordico | NO DEFINIDO | 17-0262 | 548437 | FARMACIA PRINCIPAL | NA | NA | TALLER BIOMÉDICO | Semestral | EXPIRADA |  |  |  |  | X | [11 empty] | X
NEVERA | Supernordico | NO DEFINIDO | 16-0207 | 548667 | FARMACIA PRINCIPAL | NA | NA | TALLER BIOMÉDICO | Semestral | EXPIRADA |  |  |  |  | X | [11 empty] | X
OFTALMOSCOPIO INDIRECTO | Welch Allyn | 12500 | 1418542 | 544463 | CONSULTA EXTERNA | IIA | 2008DM-0001456 | TALLER BIOMÉDICO | Anual | EXPIRADA | X
OSMOSIS INVERSA PORTATIL | Osmopack | 400GPD | WT028 | 000918 | HEMODIÁLISIS | NA | NA | GLS HEALTH & BIOTECHNOLOGY | Mensual | NO APLICA | X |  | X |  | X |  | X |  | X |  | X |  | X |  | X |  | X |  | X |  | X |  | X
OSMOSIS INVERSA PORTATIL | Osmopack | 400GPD | WT029 | 000919 | HEMODIÁLISIS | NA | NA | GLS HEALTH & BIOTECHNOLOGY | Mensual | NO APLICA | X |  | X |  | X |  | X |  | X |  | X |  | X |  | X |  | X |  | X |  | X |  | X
PANEL DE PARED | Draeger | NO DEFINIDO | 28387 | 547454 | HOSPITALIZACIÓN GINECO-OBSTETRICIA | NA | NA | TALLER BIOMÉDICO | Anual | EXPIRADA | [6 empty] | X
PANEL DE PARED | Draeger | NO DEFINIDO | 23603 | 546016 | CUIDADO INTERMEDIO NEONATAL | NA | NA | TALLER BIOMÉDICO | Anual | EXPIRADA | [6 empty] | X
PANEL DE PARED | Draeger | NO DEFINIDO | 23612 | 546017 | CUIDADO INTERMEDIO NEONATAL | NA | NA | TALLER BIOMÉDICO | Anual | EXPIRADA | [6 empty] | X
PANEL DE PARED | Draeger | NO DEFINIDO | 23614 | 546018 | CUIDADO INTERMEDIO NEONATAL | NA | NA | TALLER BIOMÉDICO | Anual | EXPIRADA | [6 empty] | X
PANEL DE PARED | Draeger | NO DEFINIDO | 23595 | 546019 | CUIDADO INTERMEDIO NEONATAL | NA | NA | TALLER BIOMÉDICO | Anual | EXPIRADA | [6 empty] | X
PANEL DE PARED | Draeger | NO DEFINIDO | 23600 | 546020 | CUIDADO INTERMEDIO NEONATAL | NA | NA | TALLER BIOMÉDICO | Anual | EXPIRADA | [6 empty] | X
PANEL DE PARED | Draeger | NO DEFINIDO | 23611 | 546021 | CUIDADO INTERMEDIO NEONATAL | NA | NA | TALLER BIOMÉDICO | Anual | EXPIRADA | [6 empty] | X
PANEL DE PARED | Draeger | NO DEFINIDO | 23601 | 546022 | CUIDADO INTERMEDIO NEONATAL | NA | NA | TALLER BIOMÉDICO | Anual | EXPIRADA | [6 empty] | X
PANEL DE PARED | Draeger | NO DEFINIDO | 23608 | 546023 | CUIDADO INTERMEDIO NEONATAL | NA | NA | TALLER BIOMÉDICO | Anual | EXPIRADA | [6 empty] | X
PANEL DE PARED | Draeger | NO DEFINIDO | 23620 | 546024 | CUIDADO INTERMEDIO NEONATAL | NA | NA | TALLER BIOMÉDICO | Anual | EXPIRADA | [6 empty] | X
PANEL DE PARED | Draeger | NO DEFINIDO | 23598 | 546025 | CUIDADO INTERMEDIO NEONATAL | NA | NA | TALLER BIOMÉDICO | Anual | EXPIRADA | [6 empty] | X
PANEL DE PARED | Draeger | NO DEFINIDO | 23613 | 546026 | CUIDADO INTERMEDIO NEONATAL | NA | NA | TALLER BIOMÉDICO | Anual | EXPIRADA | [6 empty] | X
PANEL DE PARED | Trilux | VS100 | 019794 | 545564 | CUIDADO INTERMEDIO ADULTO | NA | NA | TALLER BIOMÉDICO | Anual | EXPIRADA |  |  |  |  | X
PANEL DE PARED | Trilux | VS100 | 019784 | 545560 | CUIDADO INTERMEDIO ADULTO | NA | NA | TALLER BIOMÉDICO | Anual | EXPIRADA |  |  |  |  | X
PANEL DE PARED | Trilux | VS100 | 019797 | 545561 | CUIDADO INTERMEDIO ADULTO | NA | NA | TALLER BIOMÉDICO | Anual | EXPIRADA |  |  |  |  | X
PANEL DE PARED | Trilux | VS100 | 019785 | 545562 | CUIDADO INTERMEDIO ADULTO | NA | NA | TALLER BIOMÉDICO | Anual | EXPIRADA |  |  |  |  | X
PANEL DE PARED | Trilux | VS100 | 019786 | 545563 | CUIDADO INTERMEDIO ADULTO | NA | NA | TALLER BIOMÉDICO | Anual | EXPIRADA |  |  |  |  | X
PANEL DE PARED | Trilux | VS100 | 019799 | 545565 | CUIDADO INTERMEDIO ADULTO | NA | NA | TALLER BIOMÉDICO | Anual | EXPIRADA |  |  |  |  | X
PANEL DE PARED | Trilux | VS100 | 019793 | 545566 | CUIDADO INTERMEDIO ADULTO | NA | NA | TALLER BIOMÉDICO | Anual | EXPIRADA |  |  |  |  | X
PANEL DE PARED | Trilux | VS100 | 019790 | 545567 | CUIDADO INTERMEDIO ADULTO | NA | NA | TALLER BIOMÉDICO | Anual | EXPIRADA |  |  |  |  | X
PANEL DE PARED | Trilux | VS100 | 019795 | 545568 | CUIDADO INTERMEDIO ADULTO | NA | NA | TALLER BIOMÉDICO | Anual | EXPIRADA |  |  |  |  | X
PANEL DE PARED | Trilux | VS100 | 019788 | 545569 | CUIDADO INTERMEDIO ADULTO | NA | NA | TALLER BIOMÉDICO | Anual | EXPIRADA |  |  |  |  | X
PANEL DE PARED | Trilux | VS100 | 019787 | 545570 | CUIDADO INTERMEDIO ADULTO | NA | NA | TALLER BIOMÉDICO | Anual | EXPIRADA |  |  |  |  | X
PANEL DE PARED | Trilux | VS100 | 019791 | 545571 | CUIDADO INTERMEDIO ADULTO | NA | NA | TALLER BIOMÉDICO | Anual | EXPIRADA |  |  |  |  | X
PANEL DE PARED | Trilux | VS100 | 019789 | 545572 | CUIDADO INTERMEDIO ADULTO | NA | NA | TALLER BIOMÉDICO | Anual | EXPIRADA |  |  |  |  | X
PANEL DE PARED | Trilux | VS100 | 019800 | 545573 | CUIDADO INTERMEDIO ADULTO | NA | NA | TALLER BIOMÉDICO | Anual | EXPIRADA |  |  |  |  | X
PANEL DE PARED | Trilux | VS100 | 019801 | 545574 | CUIDADO INTERMEDIO ADULTO | NA | NA | TALLER BIOMÉDICO | Anual | EXPIRADA |  |  |  |  | X
PANEL DE PARED | Trilux | VS100 | 019792 | 545576 | CUIDADO INTERMEDIO ADULTO | NA | NA | TALLER BIOMÉDICO | Anual | EXPIRADA |  |  |  |  | X
PANEL DE PARED | Trilux | VS100 | 019796 | 545577 | CUIDADO INTERMEDIO ADULTO | NA | NA | TALLER BIOMÉDICO | Anual | EXPIRADA |  |  |  |  | X
PANEL DE PARED | Draeger | AGILA | 23602 | 545851 | CUIDADO INTENSIVO NEONATAL | NA | NA | TALLER BIOMÉDICO | Anual | EXPIRADA | [6 empty] | X
PANEL DE PARED | Draeger | AGILA | 23616 | 546000 | CUIDADO INTENSIVO NEONATAL | NA | NA | TALLER BIOMÉDICO | Anual | EXPIRADA | [6 empty] | X
PANEL DE PARED | Draeger | NO DEFINIDO | 23609 | 546003 | CUIDADO INTENSIVO NEONATAL | NA | NA | TALLER BIOMÉDICO | Anual | EXPIRADA | [6 empty] | X
PANEL DE PARED | Draeger | NO DEFINIDO | 23607 | 546008 | CUIDADO INTENSIVO NEONATAL | NA | NA | TALLER BIOMÉDICO | Anual | EXPIRADA | [6 empty] | X
PANEL DE PARED | Draeger | NO DEFINIDO | 23597 | 546009 | CUIDADO INTENSIVO NEONATAL | NA | NA | TALLER BIOMÉDICO | Anual | EXPIRADA | [6 empty] | X
PANEL DE PARED | Draeger | NO DEFINIDO | 23606 | 546010 | CUIDADO INTENSIVO NEONATAL | NA | NA | TALLER BIOMÉDICO | Anual | EXPIRADA | [6 empty] | X
PANEL DE PARED | Draeger | NO DEFINIDO | 23610 | 546011 | CUIDADO INTENSIVO NEONATAL | NA | NA | TALLER BIOMÉDICO | Anual | EXPIRADA | [6 empty] | X
PANEL DE PARED | Draeger | NO DEFINIDO | 23604 | 546012 | CUIDADO INTENSIVO NEONATAL | NA | NA | TALLER BIOMÉDICO | Anual | EXPIRADA | [6 empty] | X
PANEL DE PARED | Draeger | NO DEFINIDO | 23599 | 546013 | CUIDADO INTENSIVO NEONATAL | NA | NA | TALLER BIOMÉDICO | Anual | EXPIRADA | [6 empty] | X
PANEL DE PARED | Draeger | NO DEFINIDO | 23615 | 546014 | CUIDADO INTENSIVO NEONATAL | NA | NA | TALLER BIOMÉDICO | Anual | EXPIRADA | [6 empty] | X
PANEL DE PARED | Draeger | NO DEFINIDO | 23605 | 546015 | CUIDADO INTENSIVO NEONATAL | NA | NA | TALLER BIOMÉDICO | Anual | EXPIRADA | [6 empty] | X
PANEL DE PARED | Draeger | NO DEFINIDO | 23618 | 545902 | CUIDADO INTENSIVO PEDIÁTRICO | NA | NA | TALLER BIOMÉDICO | Anual | EXPIRADA | [10 empty] | X
PANEL DE PARED | Draeger | NO DEFINIDO | 23594 | 545906 | CUIDADO INTENSIVO PEDIÁTRICO | NA | NA | TALLER BIOMÉDICO | Anual | EXPIRADA | [10 empty] | X
PANEL DE PARED | Draeger | NO DEFINIDO | 23596 | 545907 | CUIDADO INTENSIVO PEDIÁTRICO | NA | NA | TALLER BIOMÉDICO | Anual | EXPIRADA | [10 empty] | X
PANEL DE PARED | Draeger | NO DEFINIDO | 23619 | 545908 | CUIDADO INTENSIVO PEDIÁTRICO | NA | NA | TALLER BIOMÉDICO | Anual | EXPIRADA | [10 empty] | X
PANEL DE PARED | Draeger | NO DEFINIDO | 23617 | 545909 | CUIDADO INTENSIVO PEDIÁTRICO | NA | NA | TALLER BIOMÉDICO | Anual | EXPIRADA | [10 empty] | X
PANEL DE PARED | Draeger | NO DEFINIDO | 28393 | 547451 | UNIDAD DE CUIDADO OBSTÉTRICO | NA | NA | TALLER BIOMÉDICO | Anual | EXPIRADA | [6 empty] | X
PANEL DE PARED | Draeger | NO DEFINIDO | 28390 | 547458 | UNIDAD DE CUIDADO OBSTÉTRICO | NA | NA | TALLER BIOMÉDICO | Anual | EXPIRADA | [6 empty] | X
PANEL DE PARED | Draeger | NO DEFINIDO | 28385 | 547455 | UNIDAD DE CUIDADO OBSTÉTRICO | NA | NA | TALLER BIOMÉDICO | Anual | EXPIRADA | [6 empty] | X
PANEL DE PARED | Draeger | NO DEFINIDO | 28386 | 547459 | UNIDAD DE CUIDADO OBSTÉTRICO | NA | NA | TALLER BIOMÉDICO | Anual | EXPIRADA | [6 empty] | X
PANEL DE PARED | Draeger | NO DEFINIDO | 28389 | 547461 | UNIDAD DE CUIDADO OBSTÉTRICO | NA | NA | TALLER BIOMÉDICO | Anual | EXPIRADA | [6 empty] | X
PANEL DE PARED | Draeger | NO DEFINIDO | 28388 | 547462 | UNIDAD DE CUIDADO OBSTÉTRICO | NA | NA | TALLER BIOMÉDICO | Anual | EXPIRADA | [6 empty] | X
PANEL DE PARED | Draeger | NO DEFINIDO | 28391 | 547463 | UNIDAD DE CUIDADO OBSTÉTRICO | NA | NA | TALLER BIOMÉDICO | Anual | EXPIRADA | [6 empty] | X
PANEL DE PARED | Draeger | NO DEFINIDO | 28392 | 547464 | UNIDAD DE CUIDADO OBSTÉTRICO | NA | NA | TALLER BIOMÉDICO | Anual | EXPIRADA | [6 empty] | X
PIPETA | Boeco | 0.35 - 5 ml | SC910021 | 571514 | LABORATORIO CLÍNICO | NA | NA | TALLER BIOMÉDICO | Anual | EXPIRADA |  |  | X
PIPETA | Brand | 20µl | 3M0096 | 506384 | LABORATORIO CLÍNICO | NA | NA | TALLER BIOMÉDICO | Anual | EXPIRADA |  |  | X
PIPETA | Bi Hit Pro | 20µl | HU07415 | 000305 | LABORATORIO CLÍNICO | NA | NA | TALLER BIOMÉDICO | Anual | EXPIRADA |  |  | X
PIPETA | Diamond | 2-20µl | 332740 | V000424 | LABORATORIO CLÍNICO | NA | NA | TALLER BIOMÉDICO | Anual | EXPIRADA |  |  | X
PIPETA ELECTRÓNICA | Sartorius | ABO-B | 41582370 | COMODATO | BANCO DE SANGRE | NA | NA | ORTHO CLINICAL DIAGNOSTICS | Anual | NA | [14 empty] | X
PIPETA MULTICANAL | Thermo Scientific | 5-50µl | SM-17950 | 544439 | LABORATORIO CLÍNICO | NA | NA | TALLER BIOMÉDICO | Anual | EXPIRADA |  |  | X
PLANTA FIJA 4 PUNTOS | Osmopack | 1200GPD | WT010 | 000920 | HEMODIÁLISIS | NA | NA | GLS HEALTH & BIOTECHNOLOGY | Mensual | NO APLICA | X |  | X |  | X |  | X |  | X |  | X |  | X |  | X |  | X |  | X |  | X |  | X
PROCESADOR DE TEJIDOS | Myr | STP 120-2 | STP-2583 | 574592 | PATOLOGÍA | I | 2017DM-0017056 | KAIKA | Anual | EXPIRADA | [10 empty] | PE
PROYECTOR ÓPTICO | Topcon | CP-5D | 265750 | 544459 | CONSULTA EXTERNA | I | NA | TALLER BIOMÉDICO | Anual | EXPIRADA | X
PRUEBA DE ESFUERZO | Welch Allyn | TMX425 | FV 10297 | COMODATO | CARDIOLOGÍA | IIa | 2008DM-0002722 | CARDIOLOGY- JAVIER MARTINEZ | Anual | NO APLICA | [14 empty] | X
PULSOXIMETRO | Edan | H100B | 360101-M21306960136 | 572224 | CONSULTA EXTERNA | I |  | TALLER BIOMÉDICO | Anual | EXPIRADA | X
PULSOXIMETRO | Edan | H100B | 360101-M17C01780003 | 550036 | HOSPITALIZACIÓN GINECO-OBSTETRICIA | IIb | 2010EBC-0005674 | TALLER BIOMÉDICO | Anual | EXPIRADA | [6 empty] | X
PULSOXIMETRO | Dolphin Medical | 2150 | M0501-037 | 545328 | HOSPITALIZACIÓN PEDIATRÍA (Ruta Dorada) | IIb | NA | TALLER BIOMÉDICO | Anual | EXPIRADA | [18 empty] | X
PULSOXIMETRO | Edan | H100B | 360101-M20506070089 | 572724 | UNIDAD DE CUIDADO OBSTÉTRICO | IIB | 2020EBC-0005674-R1 | TALLER BIOMÉDICO | Anual | EXPIRADA | [6 empty] | X
PULSOXÍMETRO DIGITAL | Oxywatch | MD300C29 | 202769926405 | 2021-19 | TERAPIA RESPIRATORIA | IIb | 2017EBC-0016493 | TALLER BIOMÉDICO | Anual | EXPIRADA | [14 empty] | X
PULSOXÍMETRO DIGITAL | Oxywatch | MD300C29 | 202769926443 | 2021-03 | TERAPIA RESPIRATORIA | IIb | 2017EBC-0016493 | TALLER BIOMÉDICO | Anual | EXPIRADA | [14 empty] | X
PULSOXÍMETRO DIGITAL | Oxywatch | MD300C29 | 202769926446 | 2021-04 | TERAPIA RESPIRATORIA | IIb | 2017EBC-0016493 | TALLER BIOMÉDICO | Anual | EXPIRADA | [14 empty] | X
PULSOXÍMETRO DIGITAL | Oxywatch | MD300C29 | 202769926444 | 2021-05 | TERAPIA RESPIRATORIA | IIb | 2017EBC-0016493 | TALLER BIOMÉDICO | Anual | EXPIRADA | [14 empty] | X
PULSOXÍMETRO DIGITAL | Oxywatch | MD300C29 | 202769926442 | 2021-07 | TERAPIA RESPIRATORIA | IIb | 2017EBC-0016493 | TALLER BIOMÉDICO | Anual | EXPIRADA | [14 empty] | X
PULSOXÍMETRO DIGITAL | Oxywatch | MD300C29 | 202769926448 | 2021-08 | TERAPIA RESPIRATORIA | IIb | 2017EBC-0016493 | TALLER BIOMÉDICO | Anual | EXPIRADA | [14 empty] | X
PULSOXÍMETRO DIGITAL | Oxywatch | MD300C29 | 202769926441 | 2021-09 | TERAPIA RESPIRATORIA | IIb | 2017EBC-0016493 | TALLER BIOMÉDICO | Anual | EXPIRADA | [14 empty] | X
PULSOXÍMETRO DIGITAL | Oxywatch | MD300C29 | 202769926402 | 2021-12 | TERAPIA RESPIRATORIA | IIb | 2017EBC-0016493 | TALLER BIOMÉDICO | Anual | EXPIRADA | [14 empty] | X
PULSOXÍMETRO DIGITAL | Oxywatch | MD300C29 | 202769926401 | 2021-14 | TERAPIA RESPIRATORIA | IIb | 2017EBC-0016493 | TALLER BIOMÉDICO | Anual | EXPIRADA | [14 empty] | X
PULSOXÍMETRO DIGITAL | Oxywatch | MD300C29 | 202769926406 | 2021-15 | TERAPIA RESPIRATORIA | IIb | 2017EBC-0016493 | TALLER BIOMÉDICO | Anual | EXPIRADA | [14 empty] | X
PULSOXÍMETRO DIGITAL | Oxywatch | MD300C29 | 202769926407 | 2021-16 | TERAPIA RESPIRATORIA | IIb | 2017EBC-0016493 | TALLER BIOMÉDICO | Anual | EXPIRADA | [14 empty] | X
PULSOXÍMETRO DIGITAL | Oxywatch | MD300C29 | 202769926403 | 2021-17 | TERAPIA RESPIRATORIA | IIb | 2017EBC-0016493 | TALLER BIOMÉDICO | Anual | EXPIRADA | [14 empty] | X
PULSOXÍMETRO DIGITAL | Oxywatch | MD300C29 | 202769926449 | 2021-20 | TERAPIA RESPIRATORIA | IIb | 2017EBC-0016493 | TALLER BIOMÉDICO | Anual | EXPIRADA | [14 empty] | X
PULSOXÍMETRO DIGITAL | Oxywatch | MD300C29 | 202769927610 | 2021-21 | TERAPIA RESPIRATORIA | IIb | 2017EBC-0016493 | TALLER BIOMÉDICO | Anual | EXPIRADA | [14 empty] | X
PULSOXÍMETRO DIGITAL | Oxywatch | MD300C29 | 202769927609 | 2021-22 | TERAPIA RESPIRATORIA | IIb | 2017EBC-0016493 | TALLER BIOMÉDICO | Anual | EXPIRADA | [14 empty] | X
PULSOXÍMETRO DIGITAL | Oxywatch | MD300C29 | 202769927603 | 2021-24 | TERAPIA RESPIRATORIA | IIb | 2017EBC-0016493 | TALLER BIOMÉDICO | Anual | EXPIRADA | [14 empty] | X
PULSOXÍMETRO DIGITAL | Oxywatch | MD300C29 | 202769927602 | 2021-25 | TERAPIA RESPIRATORIA | IIb | 2017EBC-0016493 | TALLER BIOMÉDICO | Anual | EXPIRADA | [14 empty] | X
PULSOXÍMETRO DIGITAL | Oxywatch | MD300C29 | 202769927606 | 2021-26 | TERAPIA RESPIRATORIA | IIb | 2017EBC-0016493 | TALLER BIOMÉDICO | Anual | EXPIRADA | [14 empty] | X
PULSOXÍMETRO DIGITAL | Oxywatch | MD300C29 | 202769927607 | 2021-27 | TERAPIA RESPIRATORIA | IIb | 2017EBC-0016493 | TALLER BIOMÉDICO | Anual | EXPIRADA | [14 empty] | X
PULSOXÍMETRO DIGITAL | Oxywatch | MD300C29 | 202769927605 | 2021-28 | TERAPIA RESPIRATORIA | IIb | 2017EBC-0016493 | TALLER BIOMÉDICO | Anual | EXPIRADA | [14 empty] | X
PULSOXÍMETRO DIGITAL | Oxywatch | MD300C29 | 202769927604 | 2021-29 | TERAPIA RESPIRATORIA | IIb | 2017EBC-0016493 | TALLER BIOMÉDICO | Anual | EXPIRADA | [14 empty] | X
PULSOXÍMETRO DIGITAL | Oxywatch | MD300C29 | 202769927601 | 2021-30 | TERAPIA RESPIRATORIA | IIb | 2017EBC-0016493 | TALLER BIOMÉDICO | Anual | EXPIRADA | [14 empty] | X
PULSOXÍMETRO DIGITAL | Oxywatch | MD300C29 | 202769926440 | 2021-31 | TERAPIA RESPIRATORIA | IIb | 2017EBC-0016493 | TALLER BIOMÉDICO | Anual | EXPIRADA | [14 empty] | X
PULSOXÍMETRO DIGITAL | Oxywatch | MD300C29 | 202769926438 | 2021-32 | TERAPIA RESPIRATORIA | IIb | 2017EBC-0016493 | TALLER BIOMÉDICO | Anual | EXPIRADA | [14 empty] | X
PULSOXÍMETRO DIGITAL | Oxywatch | MD300C29 | 202769926437 | 2021-33 | TERAPIA RESPIRATORIA | IIb | 2017EBC-0016493 | TALLER BIOMÉDICO | Anual | EXPIRADA | [14 empty] | X
PULSOXÍMETRO DIGITAL | Oxywatch | MD300C29 | 202769926439 | 2021-34 | TERAPIA RESPIRATORIA | IIb | 2017EBC-0016493 | TALLER BIOMÉDICO | Anual | EXPIRADA | [14 empty] | X
PULSOXÍMETRO DIGITAL | Oxywatch | MD300C29 | 202769926435 | 2021-35 | TERAPIA RESPIRATORIA | IIb | 2017EBC-0016493 | TALLER BIOMÉDICO | Anual | EXPIRADA | [14 empty] | X
PULSOXÍMETRO DIGITAL | Oxywatch | MD300C29 | 202769926436 | 2021-36 | TERAPIA RESPIRATORIA | IIb | 2017EBC-0016493 | TALLER BIOMÉDICO | Anual | EXPIRADA | [14 empty] | X
PULSOXÍMETRO DIGITAL | Oxywatch | MD300C29 | 202769926433 | 2021-37 | TERAPIA RESPIRATORIA | IIb | 2017EBC-0016493 | TALLER BIOMÉDICO | Anual | EXPIRADA | [14 empty] | X
PULSOXÍMETRO DIGITAL | Oxywatch | MD300C29 | 202769926432 | 2021-39 | TERAPIA RESPIRATORIA | IIb | 2017EBC-0016493 | TALLER BIOMÉDICO | Anual | EXPIRADA | [14 empty] | X
PULSOXÍMETRO DIGITAL | Oxywatch | MD300C29 | 202769926431 | 2021-40 | TERAPIA RESPIRATORIA | IIb | 2017EBC-0016493 | TALLER BIOMÉDICO | Anual | EXPIRADA | [14 empty] | X
PULSOXÍMETRO DIGITAL | Oxywatch | MD300C29 | 202769926419 | 2021-41 | TERAPIA RESPIRATORIA | IIb | 2017EBC-0016493 | TALLER BIOMÉDICO | Anual | EXPIRADA | [14 empty] | X
PULSOXÍMETRO DIGITAL | Oxywatch | MD300C29 | 202769926420 | 2021-42 | TERAPIA RESPIRATORIA | IIb | 2017EBC-0016493 | TALLER BIOMÉDICO | Anual | EXPIRADA | [14 empty] | X
PULSOXÍMETRO DIGITAL | Oxywatch | MD300C29 | 202769926415 | 2021-43 | TERAPIA RESPIRATORIA | IIb | 2017EBC-0016493 | TALLER BIOMÉDICO | Anual | EXPIRADA | [14 empty] | X
PULSOXÍMETRO DIGITAL | Oxywatch | MD300C29 | 202769926414 | 2021-44 | TERAPIA RESPIRATORIA | IIb | 2017EBC-0016493 | TALLER BIOMÉDICO | Anual | EXPIRADA | [14 empty] | X
PULSOXÍMETRO DIGITAL | Oxywatch | MD300C29 | 202769926418 | 2021-45 | TERAPIA RESPIRATORIA | IIb | 2017EBC-0016493 | TALLER BIOMÉDICO | Anual | EXPIRADA | [14 empty] | X
PULSOXÍMETRO DIGITAL | Oxywatch | MD300C29 | 202769926417 | 2021-46 | TERAPIA RESPIRATORIA | IIb | 2017EBC-0016493 | TALLER BIOMÉDICO | Anual | EXPIRADA | [14 empty] | X
PULSOXÍMETRO DIGITAL | Oxywatch | MD300C29 | 202769926416 | 2021-47 | TERAPIA RESPIRATORIA | IIb | 2017EBC-0016493 | TALLER BIOMÉDICO | Anual | EXPIRADA | [14 empty] | X
PULSOXÍMETRO DIGITAL | Oxywatch | MD300C29 | 202769926413 | 2021-48 | TERAPIA RESPIRATORIA | IIb | 2017EBC-0016493 | TALLER BIOMÉDICO | Anual | EXPIRADA | [14 empty] | X
PULSOXÍMETRO DIGITAL | Oxywatch | MD300C29 | 202769926412 | 2021-49 | TERAPIA RESPIRATORIA | IIb | 2017EBC-0016493 | TALLER BIOMÉDICO | Anual | EXPIRADA | [14 empty] | X
PULSOXÍMETRO DIGITAL | Oxywatch | MD300C29 | 202769926411 | 2021-50 | TERAPIA RESPIRATORIA | IIb | 2017EBC-0016493 | TALLER BIOMÉDICO | Anual | EXPIRADA | [14 empty] | X
PULSOXÍMETRO DIGITAL | Oxywatch | MD300C29 | 202769926460 | 2021-51 | TERAPIA RESPIRATORIA | IIb | 2017EBC-0016493 | TALLER BIOMÉDICO | Anual | EXPIRADA | [14 empty] | X
PULSOXÍMETRO DIGITAL | Oxywatch | MD300C29 | 202769926459 | 2021-52 | TERAPIA RESPIRATORIA | IIb | 2017EBC-0016493 | TALLER BIOMÉDICO | Anual | EXPIRADA | [14 empty] | X
PULSOXÍMETRO DIGITAL | Oxywatch | MD300C29 | 202769926458 | 2021-53 | TERAPIA RESPIRATORIA | IIb | 2017EBC-0016493 | TALLER BIOMÉDICO | Anual | EXPIRADA | [14 empty] | X
PULSOXÍMETRO DIGITAL | Oxywatch | MD300C29 | 202769926454 | 2021-54 | TERAPIA RESPIRATORIA | IIb | 2017EBC-0016493 | TALLER BIOMÉDICO | Anual | EXPIRADA | [14 empty] | X
PULSOXÍMETRO DIGITAL | Oxywatch | MD300C29 | 20276992455 | 2021-55 | TERAPIA RESPIRATORIA | IIb | 2017EBC-0016493 | TALLER BIOMÉDICO | Anual | EXPIRADA | [14 empty] | X
PULSOXÍMETRO DIGITAL | Oxywatch | MD300C29 | 202769926457 | 2021-56 | TERAPIA RESPIRATORIA | IIb | 2017EBC-0016493 | TALLER BIOMÉDICO | Anual | EXPIRADA | [14 empty] | X
PULSOXÍMETRO DIGITAL | Oxywatch | MD300C29 | 202769926456 | 2021-57 | TERAPIA RESPIRATORIA | IIb | 2017EBC-0016493 | TALLER BIOMÉDICO | Anual | EXPIRADA | [14 empty] | X
PULSOXÍMETRO DIGITAL | Oxywatch | MD300C29 | 202769926452 | 2021-59 | TERAPIA RESPIRATORIA | IIb | 2017EBC-0016493 | TALLER BIOMÉDICO | Anual | EXPIRADA | [14 empty] | X
PULSOXÍMETRO DIGITAL | Oxywatch | MD300C29 | 202769926451 | 2021-60 | TERAPIA RESPIRATORIA | IIb | 2017EBC-0016493 | TALLER BIOMÉDICO | Anual | EXPIRADA | [14 empty] | X
QUERATÓMETRO | Topcon | OM-4 | 3026352 | 544457 | CONSULTA EXTERNA | IIA | 2009DM-0004491 | TALLER BIOMÉDICO | Anual | EXPIRADA | X
REANIMADOR NEONATAL | Fisher & Paykel | NEOPUFF_RD900ASU | 70719002031 | 545326 | CUIDADO INTENSIVO NEONATAL | IIA | 2009DM-0004158 | TALLER BIOMÉDICO | Semestral | EXPIRADA | [6 empty] | X | [11 empty] | X
REANIMADOR NEONATAL | Fisher & Paykel | NEOPUFF_RD900ASU | 70713001879 | 545715 | CUIDADO INTENSIVO NEONATAL | IIA | 2009DM-0004158 | INSTRUMENTACION | Semestral | EXPIRADA | [6 empty] | X | [11 empty] | X
REANIMADOR NEONATAL | Fisher & Paykel | NEOPUFF_RD900ASU | 70713001884 | 545716 | CUIDADO INTENSIVO NEONATAL | IIA | 2009DM-0004158 | INSTRUMENTACION | Semestral | EXPIRADA | [6 empty] | X | [11 empty] | X
REANIMADOR NEONATAL | Fisher & Paykel | NEOPUFF_RD900ASU | 70713001887 | 545717 | CUIDADO INTENSIVO NEONATAL | IIA | 2009DM-0004158 | INSTRUMENTACION | Semestral | EXPIRADA | [6 empty] | X | [11 empty] | X
NEVERA | Midea | MC-5L126 | 540-K7125301 | 571328 | FARMACIA PRINCIPAL | NA | NA | TALLER BIOMÉDICO | Semestral | EXPIRADA |  |  |  |  | X | [11 empty] | X
REGULADOR DE OXIGENO | Usg | 696 | SIN IDENTIFICAR | 000690 | CUIDADO INTENSIVO NEONATAL | I | NA | TALLER BIOMÉDICO | Anual | EXPIRADA | [18 empty] | X
REGULADOR DE OXIGENO | Air Imetan | CGA-870 | 231974 | 574327 | CUIDADO INTENSIVO NEONATAL | I | NA | TALLER BIOMÉDICO | Anual | EXPIRADA | [18 empty] | X
REGULADOR DE AIRE | Air Imetan | NO DEFINIDO | 120466 | 574595 | CUIDADO INTENSIVO NEONATAL | I | NA | TALLER BIOMÉDICO | Anual | EXPIRADA | [18 empty] | X
REGULADOR DE AIRE | Aga | NO DEFINIDO | 07908CJR | 000656 | URGENCIAS ADULTOS | IIa | NA | TALLER BIOMÉDICO | Anual | EXPIRADA | [22 empty] | X
REGULADOR DE AIRE | Biorohm | NO DEFINIDO | 15D0506 | 549895 | URGENCIAS ADULTOS | IIa | NA | TALLER BIOMÉDICO | Anual | EXPIRADA | [22 empty] | X
REGULADOR DE OXÍGENO | Air Imetan | R-915/CGA-870 | 73628 |  | CARDIOLOGÍA | IIa | 2009DM-0003367 | TALLER BIOMÉDICO | Anual | EXPIRADA | X
REGULADOR DE OXÍGENO | Acare | VST-105 | 20150508103 | 574602 | HOSPITALIZACIÓN GINECO-OBSTETRICIA | IIa | 2015DM-0012794 | TALLER BIOMÉDICO | Anual | EXPIRADA | X
REGULADOR DE OXÍGENO | Acare | YUGO | 20200406758 | SIN IDENTIFICAR | CUIDADO INTENSIVO NEONATAL | I | NA | TALLER BIOMÉDICO | Anual | EXPIRADA | X
REGULADOR DE OXÍGENO | Air Imetan | R-915/CGA-870 | 531993 | 574311 | CUIDADO INTENSIVO ADULTO | IIa | 2009DM-0003367 | TALLER BIOMÉDICO | Anual | EXPIRADA | [16 empty] | X
REGULADOR DE OXÍGENO | Air Imetan | R-915/CGA-870 | 231966 | 574321 | CUIDADO INTERMEDIO ADULTO | IIa | 2009DM-0003367 | TALLER BIOMÉDICO | Anual | EXPIRADA | [16 empty] | X
REGULADOR DE OXÍGENO | Victor | VMF-ISLN | JM06877 | 000685 | HOSPITALIZACIÓN GINECO-OBSTETRICIA | IIa | NA | TALLER BIOMÉDICO | Anual | EXPIRADA | [6 empty] | X
REGULADOR DE OXÍGENO | Gce Mediline | NO DEFINIDO | 140922121 | 546324 | HOSPITALIZACIÓN GINECO-OBSTETRICIA | IIa | 2013DM-0010713 | TALLER BIOMÉDICO | Anual | EXPIRADA | X
REGULADOR DE OXÍGENO | Air Imetan | NO DEFINIDO | 231989 | 574316 | HEMODIÁLISIS | IIa | 2013DM-0010713 | TALLER BIOMÉDICO | Anual | EXPIRADA | [6 empty] | X
REGULADOR DE OXÍGENO | Gce Mediline | NO DEFINIDO | 140922250 | 546329 | HOSPITALIZACIÓN QUIRÚRGICAS | IIa | 2013DM-0010713 | TALLER BIOMÉDICO | Anual | EXPIRADA | [12 empty] | X
REGULADOR DE OXÍGENO | Air Imetan | R-915/CGA-870 | 231947 | 574330 | HOSPITALIZACIÓN ADULTOS EXPANSIÓN | IIa |  | TALLER BIOMÉDICO | Anual | EXPIRADA | [18 empty] | X
REGULADOR DE OXÍGENO | Air Imetan | R-915/CGA-870 | 231936 | 574333 | HOSPITALIZACIÓN ADULTOS EXPANSIÓN | IIa |  | TALLER BIOMÉDICO | Anual | EXPIRADA | [18 empty] | X
REGULADOR DE OXÍGENO | 4614 | CGA-540 | 120595 | 574597 | CUIDADO INTENSIVO NEONATAL | I | NA | TALLER BIOMÉDICO | Anual | EXPIRADA | [18 empty] | X
REGULADOR DE OXÍGENO | Victor | NO DEFINIDO | JM06868 | 000655 | HOSPITALIZACIÓN PEDIATRÍA | IIa | NA | TALLER BIOMÉDICO | Anual | EXPIRADA | [18 empty] | X
REGULADOR DE OXÍGENO | Gce Mediline | NO DEFINIDO | 140922248 | 546325 | HOSPITALIZACIÓN ADULTOS 5° PISO | IIa | 2013DM-0010713 | TALLER BIOMÉDICO | Anual | EXPIRADA | [10 empty] | X
REGULADOR DE OXÍGENO | Acare | VST | 2020040025 | 573800 | HOSPITALIZACIÓN ADULTOS 5° PISO | IIa | 2015DM-0012794 | TALLER BIOMÉDICO | Anual | EXPIRADA | [10 empty] | X
REGULADOR DE OXÍGENO | Air Imetan | NO DEFINIDO | 231937 | 574323 | HOSPITALIZACIÓN ADULTOS 5° PISO | IIa |  | TALLER BIOMÉDICO | Anual | EXPIRADA | [10 empty] | X
REGULADOR DE OXÍGENO | Concoa | 8064431 | 9900735 | 000649 | HOSPITALIZACIÓN ADULTOS 5° PISO | IIa | NA | TALLER BIOMÉDICO | Anual | EXPIRADA | [10 empty] | X
REGULADOR DE OXÍGENO |  |  |  | 542351 | HOSPITALIZACIÓN ADULTOS 5° PISO | IIa |  | TALLER BIOMÉDICO | Anual | EXPIRADA | [10 empty] | X
REGULADOR DE OXÍGENO | Acare | VST | 2020040079 | 573799 | HOSPITALIZACIÓN ADULTOS 5° PISO | IIa | 2015DM-0012794 | TALLER BIOMÉDICO | Anual | EXPIRADA | [10 empty] | X
REGULADOR DE OXÍGENO | Air Imetan | R-915/CGA-540 | 231981 | 574313 | HOSPITALIZACIÓN ADULTOS 5° PISO | IIa |  | TALLER BIOMÉDICO | Anual | EXPIRADA | [10 empty] | X
REGULADOR DE OXÍGENO | Air Imetan | R-915/CGA-540 | 231973 | 574317 | HOSPITALIZACIÓN ADULTOS 5° PISO | IIa |  | TALLER BIOMÉDICO | Anual | EXPIRADA | [10 empty] | X
REGULADOR DE OXÍGENO | Air Imetan | NO DEFINIDO | 231964 | 574326 | HOSPITALIZACIÓN ADULTOS 4° PISO | IIa | 2009DM-0003367 | TALLER BIOMÉDICO | Anual | EXPIRADA | [10 empty] | X
REGULADOR DE OXÍGENO | Air Imetan | NO DEFINIDO | 231965 | 574332 | HOSPITALIZACIÓN ADULTOS 4° PISO | IIa | 2009DM-0003367 | TALLER BIOMÉDICO | Anual | EXPIRADA | [10 empty] | X
REGULADOR DE OXÍGENO | Air Imetan | R-915/CGA-540 | 73629 | 549919 | HOSPITALIZACIÓN ADULTOS 4° PISO | IIa | 2009DM-0003367 | TALLER BIOMÉDICO | Anual | EXPIRADA | [10 empty] | X
REGULADOR DE OXÍGENO | Acare | VST | 2020040056 | 573798 | HOSPITALIZACIÓN ADULTOS 4° PISO | IIa | 2015DM-0012794 | TALLER BIOMÉDICO | Anual | EXPIRADA | [10 empty] | X
REGULADOR DE OXÍGENO | Mcare | MDC870-UF | 210401743 | V014072 | HOSPITALIZACIÓN ADULTOS 4° PISO | IIa | 2016DM-0015134 | TALLER BIOMÉDICO | Anual | 2023-06-30 | [10 empty] | X
REGULADOR DE OXÍGENO | Air Imetan | R-915/CGA-540 | 72541 | 549921 | HOSPITALIZACIÓN ADULTOS 4° PISO | IIa | 2009DM-0003367 | TALLER BIOMÉDICO | Anual | EXPIRADA | [10 empty] | X
REGULADOR DE OXÍGENO | Air Imetan | R-915/CGA-870 | 72550 | 549920 | HOSPITALIZACIÓN ADULTOS 4° PISO | IIa | 2009DM-0003367 | TALLER BIOMÉDICO | Anual | EXPIRADA | [10 empty] | X
SISTEMA DE MONITOREO FISIOLOGICO (MONITOR DE SIGNOS VITALES BASICO) | Minday | uMEC 10 | KN-45223120 | 571126 | HOSPITALIZACIÓN PEDIATRÍA (Ruta Dorada) | IIa | 2019EBC-0003486-R1 | TALLER BIOMÉDICO | Semestral | EXPIRADA |  |  |  |  | X | [11 empty] | X
REGULADOR DE OXÍGENO | Air Imetan | R-915/CGA-540 | 73627 | 550015 | HOSPITALIZACIÓN PEDIATRÍA (Ruta Dorada) | IIa | 2009DM-0003367 | TALLER BIOMÉDICO | Anual | EXPIRADA
REGULADOR DE OXÍGENO | Air Imetan | M1R0912 | 205784 | 572726 | QUIMIOTERAPIA | IIa | 2018DM-0003367-R1 | TALLER BIOMÉDICO | Anual | EXPIRADA | X
REGULADOR DE OXÍGENO | Victor | VMG-15LN | CB42985 | 513802 | CONSULTA EXTERNA | IIa | NA | TALLER BIOMÉDICO | Anual | EXPIRADA | [14 empty] | X
REGULADOR DE OXÍGENO | Gce Mediline | NO DEFINIDO | 140922260 | 546328 | CUIDADO INTENSIVO ADULTO | IIa | NA | TALLER BIOMÉDICO | Anual | EXPIRADA | [16 empty] | X
REGULADOR DE OXÍGENO | Gce Mediline | NO DEFINIDO | 140922146 | 546330 | HOSPITALIZACIÓN PEDIATRÍA (Ruta Dorada) | IIa | 2013DM-0010713 | TALLER BIOMÉDICO | Anual | EXPIRADA | [22 empty] | X
REGULADOR DE OXÍGENO |  |  |  | V523863 | CUIDADO INTENSIVO PEDIÁTRICO | IIa | 2013DM-0010713 | TALLER BIOMÉDICO | Anual | EXPIRADA | [22 empty] | X
REGULADOR DE OXÍGENO |  |  |  | V523867 | CUIDADO INTENSIVO PEDIÁTRICO | IIa | 2013DM-0010713 | TALLER BIOMÉDICO | Anual | EXPIRADA | [22 empty] | X
REGULADOR DE OXÍGENO | Gce Mediline | NO DEFINIDO | 140922245 | 546322 | URGENCIAS ADULTOS | IIa | 2013DM-0010713 | TALLER BIOMÉDICO | Anual | EXPIRADA | [22 empty] | X
REGULADOR DE OXÍGENO | Biorohm | NO DEFINIDO | 15D0460 | 549898 | URGENCIAS ADULTOS | IIa | NA | TALLER BIOMÉDICO | Anual | EXPIRADA | [22 empty] | X
REGULADOR DE OXÍGENO | Air Imetan | NO DEFINIDO | 121160 | 545423 | URGENCIAS ADULTOS | IIa | 2009DM-0003366 | TALLER BIOMÉDICO | Anual | EXPIRADA | [22 empty] | X
REGULADOR DE OXÍGENO | Oxygen | 101RM-15FL-OX | 15D0111 | 549883 | URGENCIAS ADULTOS | IIa | NA | TALLER BIOMÉDICO | Anual | EXPIRADA | [22 empty] | X
REGULADOR DE OXÍGENO | Oxygen | 101RM-15FL-OX | 15D0647 | 549894 | URGENCIAS ADULTOS | IIa | NA | TALLER BIOMÉDICO | Anual | EXPIRADA | [22 empty] | X
REGULADOR DE OXÍGENO | Acare | VST | 2020040040 | 573801 | URGENCIAS ADULTOS | IIa | 2015DM-0012794 | TALLER BIOMÉDICO | Anual | EXPIRADA | [22 empty] | X
REGULADOR DE OXÍGENO | Acare | VST | 190802066 | 573944 | URGENCIAS ADULTOS | IIa | NA | TALLER BIOMÉDICO | Anual | EXPIRADA | [22 empty] | X
REGULADOR DE OXÍGENO | Acare | VST | 190802074 | 574731 | URGENCIAS ADULTOS | IIa | 2015DM-0012794 | TALLER BIOMÉDICO | Anual | EXPIRADA | [22 empty] | X
REGULADOR DE OXÍGENO | Acare | VST | 191202818 | 574733 | URGENCIAS ADULTOS | IIa | 2015DM-0012794 | TALLER BIOMÉDICO | Anual | EXPIRADA | [22 empty] | X
REGULADOR DE OXÍGENO | Acare | VST | 191202819 | V012480 | URGENCIAS ADULTOS | IIa | 2015DM-0012794 | TALLER BIOMÉDICO | Anual | 2021-08-28 | [22 empty] | X
REGULADOR DE OXÍGENO | Air Imetan | R-915/CGA-540 | 231963 | 574331 | BLOQUE QUIRÚRGICO |  |  | TALLER BIOMÉDICO | Anual | EXPIRADA | [20 empty] | X
REGULADOR DE OXÍGENO | Air Imetan | R-915/CGA-540 | DH101003232 | RS2379 | CUIDADO INTENSIVO NEONATAL | I | NA | TALLER BIOMÉDICO | Anual | EXPIRADA | [20 empty] | X
SALVADOR DE CELULAS | Autolog Medtronic | ATLG110 | ATLG014902 | 546080 | BLOQUE QUIRÚRGICO | IIa | 2008EBC-0001828 | TALLER BIOMÉDICO | Anual | EXPIRADA | [20 empty] | X
SELLADORA | Terumo | XS1010 | 2024057725 | COMODATO | BANCO DE SANGRE | NA | NA | TERUMO | Anual | NA | [16 empty] | X
SELLADOR ELECTRICO | Terumo | T-SEAL MOBILE | 54692795 | COMODATO | BANCO DE SANGRE | NA | NA | TERUMO | Anual | NA | [16 empty] | X
SELLADORA | Baxter | HEMATRON II | 1769 | 543932 | BANCO DE SANGRE | NA | NA | TALLER BIOMÉDICO | Anual | EXPIRADA |  |  | X
SELLADORES DE PAQUETES | Jores | NO DEFINIDO | 253232430710 | 571223 | CENTRAL DE ESTERILIZACIÓN | NA | NO REQUIERE | TALLER BIOMÉDICO | Anual | 2025-12-23 | [22 empty] | X
SELLADORES DE PAQUETES | Hawo | HD650 DL | 443908 | COMODATO | CENTRAL DE ESTERILIZACIÓN | NA | NO REQUIERE | TALLER BIOMÉDICO | Anual | EXPIRADA
SELLADORES DE PAQUETES | Zenner | NO DEFINIDO | 251 | 521469 | CENTRAL DE ESTERILIZACIÓN | NA | NO REQUIERE | TALLER BIOMÉDICO | Anual | EXPIRADA | [12 empty] | X
SELLADORES DE PAQUETES | Zenner | 2846 | NO DEFINIDO | 541445 | CENTRAL DE ESTERILIZACIÓN | NA | NO REQUIERE | TALLER BIOMÉDICO | Anual | EXPIRADA | [12 empty] | X
SELLADORES DE PAQUETES | Hawo | HM 500 DEL | 417638/1106 | 547373 | CENTRAL DE ESTERILIZACIÓN | IIA | NO REQUIERE | TALLER BIOMÉDICO | Anual | EXPIRADA | [12 empty] | X
SERÓFUGA | Clay Adams | 420352 | A541020 | 549389 | BANCO DE SANGRE | I | 2013DM-0010848 | TALLER BIOMÉDICO | Semestral | EXPIRADA |  |  | X | [11 empty] | X
SERÓFUGA | Clay Adams | 420352 | 5180025 | 546132 | BANCO DE SANGRE | I | 2013DM-0010848 | TALLER BIOMÉDICO | Semestral | 2015-08-01 |  |  | X | [11 empty] | X
SIERRA DE YESOS | Stryker | CAST940 | 0627100129 | 536698 | CONSULTA EXTERNA | I | NA | TALLER BIOMÉDICO | Anual | EXPIRADA | [12 empty] | X
SIISTEMA DE TELEVISION PARA MONITOREO DE PACIENTES | Philips | EFFICIA CMS200 | CN52101811 | 572718 | CUIDADO INTERMEDIO PEDIÁTRICO | IIB | 2019EBC-0002960-R1 | INTELNET MEDICA | Anual | EXPIRADA | [22 empty] | X
SIISTEMA DE TELEVISION PARA MONITOREO DE PACIENTES | Mindray | HIPERVISOR VI | MXL3382XCC | 545712 | CUIDADO INTENSIVO ADULTO | NA | 2008DM-0001879 | TALLER BIOMÉDICO | Anual | EXPIRADA | [22 empty] | X
SIISTEMA DE TELEVISION PARA MONITOREO DE PACIENTES | Philips | NO DEFINIDO | 2UA3020MZ | 547476 | UNIDAD DE CUIDADO OBSTÉTRICO | IIa | 2009DM-00054782 | TALLER BIOMÉDICO | Anual | EXPIRADA | [6 empty] | X
SIISTEMA DE TELEVISION PARA MONITOREO DE PACIENTES | Mindray | CMS Benevision | JB-97006131 | 574122 | UNIDAD DE CUIDADO OBSTÉTRICO | NA | NA | TALLER BIOMÉDICO | Semestral | EXPIRADA | [6 empty] | X
SILLA MULTIPROPOSITO | Los Pinos | SM-3M-TL | 78504 | 547389 | HEMODIÁLISIS | I | 2013DM-0010496 | TALLER BIOMÉDICO | Anual | EXPIRADA | [6 empty] | X
SILLA MULTIPROPOSITO | Los Pinos | SM-3M-TL | 78506 | 547390 | HEMODIÁLISIS | I | 2013DM-0010496 | TALLER BIOMÉDICO | Anual | EXPIRADA | [6 empty] | X
SILLA MULTIPROPOSITO | Los Pinos | SM-3M-TL | 78503 | 547391 | HEMODIÁLISIS | I | 2013DM-0010496 | TALLER BIOMÉDICO | Anual | EXPIRADA | [6 empty] | X
SILLA MULTIPROPOSITO | Los Pinos | SM-3M-TL | 78505 | 547392 | HEMODIÁLISIS | I | 2013DM-0010496 | TALLER BIOMÉDICO | Anual | EXPIRADA | [6 empty] | X
SIMULADOR DE ECG | Dynatecho Nevada Inc | ECG200 | 001142 | 504793 | TALLER BIOMÉDICO | NA | NA | EMPRESA DE CALIBRACIÓN | Bajo Demanda | EXPIRADA
SISTEMA DE TERMOREGULACIÓN AVANZADO | Mtre | CRITICOOL PRO | 9962076400005 | 545719 | CUIDADO INTENSIVO NEONATAL | IIb | 2011DM-0007730 | EQUITRONIC | Anual | EXPIRADA | [10 empty] | X
SISTEMA DE CALENTAMIENTO DE PACIENTE | Covidien | WT6000 | SP19070120 | 574281 | BLOQUE QUIRÚRGICO | IIa | 2016DM-0000253-R1 | TALLER BIOMÉDICO | Anual | EXPIRADA |  |  | X
SISTEMA DE CALENTAMIENTO DE PACIENTE | Covidien | WT6000 | SP16080211 | 574694 | BLOQUE QUIRÚRGICO | IIa | 2006DM-0000253 | TALLER BIOMÉDICO | Anual | EXPIRADA |  |  | X
SISTEMA DE CALENTAMIENTO DE PACIENTE | Covidien | WT6000 | SP19070109 | 574280 / 574694 | BLOQUE QUIRÚRGICO | IIa | 2016DM-0000253-R1 | TALLER BIOMÉDICO | Anual | EXPIRADA |  |  | X
SISTEMA DE MONITOREO FETAL (MONITOR FETAL) | Philps Avalon Fm20 | M2702A | DE53014587 | 544929 | HOSPITALIZACIÓN GINECO-OBSTETRICIA | IIb | 2008EBC-0002524 | TALLER BIOMÉDICO | Semestral | EXPIRADA | [6 empty] | X | [11 empty] | X
SISTEMA DE MONITOREO FETAL (MONITOR FETAL) | Philips | 57649 | DE45822924 | 547474 | HOSPITALIZACIÓN GINECO-OBSTETRICIA | IIb | 2008EBC-0002524 | TALLER BIOMÉDICO | Semestral | EXPIRADA | [6 empty] | X | [11 empty] | X
SISTEMA DE MONITOREO FETAL (MONITOR FETAL) | Philips | AVALON FM30 | DE45822909 | 547475 | HOSPITALIZACIÓN GINECO-OBSTETRICIA | IIb | 2008EBC-0002524 | TALLER BIOMÉDICO | Semestral | EXPIRADA | [6 empty] | X | [11 empty] | X
SISTEMA DE MONITOREO FETAL (MONITOR FETAL) | Edan | F 9 EXPRESS | 314126-M13600150001 | 545691 | HOSPITALIZACIÓN GINECO-OBSTETRICIA | IIb | 2008EBC-0001783 | TALLER BIOMÉDICO | Semestral | EXPIRADA | [6 empty] | X | [11 empty] | X
SISTEMA DE MONITOREO FETAL (MONITOR FETAL) | Edan | F3 | 560034-M17910080002 | 550040 | HOSPITALIZACIÓN GINECO-OBSTETRICIA | IIb | 2008EBC-0001783 | TALLER BIOMÉDICO | Semestral | EXPIRADA | [6 empty] | X | [11 empty] | X
SISTEMA DE MONITOREO FETAL (MONITOR FETAL) | Edan | F3 | 560034-M17910080010 | 550052 | HOSPITALIZACIÓN GINECO-OBSTETRICIA | IIb | 2008EBC-0001783 | TALLER BIOMÉDICO | Semestral | EXPIRADA | [6 empty] | X | [11 empty] | X
SISTEMA DE MONITOREO FETAL (MONITOR FETAL) | Philips | AVALON FM30 | DE45822925 | 547469 | UNIDAD DE CUIDADO OBSTÉTRICO | IIb | 2008EBC-0002524 | TALLER BIOMÉDICO | Semestral | EXPIRADA | [6 empty] | X | [11 empty] | X
SISTEMA DE MONITOREO FETAL (MONITOR FETAL) | Philips | AVALON FM30 | DE45822934 | 547470 | UNIDAD DE CUIDADO OBSTÉTRICO | IIb | 2008EBC-0002524 | TALLER BIOMÉDICO | Semestral | EXPIRADA | [6 empty] | X | [11 empty] | X
SISTEMA DE MONITOREO FETAL (MONITOR FETAL) | Philips | 549 | DE45822931 | 547471 | UNIDAD DE CUIDADO OBSTÉTRICO | IIb | 2008EBC-0002524 | TALLER BIOMÉDICO | Semestral | EXPIRADA | [6 empty] | X | [11 empty] | X
SISTEMA DE MONITOREO FETAL (MONITOR FETAL) | Philips | AVALON FM30 | DE45822910 | 547472 | UNIDAD DE CUIDADO OBSTÉTRICO | IIb | 2008EBC-0002524 | TALLER BIOMÉDICO | Semestral | EXPIRADA | [6 empty] | X | [11 empty] | X
SISTEMA DE MONITOREO FETAL (MONITOR FETAL) | Philips | AVALON FM30 | DE45822935 | 547473 | UNIDAD DE CUIDADO OBSTÉTRICO | IIb | 2008EBC-0002524 | TALLER BIOMÉDICO | Semestral | EXPIRADA | [6 empty] | X | [11 empty] | X
SISTEMA DE MONITOREO FETAL (MONITOR FETAL) | Philips | AVALON FM30 | DE65937587 | 572830 | UNIDAD DE CUIDADO OBSTÉTRICO | IIb | 2019EBC-0002524-R1 | TALLER BIOMÉDICO | Semestral | EXPIRADA | [6 empty] | X | [11 empty] | X
SISTEMA DE MONITOREO FETAL (MONITOR FETAL) | Philips | AVALON FM30 | DE65937570 | 572831 | UNIDAD DE CUIDADO OBSTÉTRICO | IIb | 2019EBC-0002524-R1 | TALLER BIOMÉDICO | Semestral | EXPIRADA | [6 empty] | X | [11 empty] | X
SISTEMA DE MONITOREO FETAL (MONITOR FETAL) | Philips | AVALON FM30 | DE65937586 | 572832 | UNIDAD DE CUIDADO OBSTÉTRICO | IIb | 2019EBC-0002524-R1 | TALLER BIOMÉDICO | Semestral | EXPIRADA | [6 empty] | X | [11 empty] | X
SISTEMA DE MONITOREO FETAL (MONITOR FETAL) | Philips | AVALON FM30 | DE65937592 | 572833 | UNIDAD DE CUIDADO OBSTÉTRICO | IIb | 2019EBC-0002524-R1 | TALLER BIOMÉDICO | Semestral | EXPIRADA | [6 empty] | X | [11 empty] | X
SISTEMA DE MONITOREO FETAL (MONITOR FETAL) | Philips | AVALON FM30 | DE65937585 | 572834 | UNIDAD DE CUIDADO OBSTÉTRICO | IIb | 2019EBC-0002524-R1 | TALLER BIOMÉDICO | Semestral | EXPIRADA | [6 empty] | X | [11 empty] | X
SISTEMA DE MONITOREO FISIOLOGICO (MONITOR DE SIGNOS VITALES BASICO) | Edan | M50 | 333123-M13A01810036 | 000900 | GASTROENTEROLOGÍA | IIa | 2008EBC-0002816 | GASTROELITE | Semestral | NO APLICA | [10 empty] | X | [11 empty] | X
SISTEMA DE MONITOREO FISIOLOGICO (MONITOR DE SIGNOS VITALES BASICO) | Edan | M50 | 33123-M15907420043-01 | 549313 | BLOQUE QUIRÚRGICO | IIa | 2008EBC-0002816 | TALLER BIOMÉDICO | Semestral | EXPIRADA |  |  | X | [11 empty] | X
SISTEMA DE MONITOREO FISIOLOGICO (MONITOR DE SIGNOS VITALES BASICO) | Penlon | PM 8000 EXPRESS | AA68C22551 | 541627 | BLOQUE QUIRÚRGICO | IIa | NO REGISTRA | TALLER BIOMÉDICO | Semestral | EXPIRADA |  |  | X | [11 empty] | X
SISTEMA DE MONITOREO FISIOLOGICO (MONITOR DE SIGNOS VITALES BASICO) | Mindray | PM-9000 | W-78101038 | 541211 | BLOQUE QUIRÚRGICO | IIa | NO REGISTRA | TALLER BIOMÉDICO | Semestral | EXPIRADA |  |  | X | [11 empty] | X
SISTEMA DE MONITOREO FISIOLOGICO (MONITOR DE SIGNOS VITALES BASICO) | Mindray | PM-9000 | W78101021 | 541268 | BLOQUE QUIRÚRGICO | IIa | NO REGISTRA | TALLER BIOMÉDICO | Semestral | EXPIRADA |  |  | X | [11 empty] | X
SISTEMA DE MONITOREO FISIOLOGICO (MONITOR DE SIGNOS VITALES BASICO) | Mindray | MEC-1200 | CC-32125137 | 545093 | BLOQUE QUIRÚRGICO | IIa | 2009EBC-0003486 | TALLER BIOMÉDICO | Semestral | EXPIRADA |  |  | X | [11 empty] | X
SISTEMA DE MONITOREO FISIOLOGICO (MONITOR DE SIGNOS VITALES BASICO) | Comen | STAR 8000E | E7200519036 | 573303 | CARDIOLOGÍA | IIa | 2015EBC-0013161 | TALLER BIOMÉDICO | Semestral | EXPIRADA | X | [11 empty] | X
SISTEMA DE MONITOREO FISIOLOGICO (MONITOR DE SIGNOS VITALES BASICO) | Nihon Kohden | OPV-1500K | 04056 | 542143 | HOSPITALIZACIÓN GINECO-OBSTETRICIA | IIa | NO REGISTRA | TALLER BIOMÉDICO | Semestral | EXPIRADA | [6 empty] | X | [11 empty] | X
SISTEMA DE MONITOREO FISIOLOGICO (MONITOR DE SIGNOS VITALES BASICO) | Mindray | MEC-1200 | CC-32125152 | 545097 | HOSPITALIZACIÓN GINECO-OBSTETRICIA | IIa | 2009EBC-0003486 | TALLER BIOMÉDICO | Semestral | EXPIRADA | [6 empty] | X | [11 empty] | X
SISTEMA DE MONITOREO FISIOLOGICO (MONITOR DE SIGNOS VITALES BASICO) | Edan | M50 | 333123-M13707020030-01 | 545375 | HOSPITALIZACIÓN GINECO-OBSTETRICIA | IIa | 2008EBC-0002816 | TALLER BIOMÉDICO | Semestral | EXPIRADA | [6 empty] | X | [11 empty] | X
SISTEMA DE MONITOREO FISIOLOGICO (MONITOR DE SIGNOS VITALES BASICO) | Edan | M50 | 333123-M14102120051 | 545695 | HOSPITALIZACIÓN GINECO-OBSTETRICIA | IIa | 2008EBC-0002816 | TALLER BIOMÉDICO | Semestral | EXPIRADA | [6 empty] | X | [11 empty] | X
SISTEMA DE MONITOREO FISIOLOGICO (MONITOR DE SIGNOS VITALES BASICO) | Edan | M50 | 333123-M14102120009 | 545696 | HOSPITALIZACIÓN GINECO-OBSTETRICIA | IIa | 2008EBC-0002816 | TALLER BIOMÉDICO | Semestral | EXPIRADA | [6 empty] | X | [11 empty] | X
SISTEMA DE MONITOREO FISIOLOGICO (MONITOR DE SIGNOS VITALES BASICO) | Mindray | MEC-1200 | CC-32125138 | 545094 | BLOQUE QUIRÚRGICO | IIa | 2009EBC-0003486 | TALLER BIOMÉDICO | Semestral | EXPIRADA |  |  | X | [11 empty] | X
SISTEMA DE MONITOREO FISIOLOGICO (MONITOR DE SIGNOS VITALES BASICO) | Mindray | MEC-1200 | CC-32125144 | 545099 | BLOQUE QUIRÚRGICO | IIa | 2009EBC-0003486 | TALLER BIOMÉDICO | Semestral | EXPIRADA |  |  | X | [11 empty] | X
SISTEMA DE MONITOREO FISIOLOGICO (MONITOR DE SIGNOS VITALES BASICO) | Mindray | MEC-1200 | CC-32125140 | 545100 | BLOQUE QUIRÚRGICO | IIa | 2009EBC-0003486 | TALLER BIOMÉDICO | Semestral | EXPIRADA |  |  | X | [11 empty] | X
SISTEMA DE MONITOREO FISIOLOGICO (MONITOR DE SIGNOS VITALES BASICO) | Mindray | MEC-1200 | CC-32125141 | 545101 | BLOQUE QUIRÚRGICO | IIa | 2009EBC-0003486 | TALLER BIOMÉDICO | Semestral | EXPIRADA |  |  | X | [11 empty] | X
SISTEMA DE MONITOREO FISIOLOGICO (MONITOR DE SIGNOS VITALES BASICO) | Mindray | MEC-1200 | CC-32125142 | 545104 | BLOQUE QUIRÚRGICO | IIa | 2009EBC-0003486 | TALLER BIOMÉDICO | Semestral | EXPIRADA |  |  | X | [11 empty] | X
SISTEMA DE MONITOREO FISIOLOGICO (MONITOR DE SIGNOS VITALES BASICO) | Mindray | MEC-1200 | CC-32125147 | 545105 | BLOQUE QUIRÚRGICO | IIa | 2009EBC-0003486 | TALLER BIOMÉDICO | Semestral | EXPIRADA |  |  | X | [11 empty] | X
SISTEMA DE MONITOREO FISIOLOGICO (MONITOR DE SIGNOS VITALES BASICO) | Mindray | MEC-1200 | CC-32125145 | 545106 | BLOQUE QUIRÚRGICO | IIa | 2009EBC-0003486 | TALLER BIOMÉDICO | Semestral | EXPIRADA |  |  | X | [11 empty] | X
SISTEMA DE MONITOREO FISIOLOGICO (MONITOR DE SIGNOS VITALES BASICO) | Edan | IM8 | 360001/M19910220036 | 549963 | HOSPITALIZACIÓN ADULTOS EXPANSIÓN | IIa | 2019EBC-0002816R1 | TALLER BIOMÉDICO | Semestral | EXPIRADA | X | [11 empty] | X
SISTEMA DE MONITOREO FISIOLOGICO (MONITOR DE SIGNOS VITALES BASICO) | Edan | IM8 | 360001/M19910220002 | 549962 | HOSPITALIZACIÓN ADULTOS EXPANSIÓN | IIa | 2019EBC-0002816R1 | TALLER BIOMÉDICO | Semestral | EXPIRADA | [8 empty] | X | [11 empty] | X
SISTEMA DE MONITOREO FISIOLOGICO (MONITOR DE SIGNOS VITALES BASICO) | Mindray | PM 8000 EXPRESS | AA-77101320 | 540494 | CUIDADO INTENSIVO NEONATAL | IIa | 2009EBC-0003486 | TALLER BIOMÉDICO | Semestral | EXPIRADA | [6 empty] | X | [11 empty] | X
SISTEMA DE MONITOREO FISIOLOGICO (MONITOR DE SIGNOS VITALES BASICO) | Edan | M8 | 301204-K12100120009 | 544587 | CUIDADO INTENSIVO NEONATAL | IIa | 2008EBC-000816 | TALLER BIOMÉDICO | Semestral | EXPIRADA | [6 empty] | X | [11 empty] | X
SISTEMA DE MONITOREO FISIOLOGICO (MONITOR DE SIGNOS VITALES BASICO) | Edan | M8 | 301204-K12100120017 | 544588 | CUIDADO INTENSIVO NEONATAL | IIa | 2008EBC-000816 | TALLER BIOMÉDICO | Semestral | EXPIRADA | [6 empty] | X | [11 empty] | X
SISTEMA DE MONITOREO FISIOLOGICO (MONITOR DE SIGNOS VITALES BASICO) | Edan | M8 | 301204-K12100120014 | 544591 | CUIDADO INTENSIVO NEONATAL | IIa | 2008EBC-000816 | TALLER BIOMÉDICO | Semestral | EXPIRADA | [6 empty] | X | [11 empty] | X
SISTEMA DE MONITOREO FISIOLOGICO (MONITOR DE SIGNOS VITALES BASICO) | Edan | M8 | 301204-K12100120019 | 544592 | CUIDADO INTENSIVO NEONATAL | IIa | 2008EBC-000816 | TALLER BIOMÉDICO | Semestral | EXPIRADA | [8 empty] | X | [11 empty] | X
SISTEMA DE MONITOREO FISIOLOGICO (MONITOR DE SIGNOS VITALES BASICO) | Edan | M50 | 261246-M17911610003-01 | 549984 | HOSPITALIZACIÓN ADULTOS 5° PISO | IIa | 2008EBC-0002816 | TALLER BIOMÉDICO | Semestral | EXPIRADA | [10 empty] | X | [11 empty] | X
SISTEMA DE MONITOREO FISIOLOGICO (MONITOR DE SIGNOS VITALES BASICO) | Nihon Kohden | OPV-1500K | 04057 | 542150 | HOSPITALIZACIÓN ADULTOS 5° PISO | IIa | NO REGISTRA | TALLER BIOMÉDICO | Semestral | EXPIRADA | [10 empty] | X | [11 empty] | X
SISTEMA DE MONITOREO FISIOLOGICO (MONITOR DE SIGNOS VITALES BASICO) | Edan | M50 | 333123-M13707020054-01 | 545371 | HOSPITALIZACIÓN ADULTOS 5° PISO | IIa | 2008EBC-0002816 | TALLER BIOMÉDICO | Semestral | EXPIRADA | [10 empty] | X | [11 empty] | X
SISTEMA DE MONITOREO FISIOLOGICO (MONITOR DE SIGNOS VITALES BASICO) | Edan | M50 | 333123-M14102120001 | 545697 | HOSPITALIZACIÓN ADULTOS 4° PISO | IIa | 2008EBC-0002816 | TALLER BIOMÉDICO | Semestral | EXPIRADA | [10 empty] | X | [11 empty] | X
SISTEMA DE MONITOREO FISIOLOGICO (MONITOR DE SIGNOS VITALES BASICO) | Edan | M50 | 333123-M13707020064-01 | 545367 | HOSPITALIZACIÓN ADULTOS 5° PISO | IIa | 2008EBC-0002816 | TALLER BIOMÉDICO | Semestral | EXPIRADA | [10 empty] | X | [11 empty] | X
SISTEMA DE MONITOREO FISIOLOGICO (MONITOR DE SIGNOS VITALES BASICO) | Mindray | PM 8000 EXPRESS | AA-77101321 | 540496 | CUIDADO INTERMEDIO NEONATAL | IIa | 2009EBC-0003486 | TALLER BIOMÉDICO | Semestral | EXPIRADA | [6 empty] | X | [11 empty] | X
SISTEMA DE MONITOREO FISIOLOGICO (MONITOR DE SIGNOS VITALES BASICO) | Mindray | PM 8000 EXPRESS | AA-77101318 | 540511 | CUIDADO INTERMEDIO NEONATAL | IIa | 2009EBC-0003486 | TALLER BIOMÉDICO | Semestral | EXPIRADA | [6 empty] | X | [11 empty] | X
SISTEMA DE MONITOREO FISIOLOGICO (MONITOR DE SIGNOS VITALES BASICO) | Mindray | PM 8000 EXPRESS | AA-77101319 | 540506 | CUIDADO INTENSIVO NEONATAL | IIa | 2009EBC-0003486 | TALLER BIOMÉDICO | Semestral | EXPIRADA | [6 empty] | X | [11 empty] | X
SISTEMA DE MONITOREO FISIOLOGICO (MONITOR DE SIGNOS VITALES BASICO) | Mindray | MEC-1200 | CC-32125149 | 545098 | BANCO DE SANGRE | IIa | 2009EBC-0003486 | TALLER BIOMÉDICO | Semestral | EXPIRADA |  |  | X | [11 empty] | X
SISTEMA DE MONITOREO FISIOLOGICO (MONITOR DE SIGNOS VITALES BASICO) | Edan | M50 | 333123-M13707020019-01 | 545370 | HOSPITALIZACIÓN ADULTOS 4° PISO | IIa | 2008EBC-0002816 | TALLER BIOMÉDICO | Semestral | EXPIRADA | [10 empty] | X | [11 empty] | X
SISTEMA DE MONITOREO FISIOLOGICO (MONITOR DE SIGNOS VITALES BASICO) | Edan | M50 | 333123-M13707020049-01 | 545372 | HOSPITALIZACIÓN ADULTOS 4° PISO | IIa | 2008EBC-0002816 | TALLER BIOMÉDICO | Semestral | EXPIRADA | [10 empty] | X | [11 empty] | X
SISTEMA DE MONITOREO FISIOLOGICO (MONITOR DE SIGNOS VITALES BASICO) | Mediana | LUCON M20 | 109709050014 | 541976 | HOSPITALIZACIÓN ADULTOS 4° PISO | IIa | 2009EBC-0003439 | TALLER BIOMÉDICO | Semestral | EXPIRADA | [10 empty] | X | [11 empty] | X
SISTEMA DE MONITOREO FISIOLOGICO (MONITOR DE SIGNOS VITALES BASICO) | Edan | M50 | 261246-M17911610017-01 | 549983 | HOSPITALIZACIÓN ADULTOS 4° PISO | IIa | 2008EBC-0002816 | TALLER BIOMÉDICO | Semestral | EXPIRADA | [10 empty] | X | [11 empty] | X
SISTEMA DE MONITOREO FISIOLOGICO (MONITOR DE SIGNOS VITALES BASICO) | Edan | IM8 | 360001/M19910220009 | 573991 | HOSPITALIZACIÓN ADULTOS 4° PISO | IIa | 2019EBC-0002816R1 | TALLER BIOMÉDICO | Semestral | EXPIRADA | [10 empty] | X | [11 empty] | X
SISTEMA DE MONITOREO FISIOLOGICO (MONITOR DE SIGNOS VITALES BASICO) | Welch Allyn | PROPAC CS 242 | GA106852 | 541208 | HOSPITALIZACIÓN ADULTOS 4° PISO | IIa | NO REGISTRA | TALLER BIOMÉDICO | Semestral | EXPIRADA | [10 empty] | X | [11 empty] | X
SISTEMA DE MONITOREO FISIOLOGICO (MONITOR DE SIGNOS VITALES BASICO) | Comen | STAR 8000E | E7200821065F | 573302 | QUIMIOTERAPIA | IIa | 2015EBC-0013161 | TALLER BIOMÉDICO | Semestral | EXPIRADA | X | [11 empty] | X
SISTEMA DE MONITOREO FISIOLOGICO (MONITOR DE SIGNOS VITALES BASICO) | Edan | M50 | 261246-M17911610024-01 | 549982 | QUIMIOTERAPIA | IIa | 2008EBC-0002816 | TALLER BIOMÉDICO | Semestral | EXPIRADA | X | [11 empty] | X
SISTEMA DE MONITOREO FISIOLOGICO (MONITOR DE SIGNOS VITALES BASICO) | Edan | M50 | 333021-M13301830022-01 | 545366 | URGENCIAS ADULTOS | IIa | 2008EBC-0002816 | TALLER BIOMÉDICO | Semestral | EXPIRADA | X | [11 empty] | X
SISTEMA DE MONITOREO FISIOLOGICO (MONITOR DE SIGNOS VITALES BASICO) | Edan | M50 | 333123-M14102120006 | 545634 | URGENCIAS ADULTOS | IIa | 2008EBC-0002816 | TALLER BIOMÉDICO | Semestral | EXPIRADA | X | [11 empty] | X
SISTEMA DE MONITOREO FISIOLOGICO (MONITOR DE SIGNOS VITALES BASICO) | Edan | M50 | 333123-M14102120045 | 545635 | URGENCIAS ADULTOS | IIa | 2008EBC-0002816 | TALLER BIOMÉDICO | Semestral | EXPIRADA | X | [11 empty] | X
SISTEMA DE MONITOREO FISIOLOGICO (MONITOR DE SIGNOS VITALES BASICO) | Edan | M50 | 333123-M14102120037 | 545688 | URGENCIAS ADULTOS | IIa | 2008EBC-0002816 | TALLER BIOMÉDICO | Semestral | EXPIRADA | X | [11 empty] | X
SISTEMA DE MONITOREO FISIOLOGICO (MONITOR DE SIGNOS VITALES BASICO) | Comen | STAR 8000E | E7200519041 | 573305 | URGENCIAS ADULTOS | IIa | 2015EBC-0013161 | TALLER BIOMÉDICO | Semestral | EXPIRADA | X | [11 empty] | X
SISTEMA DE MONITOREO FISIOLOGICO (MONITOR DE SIGNOS VITALES BASICO) | Mindray | MEC-1200 | CC-32125148 | 545095 | URGENCIAS ADULTOS | IIa | 2009EBC-0003486 | TALLER BIOMÉDICO | Semestral | EXPIRADA | [10 empty] | X | [11 empty] | X
SISTEMA DE MONITOREO FISIOLOGICO (MONITOR DE SIGNOS VITALES BASICO) | Welch Allyn | PROPAQ LT | KA 004843 | 540863 | URGENCIAS ADULTOS | IIa | NO REGISTRA | TALLER BIOMÉDICO | Semestral | EXPIRADA | [10 empty] | X | [11 empty] | X
SISTEMA DE MONITOREO FISIOLOGICO (MONITOR DE SIGNOS VITALES BASICO) | Edan | M50 | 333123-M13707020048-01 | 545377 | URGENCIAS ADULTOS | IIa | 2008EBC-0002816 | TALLER BIOMÉDICO | Semestral | EXPIRADA | X | [11 empty] | X
SISTEMA DE MONITOREO FISIOLOGICO (MONITOR DE SIGNOS VITALES BASICO) | Mindray | MEC-1200 | CC-32125150 | 545102 | URGENCIAS ADULTOS | IIa | 2009EBC-0003486 | TALLER BIOMÉDICO | Semestral | EXPIRADA | X | [11 empty] | X |  |  |  |  | -
SISTEMA DE MONITOREO FISIOLOGICO (MONITOR DE SIGNOS VITALES BASICO) | Edan | IM8 | 360001/M19910220035 | 573990 | URGENCIAS PEDIATRÍA | IIa | 2019EBC-0002816R1 | TALLER BIOMÉDICO | Semestral | EXPIRADA | [8 empty] | X | [11 empty] | X
SISTEMA DE MONITOREO FISIOLOGICO (MONITOR DE SIGNOS VITALES BASICO) | Edan | M50 | 261246-M17911610031-01 | 549981 | URGENCIAS PEDIATRÍA | IIa | 2008EBC-0002816 | TALLER BIOMÉDICO | Semestral | EXPIRADA | [8 empty] | X | [11 empty] | X
SISTEMA DE MONITOREO FISIOLOGICO (MONITOR DE SIGNOS VITALES BASICO) | Mindray | MEC-1200 | CC-32125146 | 545107 | BLOQUE QUIRÚRGICO | IIa | 2009EBC-0003486 | TALLER BIOMÉDICO | Semestral | EXPIRADA |  |  | X | [11 empty] | X
SISTEMA DE MONITOREO FISIOLOGICO (MONITOR DE SIGNOS VITALES BASICO) | Edan | M50 | 333123-M15907420056-01 | 549314 | BLOQUE QUIRÚRGICO | IIa | 2008EBC-0002816 | TALLER BIOMÉDICO | Semestral | EXPIRADA |  |  | X | [11 empty] | X
SISTEMA DE MONITOREO FISIOLOGICO (MONITOR DE SIGNOS VITALES BASICO) | Edan | M50 | 333123-M13707020014-01 | 545378 | HOSPITALIZACIÓN QUIRÚRGICAS | IIa | 2008EBC-0002816 | TALLER BIOMÉDICO | Semestral | EXPIRADA |  |  | X | [11 empty] | X
SISTEMA DE MONITOREO FISIOLOGICO (MONITOR DE SIGNOS VITALES BASICO) | Edan | M50 | 333123-M14102120029-01 | 545689 | HOSPITALIZACIÓN QUIRÚRGICAS | IIa | 2008EBC-0002816 | TALLER BIOMÉDICO | Semestral | EXPIRADA |  |  | X | [11 empty] | X
SISTEMA DE MONITOREO FISIOLOGICO (MONITOR DE SIGNOS VITALES BASICO) | Edan | M50 | 333123-M14102120047-01 | 545690 | HOSPITALIZACIÓN QUIRÚRGICAS | IIa | 2008EBC-0002816 | TALLER BIOMÉDICO | Semestral | EXPIRADA |  |  | X | [11 empty] | X
SISTEMA DE MONITOREO FISIOLOGICO (MONITOR DE SIGNOS VITALES BASICO) | Edan | M50 | 333123-M14102120024-01 | 545692 | HOSPITALIZACIÓN QUIRÚRGICAS | IIa | 2008EBC-0002816 | TALLER BIOMÉDICO | Semestral | EXPIRADA |  |  | X | [11 empty] | X
SISTEMA DE MONITOREO FISIOLOGICO (MONITOR DE SIGNOS VITALES BASICO) | Mindray | MEC-1200 | CC-32125151 | 545096 | HOSPITALIZACIÓN QUIRÚRGICAS | IIa | 2009EBC-0003486 | TALLER BIOMÉDICO | Semestral | EXPIRADA |  |  | X | [11 empty] | X
SISTEMA DE MONITOREO FISIOLOGICO (MONITOR DE SIGNOS VITALES BASICO) | Edan | M50 | 333123-M13707020070-01 | 545373 | HOSPITALIZACIÓN QUIRÚRGICAS | IIa | 2008EBC-0002816 | TALLER BIOMÉDICO | Semestral | EXPIRADA |  |  | X | [11 empty] | X
SISTEMA DE MONITOREO FISIOLOGICO (MONITOR DE SIGNOS VITALES BASICO) | Edan | M50 | 333123-M13707020057-01 | 545374 | HOSPITALIZACIÓN QUIRÚRGICAS | IIa | 2008EBC-0002816 | TALLER BIOMÉDICO | Semestral | EXPIRADA |  |  | X | [11 empty] | X
SISTEMA DE MONITOREO FISIOLOGICO INVASIVO (MONITOR DE SIGNOS VITALES INVASIVO) | Edan | M80 | 332278-M14102020033-02 | 545623 | BLOQUE QUIRÚRGICO | IIb | 2008EBC-0002816 | TALLER BIOMÉDICO | Semestral | EXPIRADA |  |  | X | [11 empty] | X
SISTEMA DE MONITOREO FISIOLOGICO INVASIVO (MONITOR DE SIGNOS VITALES INVASIVO) | Mindray | BENEVIEW T5 | CM-5C147325 | 549312 | URGENCIAS PEDIATRÍA | IIb | 2009EBC-0003486 | TALLER BIOMÉDICO | Semestral | EXPIRADA |  |  | X | [11 empty] | X
SISTEMA DE MONITOREO FISIOLOGICO INVASIVO (MONITOR DE SIGNOS VITALES INVASIVO) | Edan | iM70 | 360080-M20912910006 | 573321 | BLOQUE QUIRÚRGICO | IIb | 2019EBC-0002816R1 | TALLER BIOMÉDICO | Semestral | EXPIRADA |  |  | X | [11 empty] | X
SISTEMA DE MONITOREO FISIOLOGICO INVASIVO (MONITOR DE SIGNOS VITALES INVASIVO) | Edan | iM70 | 360080-M20709360006 | 573331 | BLOQUE QUIRÚRGICO | IIb | 2019EBC-0002816R1 | TALLER BIOMÉDICO | Semestral | EXPIRADA |  |  | X | [11 empty] | X
SISTEMA DE MONITOREO FISIOLOGICO INVASIVO (MONITOR DE SIGNOS VITALES INVASIVO) | Nihon Kohden | BSM-2301K | 28624 | 542002 | BLOQUE QUIRÚRGICO | IIb | NO REGISTRA | TALLER BIOMÉDICO | Semestral | EXPIRADA |  |  | X | [11 empty] | X
SISTEMA DE MONITOREO FISIOLOGICO INVASIVO (MONITOR DE SIGNOS VITALES INVASIVO) | Mindray | BENEVIEW T5 | CM-5C147326 | 549311 | BLOQUE QUIRÚRGICO | IIb | 2009EBC-0003486 | TALLER BIOMÉDICO | Semestral | EXPIRADA |  |  | X | [11 empty] | X
SISTEMA DE MONITOREO FISIOLOGICO INVASIVO (MONITOR DE SIGNOS VITALES INVASIVO) | Edan | IM70 | 360080-M20912910023 | 572669 | BLOQUE QUIRÚRGICO | IIb | 2019EBC-0002816R1 | TALLER BIOMÉDICO | Semestral | EXPIRADA |  |  | X | [11 empty] | X
SISTEMA DE MONITOREO FISIOLOGICO INVASIVO (MONITOR DE SIGNOS VITALES INVASIVO) | Edan | IM70 | 360080-M20709360014 | 572670 | BLOQUE QUIRÚRGICO | IIb | 2019EBC-0002816R1 | TALLER BIOMÉDICO | Semestral | EXPIRADA |  |  | X | [11 empty] | X
SISTEMA DE MONITOREO FISIOLOGICO INVASIVO (MONITOR DE SIGNOS VITALES INVASIVO) | Edan | iM70 | 360080-M20909270008 | 573326 | BLOQUE QUIRÚRGICO | IIb | 2019EBC-0002816R1 | TALLER BIOMÉDICO | Semestral | EXPIRADA |  |  | X | [11 empty] | X
SISTEMA DE MONITOREO FISIOLOGICO INVASIVO (MONITOR DE SIGNOS VITALES INVASIVO) | Draeger | INFINITY VISTA XL | 6004250876 | 544963 | BLOQUE QUIRÚRGICO | IIb | 2008EBC-0002634 | TALLER BIOMÉDICO | Semestral | EXPIRADA |  |  | X | [11 empty] | X
SISTEMA DE MONITOREO FISIOLOGICO INVASIVO (MONITOR DE SIGNOS VITALES INVASIVO) | Mindray | BENEVIEW T5 | CM-3A133880 | 545694 | BLOQUE QUIRÚRGICO | IIb | 2009EBC-0003486 | TALLER BIOMÉDICO | Semestral | EXPIRADA |  |  | X | [11 empty] | X
SISTEMA DE MONITOREO FISIOLOGICO INVASIVO (MONITOR DE SIGNOS VITALES INVASIVO) | Draeger | DELTA | 6007259968 | 549356 | BLOQUE QUIRÚRGICO | IIb | 2008EBC-0002680 | TALLER BIOMÉDICO | Semestral | EXPIRADA |  |  | X | [11 empty] | X
SISTEMA DE MONITOREO FISIOLOGICO INVASIVO (MONITOR DE SIGNOS VITALES INVASIVO) | Draeger | DELTA XL | 6007274176 | 549362 | BLOQUE QUIRÚRGICO | IIb | 2008EBC-0002680 | TALLER BIOMÉDICO | Semestral | EXPIRADA |  |  | X | [11 empty] | X
SISTEMA DE MONITOREO FISIOLOGICO INVASIVO (MONITOR DE SIGNOS VITALES INVASIVO) | Comen | C80 | K8231030003 | 572054 | BLOQUE QUIRÚRGICO | IIb |  | TALLER BIOMÉDICO | Semestral | EXPIRADA |  |  | X | [11 empty] | X
SISTEMA DE MONITOREO FISIOLOGICO INVASIVO (MONITOR DE SIGNOS VITALES INVASIVO) | Comen | C80 | K8231030002 | 572056 | BLOQUE QUIRÚRGICO | IIb |  | TALLER BIOMÉDICO | Semestral | EXPIRADA |  |  | X | [11 empty] | X
SISTEMA DE MONITOREO FISIOLOGICO INVASIVO (MONITOR DE SIGNOS VITALES INVASIVO) | Comen | C80 | K8231030004 | 572057 | BLOQUE QUIRÚRGICO | IIb |  | TALLER BIOMÉDICO | Semestral | EXPIRADA |  |  | X | [11 empty] | X
SISTEMA DE MONITOREO FISIOLOGICO INVASIVO (MONITOR DE SIGNOS VITALES INVASIVO) | Edan | IM70 | 360080-M20709370004 | 572685 | BLOQUE QUIRÚRGICO | IIb | 2019EBC-0002816R1 | TALLER BIOMÉDICO | Semestral | EXPIRADA |  |  | X | [11 empty] | X
SISTEMA DE MONITOREO FISIOLOGICO INVASIVO (MONITOR DE SIGNOS VITALES INVASIVO) | Mindray | BENEVIEW T5 | CM-5C147329 | 549370 | UNIDAD DE CUIDADO OBSTÉTRICO | IIb | 2009EBC-0003486 | TALLER BIOMÉDICO | Semestral | EXPIRADA | [6 empty] | X | [11 empty] | X
SISTEMA DE MONITOREO FISIOLOGICO INVASIVO (MONITOR DE SIGNOS VITALES INVASIVO) | Nihon Kohden | BSM-2303K | 01204 | 515056 | HOSPITALIZACIÓN GINECO-OBSTETRICIA | IIb | NO REGISTRA | TALLER BIOMÉDICO | Semestral | EXPIRADA | [6 empty] | X | [11 empty] | X
SISTEMA DE MONITOREO FISIOLOGICO INVASIVO (MONITOR DE SIGNOS VITALES INVASIVO) | Edan | IM70 | 360080-M17C02250012 | 550041 | HOSPITALIZACIÓN GINECO-OBSTETRICIA | IIb | 2008EBC-0002816 | TALLER BIOMÉDICO | Semestral | EXPIRADA | [6 empty] | X | [11 empty] | X
SISTEMA DE MONITOREO FISIOLOGICO INVASIVO (MONITOR DE SIGNOS VITALES INVASIVO) | Edan | IM70 | 360080-M17C02250007 | 550042 | HOSPITALIZACIÓN GINECO-OBSTETRICIA | IIb | 2008EBC-0002816 | TALLER BIOMÉDICO | Semestral | EXPIRADA | [6 empty] | X | [11 empty] | X
SISTEMA DE MONITOREO FISIOLOGICO INVASIVO (MONITOR DE SIGNOS VITALES INVASIVO) | Edan | IM70 | 360080-M17C02250001 | 550043 | HOSPITALIZACIÓN GINECO-OBSTETRICIA | IIb | 2008EBC-0002816 | TALLER BIOMÉDICO | Semestral | EXPIRADA | [6 empty] | X | [11 empty] | X
SISTEMA DE MONITOREO FISIOLOGICO INVASIVO (MONITOR DE SIGNOS VITALES INVASIVO) | Edan | IM70 | 360080-M20912910014 | 572678 | HEMODIÁLISIS | IIb | 2019EBC-0002816R1 | TALLER BIOMÉDICO | Semestral | EXPIRADA | [6 empty] | X | [11 empty] | X
SISTEMA DE MONITOREO FISIOLOGICO INVASIVO (MONITOR DE SIGNOS VITALES INVASIVO) | Edan | iM70 | 360080-M20912910024 | 573322 | CUIDADO INTENSIVO NEONATAL | IIb | 2019EBC-0002816R1 | TALLER BIOMÉDICO | Semestral | EXPIRADA | [8 empty] | X | [11 empty] | X
SISTEMA DE MONITOREO FISIOLOGICO INVASIVO (MONITOR DE SIGNOS VITALES INVASIVO) | Nihon Kohden | BSM-2303K | 01206 | 516341 | CUIDADO INTENSIVO NEONATAL | IIb | NO REGISTRA | TALLER BIOMÉDICO | Semestral | EXPIRADA | [6 empty] | X | [11 empty] | X
SISTEMA DE MONITOREO FISIOLOGICO INVASIVO (MONITOR DE SIGNOS VITALES INVASIVO) | Edan | IM70 | 360080-M20912910019 | 572676 | CUIDADO INTENSIVO NEONATAL | IIb | 2019EBC-0002816R1 | TALLER BIOMÉDICO | Semestral | EXPIRADA | [6 empty] | X | [11 empty] | X
SISTEMA DE MONITOREO FISIOLOGICO INVASIVO (MONITOR DE SIGNOS VITALES INVASIVO) | Edan | IM70 | 360080-M20709360017 | 572679 | CUIDADO INTENSIVO NEONATAL | IIb | 2019EBC-0002816R1 | TALLER BIOMÉDICO | Semestral | EXPIRADA | [6 empty] | X | [11 empty] | X
SISTEMA DE MONITOREO FISIOLOGICO INVASIVO (MONITOR DE SIGNOS VITALES INVASIVO) | Nihon Kohden | BSM-2303K | 01203 | 518909 | HOSPITALIZACIÓN PEDIATRÍA | IIb | NO REGISTRA | TALLER BIOMÉDICO | Semestral | EXPIRADA | [8 empty] | X | [11 empty] | X
SISTEMA DE MONITOREO FISIOLOGICO INVASIVO (MONITOR DE SIGNOS VITALES INVASIVO) | Nihon Kohden | BSM-2353K | 00096 | 516240 | HOSPITALIZACIÓN ADULTOS 5° PISO | IIb | NO REGISTRA | TALLER BIOMÉDICO | Semestral | EXPIRADA | [10 empty] | X | [11 empty] | X
SISTEMA DE MONITOREO FISIOLOGICO INVASIVO (MONITOR DE SIGNOS VITALES INVASIVO) | Edan | iM70 | 360080-M20912910001 | 573323 | HOSPITALIZACIÓN ADULTOS 5° PISO | IIb | 2019EBC-0002816R1 | TALLER BIOMÉDICO | Semestral | EXPIRADA | [10 empty] | X | [11 empty] | X
SISTEMA DE MONITOREO FISIOLOGICO INVASIVO (MONITOR DE SIGNOS VITALES INVASIVO) | Edan | iM70 | 360080-M20909270003 | 573330 | HOSPITALIZACIÓN ADULTOS 5° PISO | IIb | 2019EBC-0002816R1 | TALLER BIOMÉDICO | Semestral | EXPIRADA | [10 empty] | X | [11 empty] | X
SISTEMA DE MONITOREO FISIOLOGICO INVASIVO (MONITOR DE SIGNOS VITALES INVASIVO) | Draeger | VISTA 120 S | S2SNF4458 | 573306 | CUIDADO INTERMEDIO ADULTO | IIb | 2011EBC-0007853 | TALLER BIOMÉDICO | Semestral | EXPIRADA | X | [11 empty] | X
SISTEMA DE MONITOREO FISIOLOGICO INVASIVO (MONITOR DE SIGNOS VITALES INVASIVO) | Draeger | VISTA 120 S | S2SNF4457 | 573307 | CUIDADO INTERMEDIO ADULTO | IIb | 2011EBC-0007849 | TALLER BIOMÉDICO | Semestral | EXPIRADA | X | [11 empty] | X
SISTEMA DE MONITOREO FISIOLOGICO INVASIVO (MONITOR DE SIGNOS VITALES INVASIVO) | Draeger | VISTA 120 S | S2SNF4445 | 573308 | CUIDADO INTERMEDIO ADULTO | IIb | 2011EBC-0007845 | TALLER BIOMÉDICO | Anual | EXPIRADA | X | [11 empty] | X
SISTEMA DE MONITOREO FISIOLOGICO INVASIVO (MONITOR DE SIGNOS VITALES INVASIVO) | Draeger | VISTA 120 S | S2SNF4469 | 573309 | CUIDADO INTERMEDIO ADULTO | IIb | 2011EBC-0007847 | TALLER BIOMÉDICO | Semestral | EXPIRADA | X | [11 empty] | X
SISTEMA DE MONITOREO FISIOLOGICO INVASIVO (MONITOR DE SIGNOS VITALES INVASIVO) | Draeger | VISTA 120 S | S2SNF4461 | 573310 | CUIDADO INTERMEDIO ADULTO | IIb | 2011EBC-0007848 | TALLER BIOMÉDICO | Semestral | EXPIRADA | X | [11 empty] | X
SISTEMA DE MONITOREO FISIOLOGICO INVASIVO (MONITOR DE SIGNOS VITALES INVASIVO) | Draeger | VISTA 120 S | S2SNF4472 | 573311 | CUIDADO INTERMEDIO ADULTO | IIb | 2011EBC-0007851 | TALLER BIOMÉDICO | Semestral | EXPIRADA | X | [11 empty] | X
SISTEMA DE MONITOREO FISIOLOGICO INVASIVO (MONITOR DE SIGNOS VITALES INVASIVO) | Draeger | VISTA 120 S | S2SNF4474 | 573313 | CUIDADO INTERMEDIO ADULTO | IIb | 2011EBC-0007856 | TALLER BIOMÉDICO | Semestral | EXPIRADA | X | [11 empty] | X
SISTEMA DE MONITOREO FISIOLOGICO INVASIVO (MONITOR DE SIGNOS VITALES INVASIVO) | Draeger | VISTA 120 S | S2SNF4421 | 573314 | CUIDADO INTERMEDIO ADULTO | IIb | 2011EBC-0007850 | TALLER BIOMÉDICO | Semestral | EXPIRADA | X | [11 empty] | X
SISTEMA DE MONITOREO FISIOLOGICO INVASIVO (MONITOR DE SIGNOS VITALES INVASIVO) | Draeger | VISTA 120 S | S2SNF4418 | 573315 | CUIDADO INTERMEDIO ADULTO | IIb | 2011EBC-0007854 | TALLER BIOMÉDICO | Semestral | EXPIRADA | X | [11 empty] | X
SISTEMA DE MONITOREO FISIOLOGICO INVASIVO (MONITOR DE SIGNOS VITALES INVASIVO) | Draeger | VISTA 120 S | S2SNF4422 | 573316 | CUIDADO INTERMEDIO ADULTO | IIb | 2011EBC-0007852 | TALLER BIOMÉDICO | Semestral | EXPIRADA | X | [11 empty] | X
SISTEMA DE MONITOREO FISIOLOGICO INVASIVO (MONITOR DE SIGNOS VITALES INVASIVO) | Draeger | VISTA 120 S | S2SNF4425 | 573318 | CUIDADO INTERMEDIO ADULTO | IIb | 2011EBC-0007857 | TALLER BIOMÉDICO | Semestral | EXPIRADA | X | [11 empty] | X
SISTEMA DE MONITOREO FISIOLOGICO INVASIVO (MONITOR DE SIGNOS VITALES INVASIVO) | Draeger | VISTA 120 S | S2SNF4442 | 573319 | CUIDADO INTERMEDIO ADULTO | IIb | 2011EBC-0007844 | TALLER BIOMÉDICO | Semestral | EXPIRADA | X | [11 empty] | X
SISTEMA DE MONITOREO FISIOLOGICO INVASIVO (MONITOR DE SIGNOS VITALES INVASIVO) | Edan | IM70 | 360080-M20909270010 | 572671 | CUIDADO INTERMEDIO ADULTO | IIb | 2019EBC-0002816R1 | TALLER BIOMÉDICO | Semestral | EXPIRADA | X | [11 empty] | X
SISTEMA DE MONITOREO FISIOLOGICO INVASIVO (MONITOR DE SIGNOS VITALES INVASIVO) | Edan | IM70 | 360080-M20912910015 | 572674 | CUIDADO INTERMEDIO ADULTO | IIb | 2019EBC-0002816R1 | TALLER BIOMÉDICO | Semestral | EXPIRADA | X | [11 empty] | X
SISTEMA DE MONITOREO FISIOLOGICO INVASIVO (MONITOR DE SIGNOS VITALES INVASIVO) | Edan | IM70 | 360080-M20709370008 | 572675 | CUIDADO INTERMEDIO ADULTO | IIb | 2019EBC-0002816R1 | TALLER BIOMÉDICO | Semestral | EXPIRADA | X | [11 empty] | X
SISTEMA DE MONITOREO FISIOLOGICO INVASIVO (MONITOR DE SIGNOS VITALES INVASIVO) | Draeger | VISTA 120 S | S2SNF4473 | 573312 | CUIDADO INTERMEDIO ADULTO | IIb | 2011EBC-0007855 | TALLER BIOMÉDICO | Semestral | EXPIRADA | X | [11 empty] | X
SISTEMA DE MONITOREO FISIOLOGICO INVASIVO (MONITOR DE SIGNOS VITALES INVASIVO) | Draeger | VISTA 120 S | S2SNF4446 | 573317 | CUIDADO INTERMEDIO ADULTO | IIb | 2011EBC-0007846 | TALLER BIOMÉDICO | Anual | EXPIRADA | X | [11 empty] | X
SISTEMA DE MONITOREO FISIOLOGICO INVASIVO (MONITOR DE SIGNOS VITALES INVASIVO) | Mindray | IMEC 10 | EX-3A011632 | 545618 | CUIDADO INTERMEDIO NEONATAL | IIb | 2009EBC-0003486 | TALLER BIOMÉDICO | Semestral | EXPIRADA | [6 empty] | X | [11 empty] | X
SISTEMA DE MONITOREO FISIOLOGICO INVASIVO (MONITOR DE SIGNOS VITALES INVASIVO) | Mindray | iMEC 10 | EX-3A011635 | 545619 | CUIDADO INTERMEDIO NEONATAL | IIb | 2009EBC-0003486 | TALLER BIOMÉDICO | Semestral | EXPIRADA | [6 empty] | X | [11 empty] | X
SISTEMA DE MONITOREO FISIOLOGICO INVASIVO (MONITOR DE SIGNOS VITALES INVASIVO) | Mindray | iMEC 10 | EX-3A011630 | 545620 | CUIDADO INTERMEDIO NEONATAL | IIb | 2009EBC-0003486 | TALLER BIOMÉDICO | Semestral | EXPIRADA | [6 empty] | X | [11 empty] | X
SISTEMA DE MONITOREO FISIOLOGICO INVASIVO (MONITOR DE SIGNOS VITALES INVASIVO) | Mindray | iMEC 10 | EX-3A011639 | 545621 | CUIDADO INTERMEDIO NEONATAL | IIb | 2009EBC-0003486 | TALLER BIOMÉDICO | Semestral | EXPIRADA | [6 empty] | X | [11 empty] | X
SISTEMA DE MONITOREO FISIOLOGICO INVASIVO (MONITOR DE SIGNOS VITALES INVASIVO) | Nihon Kohden | BSM-2303K | 01200 | 502157 | HOSPITALIZACIÓN ADULTOS 4° PISO | IIb | NO REGISTRA | TALLER BIOMÉDICO | Semestral | EXPIRADA | [10 empty] | X | [11 empty] | X
SISTEMA DE MONITOREO FISIOLOGICO INVASIVO (MONITOR DE SIGNOS VITALES INVASIVO) | Edan | IM70 | 360080-M20912910021 | 572681 | BLOQUE QUIRÚRGICO | IIb | 2019EBC-0002816R1 | TALLER BIOMÉDICO | Semestral | EXPIRADA |  |  |  |  | X | [11 empty] | X
SISTEMA DE MONITOREO FISIOLOGICO INVASIVO (MONITOR DE SIGNOS VITALES INVASIVO) | Nihon Kohden | BSM-2353K | 00095 | 516835 | CUIDADO INTERMEDIO ADULTO | IIb | NO REGISTRA | TALLER BIOMÉDICO | Semestral | EXPIRADA |  |  |  |  | X | [11 empty] | X
SISTEMA DE MONITOREO FISIOLOGICO INVASIVO (MONITOR DE SIGNOS VITALES INVASIVO) | Nihon Kohden | BSM-2353K | 00098 | 518604 | CUIDADO INTERMEDIO ADULTO | IIb | NO REGISTRA | TALLER BIOMÉDICO | Semestral | EXPIRADA |  |  |  |  | X | [11 empty] | X
SISTEMA DE MONITOREO FISIOLOGICO INVASIVO (MONITOR DE SIGNOS VITALES INVASIVO) | Nihon Kohden | BSM-2351K | 00196 | 500859 | CUIDADO INTERMEDIO ADULTO | IIb | NO REGISTRA | TALLER BIOMÉDICO | Semestral | EXPIRADA |  |  |  |  | X | [11 empty] | X
SISTEMA DE MONITOREO FISIOLOGICO INVASIVO (MONITOR DE SIGNOS VITALES INVASIVO) | Edan | IM70 | 360080-M20709370002 | 572677 | CUIDADO INTERMEDIO ADULTO | IIb | 2019EBC-0002816R1 | TALLER BIOMÉDICO | Semestral | EXPIRADA |  |  |  |  | X | [11 empty] | X
SISTEMA DE MONITOREO FISIOLOGICO INVASIVO (MONITOR DE SIGNOS VITALES INVASIVO) | Edan | IM70 | 360080-M20912910028 | 572683 | CUIDADO INTERMEDIO ADULTO | IIb | 2019EBC-0002816R1 | TALLER BIOMÉDICO | Semestral | EXPIRADA |  |  |  |  | X | [11 empty] | X
SISTEMA DE MONITOREO FISIOLOGICO INVASIVO (MONITOR DE SIGNOS VITALES INVASIVO) | Nihon Kohden | BSM-2353K | 00957 | 540365 | INVENTARIOS | IIb | NO REGISTRA | TALLER BIOMÉDICO | Semestral | EXPIRADA |  |  |  |  | X | [11 empty] | X
SISTEMA DE MONITOREO FISIOLOGICO INVASIVO (MONITOR DE SIGNOS VITALES INVASIVO) | Nihon Kohden | BSM-2303K | 1202 | 518126 | BLOQUE QUIRÚRGICO | IIb | NO REGISTRA | TALLER BIOMÉDICO | Semestral | EXPIRADA |  |  |  |  | X | [11 empty] | X
SISTEMA DE MONITOREO FISIOLOGICO INVASIVO (MONITOR DE SIGNOS VITALES INVASIVO) | Mindray | BENEVIEW T5 | CM-3B134872 | 545468 | CUIDADO INTENSIVO ADULTO | IIb | 2009EBC-0003486 | TALLER BIOMÉDICO | Semestral | EXPIRADA |  |  |  |  | X | [11 empty] | X
SISTEMA DE MONITOREO FISIOLOGICO INVASIVO (MONITOR DE SIGNOS VITALES INVASIVO) | Nihon Kohden | BSM-2353K | 00094 | 516234 | HOSPITALIZACIÓN ADULTOS EXPANSIÓN 2° PISO | IIb | NO REGISTRA | TALLER BIOMÉDICO | Semestral | EXPIRADA |  |  |  |  | X | [11 empty] | X |  |  | -
SISTEMA DE MONITOREO FISIOLOGICO INVASIVO (MONITOR DE SIGNOS VITALES INVASIVO) | Mindray | BENEVIEW T5 | CM-3B134856 | 545462 | CUIDADO INTENSIVO ADULTO | IIb | 2009EBC-0003486 | TALLER BIOMÉDICO | Semestral | EXPIRADA |  |  |  |  | X | [11 empty] | X
SISTEMA DE MONITOREO FISIOLOGICO INVASIVO (MONITOR DE SIGNOS VITALES INVASIVO) | Mindray | BENEVIEW T5 | CM-3B134860 | 545463 | CUIDADO INTENSIVO ADULTO | IIb | 2009EBC-0003486 | TALLER BIOMÉDICO | Semestral | EXPIRADA |  |  |  |  | X | [11 empty] | X
SISTEMA DE MONITOREO FISIOLOGICO INVASIVO (MONITOR DE SIGNOS VITALES INVASIVO) | Mindray | BENEVIEW T5 | CM-3B134870 | 545464 | CUIDADO INTENSIVO ADULTO | IIb | 2009EBC-0003486 | TALLER BIOMÉDICO | Semestral | EXPIRADA |  |  |  |  | X | [11 empty] | X
SISTEMA DE MONITOREO FISIOLOGICO INVASIVO (MONITOR DE SIGNOS VITALES INVASIVO) | Mindray | BENEVIEW T5 | CM-3B134868 | 545465 | CUIDADO INTENSIVO ADULTO | IIb | 2009EBC-0003486 | TALLER BIOMÉDICO | Semestral | EXPIRADA |  |  |  |  | X | [11 empty] | X
SISTEMA DE MONITOREO FISIOLOGICO INVASIVO (MONITOR DE SIGNOS VITALES INVASIVO) | Mindray | BENEVIEW T5 | CM-3B134853 | 545466 | CUIDADO INTENSIVO ADULTO | IIb | 2009EBC-0003486 | TALLER BIOMÉDICO | Semestral | EXPIRADA |  |  |  |  | X | [11 empty] | X
SISTEMA DE MONITOREO FISIOLOGICO INVASIVO (MONITOR DE SIGNOS VITALES INVASIVO) | Mindray | BENEVIEW T5 | CM-3B134858 | 545467 | CUIDADO INTENSIVO ADULTO | IIb | 2009EBC-0003486 | TALLER BIOMÉDICO | Semestral | EXPIRADA |  |  |  |  | X | [11 empty] | X
SISTEMA DE MONITOREO FISIOLOGICO INVASIVO (MONITOR DE SIGNOS VITALES INVASIVO) | Mindray | BENEVIEW T5 | CM-3B134867 | 545469 | CUIDADO INTENSIVO ADULTO | IIb | 2009EBC-0003486 | TALLER BIOMÉDICO | Semestral | EXPIRADA |  |  |  |  | X | [11 empty] | X
SISTEMA DE MONITOREO FISIOLOGICO INVASIVO (MONITOR DE SIGNOS VITALES INVASIVO) | Mindray | BENEVIEW T5 | CM-3B134862 | 545470 | CUIDADO INTENSIVO ADULTO | IIb | 2009EBC-0003486 | TALLER BIOMÉDICO | Semestral | EXPIRADA |  |  |  |  | X | [11 empty] | X
SISTEMA DE MONITOREO FISIOLOGICO INVASIVO (MONITOR DE SIGNOS VITALES INVASIVO) | Mindray | BENEVIEW T5 | CM-3B134865 | 545471 | CUIDADO INTENSIVO ADULTO | IIb | 2009EBC-0003486 | TALLER BIOMÉDICO | Semestral | EXPIRADA |  |  |  |  | X | [11 empty] | X
SISTEMA DE MONITOREO FISIOLOGICO INVASIVO (MONITOR DE SIGNOS VITALES INVASIVO) | Mindray | BENEVIEW T5 | CM-3B134873 | 545472 | CUIDADO INTENSIVO ADULTO | IIb | 2009EBC-0003486 | TALLER BIOMÉDICO | Semestral | EXPIRADA |  |  |  |  | X | [11 empty] | X
SISTEMA DE MONITOREO FISIOLOGICO INVASIVO (MONITOR DE SIGNOS VITALES INVASIVO) | Mindray | BENEVIEW T5 | CM-3B134866 | 545473 | CUIDADO INTENSIVO ADULTO | IIb | 2009EBC-0003486 | TALLER BIOMÉDICO | Semestral | EXPIRADA |  |  |  |  | X | [11 empty] | X
SISTEMA DE MONITOREO FISIOLOGICO INVASIVO (MONITOR DE SIGNOS VITALES INVASIVO) | Mindray | BENEVIEW T5 | CM-3B134854 | 545474 | CUIDADO INTENSIVO ADULTO | IIb | 2009EBC-0003486 | TALLER BIOMÉDICO | Semestral | EXPIRADA |  |  |  |  | X | [11 empty] | X
SISTEMA DE MONITOREO FISIOLOGICO INVASIVO (MONITOR DE SIGNOS VITALES INVASIVO) | Mindray | BENEVIEW T5 | CM-3B134863 | 545475 | CUIDADO INTENSIVO ADULTO | IIb | 2009EBC-0003486 | TALLER BIOMÉDICO | Semestral | EXPIRADA |  |  |  |  | X | [11 empty] | X
SISTEMA DE MONITOREO FISIOLOGICO INVASIVO (MONITOR DE SIGNOS VITALES INVASIVO) | Mindray | BENEVIEW T5 | CM-3B134855 | 545476 | CUIDADO INTENSIVO ADULTO | IIb | 2009EBC-0003486 | TALLER BIOMÉDICO | Semestral | EXPIRADA |  |  |  |  | X | [11 empty] | X
SISTEMA DE MONITOREO FISIOLOGICO INVASIVO (MONITOR DE SIGNOS VITALES INVASIVO) | Mindray | BENEVIEW T5 | CM-3B134852 | 545478 | CUIDADO INTENSIVO ADULTO | IIb | 2009EBC-0003486 | TALLER BIOMÉDICO | Semestral | EXPIRADA |  |  |  |  | X | [11 empty] | X
SISTEMA DE MONITOREO FISIOLOGICO INVASIVO (MONITOR DE SIGNOS VITALES INVASIVO) | Mindray | BENEVIEW T5 | CM-3B134871 | 545479 | CUIDADO INTENSIVO ADULTO | IIb | 2009EBC-0003486 | TALLER BIOMÉDICO | Semestral | EXPIRADA |  |  |  |  | X | [11 empty] | X
SISTEMA DE MONITOREO FISIOLOGICO INVASIVO (MONITOR DE SIGNOS VITALES INVASIVO) | Mindray | BENEVIEW T5 | CM-3B134869 | 545480 | CUIDADO INTENSIVO ADULTO | IIb | 2009EBC-0003486 | TALLER BIOMÉDICO | Semestral | EXPIRADA |  |  |  |  | X | [11 empty] | X
SISTEMA DE MONITOREO FISIOLOGICO INVASIVO (MONITOR DE SIGNOS VITALES INVASIVO) | Mindray | BENEVIEW T5 | CM-3B134861 | 545481 | CUIDADO INTENSIVO ADULTO | IIb | 2009EBC-0003486 | TALLER BIOMÉDICO | Semestral | EXPIRADA |  |  |  |  | X | [11 empty] | X
SISTEMA DE MONITOREO FISIOLOGICO INVASIVO (MONITOR DE SIGNOS VITALES INVASIVO) | Mindray | BENEVIEW T5 | CM-3B134864 | 545482 | CUIDADO INTENSIVO ADULTO | IIb | 2009EBC-0003486 | TALLER BIOMÉDICO | Semestral | EXPIRADA |  |  |  |  | X | [11 empty] | X
SISTEMA DE MONITOREO FISIOLOGICO INVASIVO (MONITOR DE SIGNOS VITALES INVASIVO) | Mindray | BENEVIEW T5 | CM-3B134857 | 545483 | CUIDADO INTENSIVO ADULTO | IIb | 2009EBC-0003486 | TALLER BIOMÉDICO | Semestral | EXPIRADA |  |  |  |  | X | [11 empty] | X
SISTEMA DE MONITOREO FISIOLOGICO INVASIVO (MONITOR DE SIGNOS VITALES INVASIVO) | Mindray | BENEVIEW T5 | CM-3B134859 | 545477 | CUIDADO INTENSIVO ADULTO | IIb | 2009EBC-0003486 | TALLER BIOMÉDICO | Semestral | Expirada |  |  |  |  | X | [11 empty] | X
SISTEMA DE MONITOREO FISIOLOGICO INVASIVO (MONITOR DE SIGNOS VITALES INVASIVO) | Edan | IM70 | 33123-M15907420043-01 | 572658 | CUIDADO INTENSIVO ADULTO | IIb | 2019EBC-0002816R1 | TALLER BIOMÉDICO | Semestral | EXPIRADA |  |  |  |  | X | [11 empty] | X
SISTEMA DE MONITOREO FISIOLOGICO INVASIVO (MONITOR DE SIGNOS VITALES INVASIVO) | Edan | IM70 | 360080-M20709360016 | 572682 | CUIDADO INTENSIVO ADULTO | IIb | 2019EBC-0002816R1 | TALLER BIOMÉDICO | Semestral | EXPIRADA |  |  |  |  | X | [11 empty] | X
SISTEMA DE MONITOREO FISIOLOGICO INVASIVO (MONITOR DE SIGNOS VITALES INVASIVO) | Mindray | BENEVIEW T5 | CM-42136403 | 545778 | CUIDADO INTENSIVO NEONATAL | IIb | 2009EBC-0003486 | TALLER BIOMÉDICO | Semestral | EXPIRADA | [6 empty] | X | [11 empty] | X
SISTEMA DE MONITOREO FISIOLOGICO INVASIVO (MONITOR DE SIGNOS VITALES INVASIVO) | Mindray | BENEVIEW T5 | CM-42136409 | 545779 | CUIDADO INTENSIVO NEONATAL | IIb | 2009EBC-0003486 | TALLER BIOMÉDICO | Semestral | EXPIRADA | [6 empty] | X | [11 empty] | X
SISTEMA DE MONITOREO FISIOLOGICO INVASIVO (MONITOR DE SIGNOS VITALES INVASIVO) | Mindray | BENEVIEW T5 | CM-42136407 | 545780 | CUIDADO INTENSIVO NEONATAL | IIb | 2009EBC-0003486 | TALLER BIOMÉDICO | Semestral | EXPIRADA | [6 empty] | X | [11 empty] | X
SISTEMA DE MONITOREO FISIOLOGICO INVASIVO (MONITOR DE SIGNOS VITALES INVASIVO) | Mindray | BENEVIEW T5 | CM-38132810 | 545781 | CUIDADO INTENSIVO NEONATAL | IIb | 2009EBC-0003486 | TALLER BIOMÉDICO | Semestral | EXPIRADA | [6 empty] | X | [11 empty] | X
SISTEMA DE MONITOREO FISIOLOGICO INVASIVO (MONITOR DE SIGNOS VITALES INVASIVO) | Mindray | BENEVIEW T5 | CM-42136402 | 545783 | CUIDADO INTENSIVO NEONATAL | IIb | 2009EBC-0003486 | TALLER BIOMÉDICO | Semestral | EXPIRADA | [6 empty] | X | [11 empty] | X
SISTEMA DE MONITOREO FISIOLOGICO INVASIVO (MONITOR DE SIGNOS VITALES INVASIVO) | Mindray | BENEVIEW T5 | CM-3A133869 | 545834 | CUIDADO INTENSIVO NEONATAL | IIb | 2009EBC-0003486 | TALLER BIOMÉDICO | Semestral | EXPIRADA | [6 empty] | X | [11 empty] | X
SISTEMA DE MONITOREO FISIOLOGICO INVASIVO (MONITOR DE SIGNOS VITALES INVASIVO) | Mindray | BENEVIEW T5 | CM-42136406 | 545835 | CUIDADO INTENSIVO NEONATAL | IIb | 2009EBC-0003486 | TALLER BIOMÉDICO | Semestral | EXPIRADA | [6 empty] | X | [11 empty] | X
SISTEMA DE MONITOREO FISIOLOGICO INVASIVO (MONITOR DE SIGNOS VITALES INVASIVO) | Mindray | BENEVIEW T5 | CM-42136404 | 545837 | CUIDADO INTENSIVO NEONATAL | IIb | 2009EBC-0003486 | TALLER BIOMÉDICO | Semestral | EXPIRADA | [6 empty] | X | [11 empty] | X | -
SISTEMA DE MONITOREO FISIOLOGICO INVASIVO (MONITOR DE SIGNOS VITALES INVASIVO) | Mindray | BENEVIEW T5 | CM-42136405 | 545838 | CUIDADO INTENSIVO NEONATAL | IIb | 2009EBC-0003486 | TALLER BIOMÉDICO | Semestral | EXPIRADA | [6 empty] | X | [11 empty] | X
SISTEMA DE MONITOREO FISIOLOGICO INVASIVO (MONITOR DE SIGNOS VITALES INVASIVO) | Mindray | BENEVIEW T5 | CM-3A133882 | 545839 | CUIDADO INTENSIVO NEONATAL | IIb | 2009EBC-0003486 | TALLER BIOMÉDICO | Semestral | EXPIRADA | [6 empty] | X | [11 empty] | X
SISTEMA DE MONITOREO FISIOLOGICO INVASIVO (MONITOR DE SIGNOS VITALES INVASIVO) | Edan | IM70 | 360080-M20912910017 | 572680 | CUIDADO INTENSIVO NEONATAL | IIb | 2019EBC-0002816R1 | TALLER BIOMÉDICO | Semestral | EXPIRADA | [6 empty] | X | [11 empty] | X
SISTEMA DE MONITOREO FISIOLOGICO INVASIVO (MONITOR DE SIGNOS VITALES INVASIVO) | Edan | IM70 | 360080-M20709360018 | 572686 | CUIDADO INTENSIVO NEONATAL | IIb | 2019EBC-0002816R1 | TALLER BIOMÉDICO | Semestral | EXPIRADA | [6 empty] | X | [11 empty] | X
SISTEMA DE MONITOREO FISIOLOGICO INVASIVO (MONITOR DE SIGNOS VITALES INVASIVO) | Mindray | BENEVIEW T5 | CM-42136397 | 545775 | CUIDADO INTENSIVO PEDIÁTRICO | IIb | 2009EBC-0003486 | TALLER BIOMÉDICO | Semestral | EXPIRADA | [6 empty] | X | [11 empty] | X
SISTEMA DE MONITOREO FISIOLOGICO INVASIVO (MONITOR DE SIGNOS VITALES INVASIVO) | Mindray | BENEVIEW T5 | CM-42136408 | 545776 | CUIDADO INTENSIVO PEDIÁTRICO | IIb | 2009EBC-0003486 | TALLER BIOMÉDICO | Semestral | EXPIRADA | [10 empty] | X | [11 empty] | X
SISTEMA DE MONITOREO FISIOLOGICO INVASIVO (MONITOR DE SIGNOS VITALES INVASIVO) | Philips | EFFICIA CM120 | CN92395090 | 572823 | CUIDADO INTERMEDIO PEDIÁTRICO | IIb | 2019EBC-0002562-R1 | TALLER BIOMÉDICO | Semestral | EXPIRADA | [10 empty] | X | [11 empty] | X
SISTEMA DE MONITOREO FISIOLOGICO INVASIVO (MONITOR DE SIGNOS VITALES INVASIVO) | Philips | EFFICIA CM120 | CN92395089 | 572826 | CUIDADO INTERMEDIO PEDIÁTRICO | IIb | 2019EBC-0002562-R1 | TALLER BIOMÉDICO | Semestral | EXPIRADA | [10 empty] | X | [11 empty] | X
SISTEMA DE MONITOREO FISIOLOGICO INVASIVO (MONITOR DE SIGNOS VITALES INVASIVO) | Philips | EFFICIA CM120 | CN92395091 | 572829 | CUIDADO INTERMEDIO PEDIÁTRICO | IIb | 2019EBC-0002562-R1 | TALLER BIOMÉDICO | Semestral | EXPIRADA | [10 empty] | X | [11 empty] | X
SISTEMA DE MONITOREO FISIOLOGICO INVASIVO (MONITOR DE SIGNOS VITALES INVASIVO) | Mindray | BENEVIEW T5 | CM-42136401 | 545773 | CUIDADO INTENSIVO PEDIÁTRICO | IIb | 2009EBC-0003486 | TALLER BIOMÉDICO | Semestral | EXPIRADA | [10 empty] | X | [11 empty] | X
SISTEMA DE MONITOREO FISIOLOGICO INVASIVO (MONITOR DE SIGNOS VITALES INVASIVO) | Mindray | BENEVIEW T5 | CM-3A133871 | 545774 | CUIDADO INTENSIVO PEDIÁTRICO | IIb | 2009EBC-0003486 | TALLER BIOMÉDICO | Semestral | EXPIRADA | [10 empty] | X | [11 empty] | X
SISTEMA DE MONITOREO FISIOLOGICO INVASIVO (MONITOR DE SIGNOS VITALES INVASIVO) | Mindray | BENEVIEW T5 | CM-42136399 | 545777 | CUIDADO INTENSIVO PEDIÁTRICO | IIb | 2009EBC-0003486 | TALLER BIOMÉDICO | Semestral | EXPIRADA | [10 empty] | X | [11 empty] | X
SISTEMA DE MONITOREO FISIOLOGICO INVASIVO (MONITOR DE SIGNOS VITALES INVASIVO) | Edan | iM70 | 360080-M20909270007 | 573320 | CUIDADO INTENSIVO PEDIÁTRICO | IIb | 2019EBC-0002816R1 | TALLER BIOMÉDICO | Semestral | EXPIRADA | [6 empty] | X | [11 empty] | X
SISTEMA DE MONITOREO FISIOLOGICO INVASIVO (MONITOR DE SIGNOS VITALES INVASIVO) | Edan | iM70 | 360080-M20912910010 | 573327 | CUIDADO INTENSIVO PEDIÁTRICO | IIb | 2019EBC-0002816R1 | TALLER BIOMÉDICO | Semestral | EXPIRADA | [6 empty] | X | [11 empty] | X
SISTEMA DE MONITOREO FISIOLOGICO INVASIVO (MONITOR DE SIGNOS VITALES INVASIVO) | Edan | iM70 | 360080-M20912910002 | 573328 | CUIDADO INTERMEDIO NEONATAL | IIb | 2019EBC-0002816R1 | TALLER BIOMÉDICO | Semestral | EXPIRADA | [6 empty] | X | [11 empty] | X
SISTEMA DE MONITOREO FISIOLOGICO INVASIVO (MONITOR DE SIGNOS VITALES INVASIVO) | Edan | iM70 | 360080-M20709370010 | 573329 | CUIDADO INTENSIVO PEDIÁTRICO | IIb | 2019EBC-0002816R1 | TALLER BIOMÉDICO | Semestral | EXPIRADA | [6 empty] | X | [11 empty] | X
SISTEMA DE MONITOREO FISIOLOGICO INVASIVO (MONITOR DE SIGNOS VITALES INVASIVO) | Edan | iM70 | 360080-M20912910030 | 573333 | CUIDADO INTENSIVO PEDIÁTRICO | IIb | 2019EBC-0002816R1 | TALLER BIOMÉDICO | Semestral | EXPIRADA | [6 empty] | X | [11 empty] | X
SISTEMA DE MONITOREO FISIOLOGICO INVASIVO (MONITOR DE SIGNOS VITALES INVASIVO) | Mindray | BENEVIEW T5 | CM-42136408 | 545776 | CUIDADO INTENSIVO PEDIÁTRICO | IIb | 2009EBC-0003486 | TALLER BIOMÉDICO | Semestral | EXPIRADA | [10 empty] | X | [11 empty] | X
SISTEMA DE MONITOREO FISIOLOGICO INVASIVO (MONITOR DE SIGNOS VITALES INVASIVO) | Edan | IM70 | 360080-M20912910007 | 572668 | CUIDADO INTENSIVO PEDIÁTRICO | IIb | 2019EBC-0002816R1 | TALLER BIOMÉDICO | Semestral | EXPIRADA | [10 empty] | X | [11 empty] | X
SISTEMA DE MONITOREO FISIOLOGICO INVASIVO (MONITOR DE SIGNOS VITALES INVASIVO) | Philips | EFFICIA CM120 | CN92395092 | 572824 | CUIDADO INTERMEDIO PEDIÁTRICO | IIb | 2019EBC-0002562-R1 | TALLER BIOMÉDICO | Semestral | EXPIRADA | [10 empty] | X | [11 empty] | X
SISTEMA DE MONITOREO FISIOLOGICO INVASIVO (MONITOR DE SIGNOS VITALES INVASIVO) | Philips | EFFICIA CM120 | CN92395095 | 572825 | CUIDADO INTERMEDIO PEDIÁTRICO | IIb | 2019EBC-0002562-R1 | TALLER BIOMÉDICO | Semestral | EXPIRADA | [10 empty] | X | [11 empty] | X
SISTEMA DE MONITOREO FISIOLOGICO INVASIVO (MONITOR DE SIGNOS VITALES INVASIVO) | Philips | EFFICIA CM120 | CN92395093 | 572827 | CUIDADO INTERMEDIO PEDIÁTRICO | IIb | 2019EBC-0002562-R1 | TALLER BIOMÉDICO | Semestral | EXPIRADA | [10 empty] | X | [11 empty] | X
SISTEMA DE MONITOREO FISIOLOGICO INVASIVO (MONITOR DE SIGNOS VITALES INVASIVO) | Philips | EFFICIA CM120 | CN92395094 | 572828 | CUIDADO INTERMEDIO PEDIÁTRICO | IIb | 2019EBC-0002562-R1 | TALLER BIOMÉDICO | Semestral | EXPIRADA | [10 empty] | X | [11 empty] | X
SISTEMA DE MONITOREO FISIOLOGICO INVASIVO (MONITOR DE SIGNOS VITALES INVASIVO) | Edan | M80 | 332278-M14102020026-02 | 545622 | UNIDAD DE CUIDADO OBSTÉTRICO | IIb | 2008EBC-0002816 | TALLER BIOMÉDICO | Semestral | EXPIRADA | [6 empty] | X | [11 empty] | X
SISTEMA DE MONITOREO FISIOLOGICO INVASIVO (MONITOR DE SIGNOS VITALES INVASIVO) | Mindray | BENEVISION N12 | F8-03016172 | 574112 | URGENCIAS PEDIATRÍA | IIb | 2016EBC-0014959 | TALLER BIOMÉDICO | Semestral | EXPIRADA | [8 empty] | X | [11 empty] | X
SISTEMA DE MONITOREO FISIOLOGICO INVASIVO (MONITOR DE SIGNOS VITALES INVASIVO) | Mindray | BENEVIEW T5 | CM-42136410 | 545782 | UNIDAD DE CUIDADO OBSTÉTRICO | IIb | 2009EBC-0003486 | TALLER BIOMÉDICO | Semestral | EXPIRADA | [6 empty] | X | [11 empty] | X
SISTEMA DE MONITOREO FISIOLOGICO INVASIVO (MONITOR DE SIGNOS VITALES INVASIVO) | Mindray | BENEVIEW T5 | CM-42136411 | 545784 | UNIDAD DE CUIDADO OBSTÉTRICO | IIb | 2009EBC-0003486 | TALLER BIOMÉDICO | Semestral | EXPIRADA | [6 empty] | X | [11 empty] | X
SISTEMA DE MONITOREO FISIOLOGICO INVASIVO (MONITOR DE SIGNOS VITALES INVASIVO) | Mindray | BENEVIEW T5 | CM-42136398 | 545836 | UNIDAD DE CUIDADO OBSTÉTRICO | IIb | 2009EBC-0003486 | TALLER BIOMÉDICO | Semestral | EXPIRADA | [6 empty] | X | [11 empty] | X
SISTEMA DE MONITOREO FISIOLOGICO INVASIVO (MONITOR DE SIGNOS VITALES INVASIVO) | Mindray | BENEVIEW T5 | CM-5B146542 | 549371 | UNIDAD DE CUIDADO OBSTÉTRICO | IIb | 2009EBC-0003486 | TALLER BIOMÉDICO | Semestral | EXPIRADA | [6 empty] | X | [11 empty] | X
SISTEMA DE MONITOREO FISIOLOGICO INVASIVO (MONITOR DE SIGNOS VITALES INVASIVO) | Mindray | BENEVIEW T5 | CM-5C147331 | 549373 | UNIDAD DE CUIDADO OBSTÉTRICO | IIb | 2009EBC-0003486 | TALLER BIOMÉDICO | Semestral | EXPIRADA | [6 empty] | X | [11 empty] | X
SISTEMA DE MONITOREO FISIOLOGICO INVASIVO (MONITOR DE SIGNOS VITALES INVASIVO) | Mindray | BENEVIEW T5 | CM-5C147332 | 549374 | UNIDAD DE CUIDADO OBSTÉTRICO | IIb | 2009EBC-0003486 | TALLER BIOMÉDICO | Semestral | EXPIRADA | [6 empty] | X | [11 empty] | X
SISTEMA DE MONITOREO FISIOLOGICO INVASIVO (MONITOR DE SIGNOS VITALES INVASIVO) | Mindray | BENEVIEW T5 | CM-5C147333 | 549375 | UNIDAD DE CUIDADO OBSTÉTRICO | IIb | 2009EBC-0003486 | TALLER BIOMÉDICO | Semestral | EXPIRADA | [6 empty] | X | [11 empty] | X
SISTEMA DE MONITOREO FISIOLOGICO INVASIVO (MONITOR DE SIGNOS VITALES INVASIVO) | Mindray | BENEVIEW T5 | CM-5C147330 | 549376 | UNIDAD DE CUIDADO OBSTÉTRICO | IIb | 2009EBC-0003486 | TALLER BIOMÉDICO | Semestral | EXPIRADA | [6 empty] | X | [11 empty] | X
SISTEMA DE MONITOREO FISIOLOGICO INVASIVO (MONITOR DE SIGNOS VITALES INVASIVO) | Mindray | BENEVISION N12 | F8-03016170 | 574118 | URGENCIAS PEDIATRÍA | IIb | 2016EBC-0014959 | TALLER BIOMÉDICO | Semestral | EXPIRADA | [8 empty] | X | [11 empty] | X
SISTEMA DE MONITOREO FISIOLOGICO INVASIVO (MONITOR DE SIGNOS VITALES INVASIVO) | Edan | iM70 | 360080-M20909270001 | 573325 | URGENCIAS ADULTOS | IIb | 2019EBC-0002816R1 | TALLER BIOMÉDICO | Semestral | EXPIRADA | [10 empty] | X | [11 empty] | X
SISTEMA DE MONITOREO FISIOLOGICO INVASIVO (MONITOR DE SIGNOS VITALES INVASIVO) | Edan | IM70 | 360080-M20909270005 | 572660 | URGENCIAS ADULTOS | IIb | 2019EBC-0002816R1 | TALLER BIOMÉDICO | Semestral | NO DEFINIDO | [10 empty] | X | [11 empty] | X
SISTEMA DE MONITOREO FISIOLOGICO INVASIVO (MONITOR DE SIGNOS VITALES INVASIVO) | Comen | C80 | K8231030005 | 572055 | URGENCIAS ADULTOS | IIb |  | TALLER BIOMÉDICO | Semestral | [11 empty] | X | [11 empty] | X
SISTEMA DE MONITOREO FISIOLOGICO INVASIVO (MONITOR DE SIGNOS VITALES INVASIVO) | Comen | C80 | K8231030001 | 572058 | URGENCIAS ADULTOS | IIb |  | TALLER BIOMÉDICO | Semestral | [11 empty] | X | [11 empty] | X
SISTEMA DE MONITOREO FISIOLOGICO INVASIVO (MONITOR DE SIGNOS VITALES INVASIVO) | Comen | C80 | K8231030006 | 572059 | URGENCIAS ADULTOS | IIb |  | TALLER BIOMÉDICO | Semestral | [11 empty] | X | [11 empty] | X
SISTEMA DE MONITOREO FISIOLOGICO INVASIVO (MONITOR DE SIGNOS VITALES INVASIVO) | Comen | C80 | K8231030007 | 572060 | URGENCIAS ADULTOS | IIb |  | TALLER BIOMÉDICO | Semestral | [11 empty] | X | [11 empty] | X
SISTEMA DE MONITOREO FISIOLOGICO INVASIVO (MONITOR DE SIGNOS VITALES INVASIVO) | Edan | IM70 | 360080-M20912910012 | 572659 | URGENCIAS ADULTOS | IIb | 2019EBC-0002816R1 | TALLER BIOMÉDICO | Semestral | NO DEFINIDO | [10 empty] | X | [11 empty] | X
SISTEMA DE MONITOREO FISIOLOGICO INVASIVO (MONITOR DE SIGNOS VITALES INVASIVO) | Edan | IM70 | 360080-M20912010016 | 572672 | URGENCIAS ADULTOS | IIb | 2019EBC-0002816R1 | TALLER BIOMÉDICO | Semestral | NO DEFINIDO | [10 empty] | X | [11 empty] | X
SISTEMA DE MONITOREO FISIOLOGICO INVASIVO (MONITOR DE SIGNOS VITALES INVASIVO) | Edan | IM70 | 360080-M20912010003 | 572673 | URGENCIAS ADULTOS | IIb | 2019EBC-0002816R1 | TALLER BIOMÉDICO | Semestral | NO DEFINIDO | [10 empty] | X | [11 empty] | X
SISTEMA DE MONITOREO FISIOLOGICO INVASIVO (MONITOR DE SIGNOS VITALES INVASIVO) | Edan | IM70 | 360080-M20912910029 |  | URGENCIAS ADULTOS | IIb | 2019EBC-0002816R1 | TALLER BIOMÉDICO | Semestral | EXPIRADA | [10 empty] | X | [11 empty] | X
SISTEMA DE MONITOREO FISIOLOGICO INVASIVO (MONITOR DE SIGNOS VITALES INVASIVO) | Mindray | BENEVISION N12 | F8-03016178 | 574113 | BLOQUE QUIRÚRGICO | IIb | 2016EBC-0014959 | TALLER BIOMÉDICO | Semestral | EXPIRADA | [8 empty] | X | [11 empty] | X
SISTEMA DE MONITOREO FISIOLOGICO INVASIVO (MONITOR DE SIGNOS VITALES INVASIVO) | Mindray | BENEVISION N12 | F8-03016174 | 574114 | URGENCIAS PEDIATRÍA | IIb | 2016EBC-0014959 | TALLER BIOMÉDICO | Semestral | EXPIRADA | [8 empty] | X | [11 empty] | X
SISTEMA DE MONITOREO FISIOLOGICO INVASIVO (MONITOR DE SIGNOS VITALES INVASIVO) | Mindray | BENEVISION N12 | F8-03016171 | 574115 | URGENCIAS PEDIATRÍA | IIb | 2016EBC-0014959 | TALLER BIOMÉDICO | Semestral | EXPIRADA | [8 empty] | X | [11 empty] | X
SISTEMA DE MONITOREO FISIOLOGICO INVASIVO (MONITOR DE SIGNOS VITALES INVASIVO) | Mindray | BENEVISION N12 | F8-03016177 | 574116 | URGENCIAS PEDIATRÍA | IIb | 2016EBC-0014959 | TALLER BIOMÉDICO | Semestral | EXPIRADA | [8 empty] | X | [11 empty] | X
SISTEMA DE MONITOREO FISIOLOGICO INVASIVO (MONITOR DE SIGNOS VITALES INVASIVO) | Mindray | BENEVISION N12 | F8-03016175 | 574119 | URGENCIAS PEDIATRÍA | IIb | 2016EBC-0014959 | TALLER BIOMÉDICO | Semestral | EXPIRADA | [8 empty] | X | [11 empty] | X
SISTEMA DE MONITOREO FISIOLOGICO INVASIVO (MONITOR DE SIGNOS VITALES INVASIVO) | Mindray | BENEVISION N12 | F8-03016168 | 574120 | URGENCIAS PEDIATRÍA | IIb | 2016EBC-0014959 | TALLER BIOMÉDICO | Semestral | EXPIRADA | [8 empty] | X | [11 empty] | X
SISTEMA DE MONITOREO FISIOLOGICO INVASIVO (MONITOR DE SIGNOS VITALES INVASIVO) | Mindray | BENEVISION N12 | F8-03016176 | 574121 | URGENCIAS PEDIATRÍA | IIb | 2016EBC-0014959 | TALLER BIOMÉDICO | Semestral | EXPIRADA | [8 empty] | X | [11 empty] | X
SISTEMA DE MONITOREO FISIOLOGICO INVASIVO (MONITOR DE SIGNOS VITALES INVASIVO) | Mindray | BENEVISION N12 | F8-03016168 | 574110 | URGENCIAS PEDIATRÍA | IIb | 2016EBC-0014959 | TALLER BIOMÉDICO | Semestral | EXPIRADA | [8 empty] | X | [11 empty] | X
SISTEMA DE MONITOREO FISIOLOGICO INVASIVO (MONITOR DE SIGNOS VITALES INVASIVO) | Mindray | BENEVISION N12 | F8-03016173 | 574117 | URGENCIAS PEDIATRÍA | IIb | 2016EBC-0014959 | TALLER BIOMÉDICO | Semestral | EXPIRADA | [8 empty] | X | [11 empty] | X
SISTEMA DISECTOR ULTRASONICO INAL | Covidien | SCGAA | 760452 | 000890 | BLOQUE QUIRÚRGICO | IIB | 2015EBC-0009673 | NA | Bajo Demanda | EXPIRADA
TANQUE DE PARAFINA | Market Forge | PB112 | NO DEFINIDO | 504880 | INVENTARIOS | NA | NA | TALLER BIOMÉDICO | Anual | EXPIRADA |  |  |  |  | X
TENSIOMETRO | Gmd | NO DEFINIDO | 18210736 | SIN IDENTIFICAR | CONSULTA EXTERNA | I | 2011DM-0008108 | TALLER BIOMÉDICO | Semestral | EXPIRADA | X | [11 empty] | X
TENSIÓMETRO | Lord | NO DEFINIDO | 831825 | 000613 | BANCO DE SANGRE | I | 2009DM-0004179 | TALLER BIOMÉDICO | Semestral | EXPIRADA |  |  | X | [11 empty] | X
TENSIÓMETRO | Lord | NO DEFINIDO | 887284 | 000615 | BANCO DE SANGRE | I | NA | TALLER BIOMÉDICO | Semestral | EXPIRADA |  |  | X | [11 empty] | X
TENSIÓMETRO | Lord | NO DEFINIDO | 1108160 | 000706 | BANCO DE SANGRE | I | 2009DM-0004179 | TALLER BIOMÉDICO | Semestral | EXPIRADA |  |  | X | [11 empty] | X
TENSIÓMETRO | Alpk2 | NO DEFINIDO | 325577 | 000635 | BLOQUE QUIRÚRGICO | I | NA | TALLER BIOMÉDICO | Semestral | EXPIRADA |  |  | X | [11 empty] | X
TENSIÓMETRO | Tycos | NO DEFINIDO | 9208030068 | 000636 | BLOQUE QUIRÚRGICO | I | NA | TALLER BIOMÉDICO | Semestral | EXPIRADA |  |  | X | [11 empty] | X
TENSIÓMETRO | Tycos | ANEROIDE | 9703123125 | SIN IDENTIFICAR | UCO |  |  | TALLER BIOMÉDICO | Semestral | EXPIRADA
TENSIÓMETRO | Alpk2 | NO DEFINIDO | 942806 | 546728 | CARDIOLOGÍA | I | 2008DM-0001928 | TALLER BIOMÉDICO | Semestral | EXPIRADA | X | [11 empty] | X
TENSIÓMETRO | Certified | NO DEFINIDO | NO DEFINIDO | 000681 | CARDIOLOGÍA | I | NA | TALLER BIOMÉDICO | Semestral | EXPIRADA | X | [11 empty] | X
TENSIÓMETRO | Alpk2 | NO DEFINIDO | 42981 | 548743 | CONSULTA EXTERNA | I | 2008DM-0001928 | TALLER BIOMÉDICO | Semestral | EXPIRADA |  |  | X | [11 empty] | X
TENSIÓMETRO | Alpk2 | 500-V | 733547 | 000554 | CONSULTA EXTERNA | I | 2008DM-0001928 | TALLER BIOMÉDICO | Semestral | EXPIRADA | X | [11 empty] | X
TENSIÓMETRO | Alpk2 | 500-V | 732769 | 000556 | CONSULTA EXTERNA | I |  | TALLER BIOMÉDICO | Semestral | EXPIRADA
TENSIÓMETRO | Alpk2 | 500-V | 732239 | 000560 | CONSULTA EXTERNA | I | 2008DM-0001928 | TALLER BIOMÉDICO | Semestral | EXPIRADA | X | [11 empty] | X
TENSIÓMETRO | Alpk2 | NO DEFINIDO | 24657 | 548571 | CONSULTA EXTERNA | I | 2008DM-0001928 | TALLER BIOMÉDICO | Semestral | EXPIRADA | X | [11 empty] | X
TENSIÓMETRO | Alpk2 | NO DEFINIDO | 136266 | 548574 | CONSULTA EXTERNA | I | 2008DM-0001928 | TALLER BIOMÉDICO | Semestral | EXPIRADA | X | [11 empty] | X
TENSIÓMETRO | Alpk2 | NO DEFINIDO | 40574 | 548749 | CONSULTA EXTERNA | I | 2008DM-0001928 | TALLER BIOMÉDICO | Semestral | EXPIRADA | X | [11 empty] | X
TENSIÓMETRO | Alpk2 | NO DEFINIDO | 43038 | 548781 | CONSULTA EXTERNA | I | 2008DM-0001928 | TALLER BIOMÉDICO | Semestral | EXPIRADA | X | [11 empty] | X
TENSIÓMETRO | Alpk2 | NO DEFINIDO | 47045 | 548782 | CONSULTA EXTERNA | I | 2008DM-0001928 | TALLER BIOMÉDICO | Semestral | EXPIRADA | X | [11 empty] | X
TENSIÓMETRO | Alpk2 | NO DEFINIDO | 49564 | 548784 | CONSULTA EXTERNA | I | 2008DM-0001928 | TALLER BIOMÉDICO | Semestral | EXPIRADA | X | [11 empty] | X
TENSIÓMETRO | Alpk2 | NO DEFINIDO | 183280 | SIN IDENTIFICAR | CONSULTA EXTERNA | I | 2008DM-0001928 | TALLER BIOMÉDICO | Semestral | EXPIRADA | X | [11 empty] | X
TENSIÓMETRO | Tycos | NO DEFINIDO | 9210310483 | SIN IDENTIFICAR | CONSULTA EXTERNA | I | NA | TALLER BIOMÉDICO | Semestral | EXPIRADA | X | [11 empty] | X
TENSIÓMETRO | Alpk2 | NO DEFINIDO | 46083 | 548742 | CONSULTA EXTERNA | I | 2008DM-0001928 | TALLER BIOMÉDICO | Semestral | EXPIRADA | X | [11 empty] | X
TENSIÓMETRO | Alpk2 | NO DEFINIDO | 46488 | 548747 | CONSULTA EXTERNA | I | 2008DM-0001928 | TALLER BIOMÉDICO | Semestral | EXPIRADA |  |  |  |  | X | [11 empty] | X
TENSIÓMETRO | Alpk2 | 500-V | 731704 | 557 | GASTROENTEROLOGÍA | I | 2008DM-0001928 | TALLER BIOMÉDICO | Semestral | EXPIRADA | X | [11 empty] | X
TENSIÓMETRO | Alpk2 | NO DEFINIDO | 44876 | 548573 | GASTROENTEROLOGÍA | I | 2008DM-001928 | TALLER BIOMÉDICO | Semestral | EXPIRADA | X | [11 empty] | X
TENSIÓMETRO | Welch Allyn | DS44-11CBT | 171025152218 | 549908 | HOSPITALIZACIÓN GINECO-OBSTETRICIA | I | 2008DM-0001935 | TALLER BIOMÉDICO | Semestral | EXPIRADA | [6 empty] | X | [11 empty] | X
TENSIÓMETRO | Lord | NO DEFINIDO | 734706 | 000559 | HOSPITALIZACIÓN ADULTOS 4° PISO | I | 2008DM-0001928 | TALLER BIOMÉDICO | Semestral | EXPIRADA | [10 empty] | X | [11 empty] | X
TENSIÓMETRO | Gmd | NO DEFINIDO | 16045182 | 548783 | CONSULTA EXTERNA | I | 2011DM-0008108 | TALLER BIOMÉDICO | Semestral | EXPIRADA |  |  |  |  | X | [11 empty] | X
TENSIÓMETRO | Welch Allyn | TYCOS | 9208121328 | 501569 | URGENCIAS ADULTOS | I | NA | TALLER BIOMÉDICO | Semestral | EXPIRADA | [10 empty] | X | [11 empty] | X
TENSIÓMETRO | No Definido | NO DEFINIDO | NO DEFINIDO | 549884 | URGENCIAS ADULTOS | I | NA | TALLER BIOMÉDICO | Semestral | EXPIRADA | [10 empty] | X | [11 empty] | X
TENSIÓMETRO | No Definido | NO DEFINIDO | NO DEFINIDO | 549886 | URGENCIAS ADULTOS | I | NA | TALLER BIOMÉDICO | Semestral | EXPIRADA | [10 empty] | X | [11 empty] | X
TENSIÓMETRO | No Definido | NO DEFINIDO | NO DEFINIDO | 549890 | URGENCIAS ADULTOS | I | NA | TALLER BIOMÉDICO | Semestral | EXPIRADA | [10 empty] | X | [11 empty] | X
TENSIÓMETRO | No Definido | NO DEFINIDO | NO DEFINIDO | 549893 | URGENCIAS ADULTOS | I | NA | TALLER BIOMÉDICO | Semestral | EXPIRADA | [10 empty] | X | [11 empty] | X
TENSIÓMETRO | Tycos | NO DEFINIDO | 9208191926 | 501797 | CONSULTA EXTERNA | I | NA | TALLER BIOMÉDICO | Semestral | EXPIRADA | X | [11 empty] | X
TENSIÓMETRO | Alpk2 | NO DEFINIDO | 944239 | 546726 | CONSULTA EXTERNA | I | 2008DM-0001928 | TALLER BIOMÉDICO | Semestral | EXPIRADA | X | [11 empty] | X
TENSIÓMETRO | Alpk2 | NO DEFINIDO | 937456 | 546727 | CONSULTA EXTERNA | I | 2008DM-0001928 | TALLER BIOMÉDICO | Semestral | EXPIRADA | X | [11 empty] | X
TENSIÓMETRO | Lord | NO DEFINIDO | 916502 | 000628 | CONSULTA EXTERNA | I | NA | TALLER BIOMÉDICO | Semestral | EXPIRADA | X | [11 empty] | X
TENSIÓMETRO | Alpk2 | NO DEFINIDO | 42606 | 548746 | CONSULTA EXTERNA | I | 2008DM-0001928 | TALLER BIOMÉDICO | Semestral | EXPIRADA |  |  |  |  | X | [11 empty] | X
TENSIÓMETRO DE PIE | Welch Allyn | TYCOS | 61123145241 | 544251 | CONSULTA EXTERNA | I | NA | TALLER BIOMÉDICO | Semestral | EXPIRADA | X | [11 empty] | X
TENSIÓMETRO DE PIE | Welch Allyn | TYCOS | 061009111615 | 540848 | HOSPITALIZACIÓN QUIRÚRGICAS | I | NA | TALLER BIOMÉDICO | Semestral | EXPIRADA |  |  | X | [11 empty] | X
TENSIÓMETRO DE PIE | Welch Allyn | TYCOS | 070130034551 | 543462 | HOSPITALIZACIÓN QUIRÚRGICAS | I | NA | TALLER BIOMÉDICO | Semestral | EXPIRADA |  |  | X | [11 empty] | X
TENSIÓMETRO DE PIE | Welch Allyn | TYCOS | 070208003753 | 544124 | HOSPITALIZACIÓN QUIRÚRGICAS | I | NA | TALLER BIOMÉDICO | Semestral | EXPIRADA |  |  | X | [11 empty] | X
TENSIÓMETRO DIGITAL | Lenz | GZ-805 | 805BJ09150000051 | 572998 | ALMACÉN | I | VINVIMA-20-0091766 | TALLER BIOMÉDICO | Semestral | EXPIRADA | [8 empty] | X | [11 empty] | X
TENSIÓMETRO DIGITAL | Lenz | GZ-805 | 805BJ09150000123 | 572999 | ALMACÉN | I | VINVIMA-20-0091766 | TALLER BIOMÉDICO | Semestral | EXPIRADA | [8 empty] | X | [11 empty] | X
TENSIÓMETRO DIGITAL | Lenz | GZ-805 | 805BJ09150000388 | 573000 | CONSULTA EXTERNA | I | VINVIMA-20-0091766 | TALLER BIOMÉDICO | Semestral | EXPIRADA | [8 empty] | X | [11 empty] | X
TENSIÓMETRO DIGITAL | Lenz | GZ-805 | 805BJ09150000857 | 573001 | ALMACÉN | I | VINVIMA-20-0091766 | TALLER BIOMÉDICO | Semestral | EXPIRADA | [8 empty] | X | [11 empty] | X
TENSIÓMETRO DIGITAL | Lenz | GZ-805 | 805BJ09150000495 | 573002 | ALMACÉN | I | VINVIMA-20-0091766 | TALLER BIOMÉDICO | Semestral | EXPIRADA | [8 empty] | X | [11 empty] | X
TENSIÓMETRO DIGITAL | Lenz | GZ-805 | 805BJ09150000997 | 573003 | ALMACÉN | I | VINVIMA-20-0091766 | TALLER BIOMÉDICO | Semestral | EXPIRADA | [8 empty] | X | [11 empty] | X
TENSIÓMETRO DIGITAL | Lenz | GZ-805 | 805BJ09150000413 | 573004 | ALMACÉN | I | VINVIMA-20-0091766 | TALLER BIOMÉDICO | Semestral | EXPIRADA | [8 empty] | X | [11 empty] | X
TENSIÓMETRO DIGITAL | Lenz | GZ-805 | 805BJ09150000428 | 573005 | ALMACÉN | I | VINVIMA-20-0091766 | TALLER BIOMÉDICO | Semestral | EXPIRADA | [8 empty] | X | [11 empty] | X
TENSIÓMETRO DIGITAL | Lenz | GZ-805 | 805BJ09150000493 | 573006 | ALMACÉN | I | VINVIMA-20-0091766 | TALLER BIOMÉDICO | Semestral | EXPIRADA | [8 empty] | X | [11 empty] | X
TENSIÓMETRO DIGITAL | Lenz | GZ-805 | 805BJ09150000915 | 573007 | ALMACÉN | I | VINVIMA-20-0091766 | TALLER BIOMÉDICO | Semestral | EXPIRADA | [8 empty] | X | [11 empty] | X
TENSIÓMETRO DIGITAL | Lenz | GZ-805 | 805BJ09150000019 | 573008 | ALMACÉN | I | VINVIMA-20-0091766 | TALLER BIOMÉDICO | Semestral | EXPIRADA | [8 empty] | X | [11 empty] | X
TENSIÓMETRO DIGITAL | Lenz | GZ-805 | 805BJ09150000793 | 573009 | ALMACÉN | I | VINVIMA-20-0091766 | TALLER BIOMÉDICO | Semestral | EXPIRADA | [8 empty] | X | [11 empty] | X
TENSIÓMETRO DIGITAL | Lenz | GZ-805 | 805BJ09150000656 | 573010 | ALMACÉN | I | VINVIMA-20-0091766 | TALLER BIOMÉDICO | Semestral | EXPIRADA | [8 empty] | X | [11 empty] | X
TENSIÓMETRO DIGITAL | Lenz | GZ-805 | 805BJ09150000980 | 573012 | ALMACÉN | I | VINVIMA-20-0091766 | TALLER BIOMÉDICO | Semestral | EXPIRADA | [8 empty] | X | [11 empty] | X
TENSIÓMETRO DIGITAL | Lenz | GZ-805 | 805BJ09150000755 | 572983 | ALMACÉN | I | VINVIMA-20-0091766 | TALLER BIOMÉDICO | Semestral | EXPIRADA | [8 empty] | X | [11 empty] | X
TENSIÓMETRO DIGITAL | Lenz | GZ-805 | 805BJ09150000326 | 572984 | ALMACÉN | I | VINVIMA-20-0091766 | TALLER BIOMÉDICO | Semestral | EXPIRADA | [8 empty] | X | [11 empty] | X
TENSIÓMETRO DIGITAL | Lenz | GZ-805 | 805BJ09150000908 | 572985 | ALMACÉN | I | VINVIMA-20-0091766 | TALLER BIOMÉDICO | Semestral | EXPIRADA | [8 empty] | X | [11 empty] | X
TENSIÓMETRO DIGITAL | Lenz | GZ-805 | 805BJ09150000078 | 572986 | CONSULTA EXTERNA | I | VINVIMA-20-0091766 | TALLER BIOMÉDICO | Semestral | EXPIRADA | [8 empty] | X | [11 empty] | X
TENSIÓMETRO DIGITAL | Lenz | GZ-805 | 805BJ09150000910 | 572987 | ALMACÉN | I | VINVIMA-20-0091766 | TALLER BIOMÉDICO | Semestral | EXPIRADA | [8 empty] | X | [11 empty] | X
TENSIÓMETRO DIGITAL | Lenz | GZ-805 | 805BJ09150000926 | 572989 | ALMACÉN | I | VINVIMA-20-0091766 | TALLER BIOMÉDICO | Semestral | EXPIRADA | [8 empty] | X | [11 empty] | X
TENSIÓMETRO DIGITAL | Lenz | GZ-805 | 805BJ09150000225 | 572990 | ALMACÉN | I | VINVIMA-20-0091766 | TALLER BIOMÉDICO | Semestral | EXPIRADA | [8 empty] | X | [11 empty] | X
TENSIÓMETRO DIGITAL | Lenz | GZ-805 | 805BJ09150000332 | 572991 | ALMACÉN | I | VINVIMA-20-0091766 | TALLER BIOMÉDICO | Semestral | EXPIRADA | [8 empty] | X | [11 empty] | X
TENSIÓMETRO DIGITAL | Lenz | GZ-805 | 805BJ09150000330 | 572992 | ALMACÉN | I | VINVIMA-20-0091766 | TALLER BIOMÉDICO | Semestral | EXPIRADA | [8 empty] | X | [11 empty] | X
TENSIÓMETRO DIGITAL | Lenz | GZ-805 | 805BJ09150000490 | 572995 | ALMACÉN | I | VINVIMA-20-0091766 | TALLER BIOMÉDICO | Anual | EXPIRADA | [8 empty] | X | [11 empty] | X
TENSIÓMETRO DIGITAL | Lenz | GZ-805 | 805BJ09150000046 | 572996 | ALMACÉN | I | VINVIMA-20-0091766 | TALLER BIOMÉDICO | Anual | EXPIRADA | [8 empty] | X | [11 empty] | X
TENSIÓMETRO DIGITAL | Lenz | GZ-805 | 805BJ09150000447 | 573013 | CONSULTA EXTERNA | I | VINVIMA-20-0091766 | TALLER BIOMÉDICO | Anual | EXPIRADA | [8 empty] | X | [11 empty] | X
TENSIÓMETRO DIGITAL | Lenz | GZ-805 | 805BJ09150000851 | 573014 | ALMACÉN | I | VINVIMA-20-0091766 | TALLER BIOMÉDICO | Anual | EXPIRADA | [8 empty] | X | [11 empty] | X
TENSIÓMETRO DIGITAL | Lenz | GZ-805 | 805BJ09150000379 | 573030 | ALMACÉN | I | VINVIMA-20-0091766 | TALLER BIOMÉDICO | Anual | EXPIRADA | [8 empty] | X | [11 empty] | X
TENSIÓMETRO DIGITAL | Lenz | GZ-805 | 805BJ09150000747 | 573031 | ALMACÉN | I | VINVIMA-20-0091766 | TALLER BIOMÉDICO | Anual | EXPIRADA | [8 empty] | X | [11 empty] | X
TENSIÓMETRO DIGITAL | Lenz | GZ-805 | 805BJ09150000951 | 573032 | CONSULTA EXTERNA | I | VINVIMA-20-0091766 | TALLER BIOMÉDICO | Anual | EXPIRADA | [8 empty] | X | [11 empty] | X
TENSIÓMETRO DIGITAL | Lenz | GZ-805 | 805BJ09150000745 | 573033 | CONSULTA EXTERNA | I | VINVIMA-20-0091766 | TALLER BIOMÉDICO | Anual | EXPIRADA | [8 empty] | X | [11 empty] | X
TENSIÓMETRO DIGITAL | Lenz | GZ-805 | 805BJ09150000904 | 573034 | ALMACÉN | I | VINVIMA-20-0091766 | TALLER BIOMÉDICO | Anual | EXPIRADA | [8 empty] | X | [11 empty] | X
TENSIÓMETRO DIGITAL | Lenz | GZ-805 | 805BJ09150000506 | 573036 | ALMACÉN | I | VINVIMA-20-0091766 | TALLER BIOMÉDICO | Anual | EXPIRADA | [8 empty] | X | [11 empty] | X
TENSIÓMETRO DIGITAL | Lenz | GZ-805 | 805BJ09150000867 | 572988 | BANCO DE SANGRE | I | VINVIMA-20-0091766 | TALLER BIOMÉDICO | Anual | EXPIRADA |  |  | X | [11 empty] | X
TENSIÓMETRO DIGITAL | Lenz | GZ-805 | 805BJ09150000005 | 572994 | BANCO DE SANGRE | I | VINVIMA-20-0091766 | TALLER BIOMÉDICO | Anual | EXPIRADA |  |  | X | [11 empty] | X
TENSIÓMETRO DIGITAL | Lenz | GZ-805 | 805BJ09150000822 | 573016 | CONSULTA EXTERNA | I | VINVIMA-20-0091766 | TALLER BIOMÉDICO | Anual | EXPIRADA | X | [11 empty] | X
TENSIÓMETRO DIGITAL | Lenz | GZ-805 | 805BJ09150000746 | 573017 | CONSULTA EXTERNA | I | VINVIMA-20-0091766 | TALLER BIOMÉDICO | Anual | EXPIRADA | X | [11 empty] | X
TENSIÓMETRO DIGITAL | Lenz | GZ-805 | 805BJ09150000879 | 573018 | CONSULTA EXTERNA | I | VINVIMA-20-0091766 | TALLER BIOMÉDICO | Anual | EXPIRADA | X | [11 empty] | X
TENSIÓMETRO DIGITAL | Lenz | GZ-805 | 805BJ09150000021 | 573019 | CONSULTA EXTERNA | I | VINVIMA-20-0091766 | TALLER BIOMÉDICO | Anual | EXPIRADA | X | [11 empty] | X
TENSIÓMETRO DIGITAL | Lenz | GZ-805 | 805BJ09150000835 | 573020 | CONSULTA EXTERNA | I | VINVIMA-20-0091766 | TALLER BIOMÉDICO | Anual | EXPIRADA | X | [11 empty] | X
TENSIÓMETRO DIGITAL | Lenz | GZ-805 | 805BJ09150000322 | 573021 | CONSULTA EXTERNA | I | VINVIMA-20-0091766 | TALLER BIOMÉDICO | Anual | EXPIRADA | X | [11 empty] | X
TENSIÓMETRO DIGITAL | Lenz | GZ-805 | 805BJ09150000459 | 573022 | CONSULTA EXTERNA | I | VINVIMA-20-0091766 | TALLER BIOMÉDICO | Anual | EXPIRADA | X | [11 empty] | X
TENSIÓMETRO DIGITAL | Lenz | GZ-805 | 805BJ09150000039 | 573024 | CONSULTA EXTERNA | I | VINVIMA-20-0091766 | TALLER BIOMÉDICO | Anual | EXPIRADA | X | [11 empty] | X
TENSIÓMETRO DIGITAL | Lenz | GZ-805 | 805BJ09150000446 | 573025 | CONSULTA EXTERNA | I | VINVIMA-20-0091766 | TALLER BIOMÉDICO | Anual | EXPIRADA | X | [11 empty] | X
TENSIÓMETRO DIGITAL | Lenz | GZ-805 | 805BJ09150000978 | 573027 | CONSULTA EXTERNA | I | VINVIMA-20-0091766 | TALLER BIOMÉDICO | Anual | EXPIRADA | X | [11 empty] | X
TENSIÓMETRO DIGITAL | Lenz | GZ-805 | 805BJ09150000395 | 573028 | CONSULTA EXTERNA | I | VINVIMA-20-0091766 | TALLER BIOMÉDICO | Anual | EXPIRADA | X | [11 empty] | X
TENSIÓMETRO DIGITAL | Lenz | GZ-805 | 805BJ09150000906 | 573029 | CONSULTA EXTERNA | I | VINVIMA-20-0091766 | TALLER BIOMÉDICO | Anual | EXPIRADA | X | [11 empty] | X
TENSIÓMETRO DIGITAL | Lenz | GZ-805 | 805BJ09150000878 | 573039 | CONSULTA EXTERNA | I | VINVIMA-20-0091766 | TALLER BIOMÉDICO | Anual | EXPIRADA | X | [11 empty] | X
TENSIÓMETRO DIGITAL | Lenz | GZ-805 | 805BJ09150000902 | 573041 | CONSULTA EXTERNA | I | VINVIMA-20-0091766 | TALLER BIOMÉDICO | Anual | EXPIRADA | X | [11 empty] | X
TENSIÓMETRO DIGITAL | Lenz | GZ-805 | 805BJ09150000418 | 573042 | CONSULTA EXTERNA | I | VINVIMA-20-0091766 | TALLER BIOMÉDICO | Anual | EXPIRADA | X | [11 empty] | X
TENSIÓMETRO DIGITAL | Lenz | GZ-805 | 805BJ09150000479 | 573015 | CONSULTA EXTERNA | I | VINVIMA-20-0091766 | TALLER BIOMÉDICO | Anual | EXPIRADA | X | [11 empty] | X
TENSIÓMETRO DIGITAL | Lenz | GZ-805 | 805BJ09150000451 | 573023 | CONSULTA EXTERNA | I | VINVIMA-20-0091766 | TALLER BIOMÉDICO | Anual | EXPIRADA | X | [11 empty] | X
TENSIÓMETRO DIGITAL | Lenz | GZ-805 | 805BJ09150000837 | 573026 | CONSULTA EXTERNA | I | VINVIMA-20-0091766 | TALLER BIOMÉDICO | Anual | EXPIRADA | X | [11 empty] | X
TENSIÓMETRO DIGITAL | Lenz | GZ-805 | 805BJ09150000698 | 573035 | CONSULTA EXTERNA | I | VINVIMA-20-0091766 | TALLER BIOMÉDICO | Anual | EXPIRADA | X | [11 empty] | X
TENSIÓMETRO DIGITAL | Lenz | GZ-805 | 805BJ09150000403 | 573037 | CONSULTA EXTERNA | I | VINVIMA-20-0091766 | TALLER BIOMÉDICO | Anual | EXPIRADA | X | [11 empty] | X
TENSIÓMETRO DIGITAL | Lenz | GZ-805 | 805BJ09150000818 | 572874 | INVENTARIOS | I | INVIMA-20-0091766 | TALLER BIOMÉDICO | Anual | EXPIRADA | X | [11 empty] | X
TENSIÓMETRO DIGITAL | Lenz | GZ-805 | 805BJ09150000497 | 573040 | CONSULTA EXTERNA | I | VINVIMA-20-0091766 | TALLER BIOMÉDICO | Anual | EXPIRADA | X | [11 empty] | X
TENSIÓMETRO DIGITAL |  |  | 805BJ09150000847 | 572875 | CUIDADO INTENSIVO PEDIÁTRICO | I |  | TALLER BIOMÉDICO | Anual | EXPIRADA | [10 empty] | X | [11 empty] | X
TENSIÓMETRO DIGITAL |  |  | 805BJ091500008965 | 572876 | CUIDADO INTENSIVO PEDIÁTRICO | I |  | TALLER BIOMÉDICO | Anual | EXPIRADA | [10 empty] | X | [11 empty] | X
TERAPIA PRESION NEGATIVA | Genadyne | XLR8 | XP13983 | 000807 | BLOQUE QUIRÚRGICO | IIB | 2012DM-0008935 | CLOSTER | Anual | NA
TERAPIA PRESION NEGATIVA | Genadyne | XLR8 | XP08039 | 000808 | BLOQUE QUIRÚRGICO | IIB | 2012DM-0008935 | CLOSTER | Anual | NA
TERAPIA PRESION NEGATIVA | Genadyne | XLR8 | XP02957 | 000809 | BLOQUE QUIRÚRGICO | IIB | 2012DM-0008935 | CLOSTER | Anual | NA
TORRE DE LAPAROSCOPIA | Storz | *Monitor 26" HD, *Procesador TC200ES, *Procesador TC300 | *L5ID10042, *OT744871-p, *XU738644-P | 000811 | BLOQUE QUIRÚRGICO | IIa | 2009DM-0003534 | BIOTRONITECH - | Anual | NA
TORRE DE LAPAROSCOPIA | Wolf | NO DEFINIDO | NO DEFINIDO | 545124 | BLOQUE QUIRÚRGICO | IIa | 2008DM-0001769 | MEDITEC SA | Anual | EXPIRADA
TORRE DE LAPAROSCOPIA (Monitor display LCD, Neumo-insuflador, Teclado USB GENIUS, Fuente de luz, Fibra de luz, Consola de video, Cabezal de cámara, Lente 0º 10mm, Lente 30º, 10mm, Carro de transporte, usb300, Grabador medicap usb300) | Covidien | MLW-2623C-DC F104 GK-150004 05.0740LED 05.0090I 95-3930 / 95-3931 95-3901 11.0031a 11.0043a PT.9001.902 MEDICAP USB300 | UAAA7796 1904CE0502 UD1522B04177 494833 876796 773531/775688 899254 882704 636248 001-060203 3015015 | 000805 | BLOQUE QUIRÚRGICO | IIa | 2016DM-0015111 2015DM-0012847 -- 2014DM-0012382 -- 2015DM-0013829 2015DM-0013829 -- -- -- 2018DM-0018067 | SPS | Anual | NA
TRIMA ACCEL | Terumo | 81000 | 1T06559 | COMODATO | BANCO DE SANGRE | IIB | 2009EBC-0004625 | TERUMO | Semestral | NA
UNIDAD DE LANE | Aesculap | GA143 | 707233 | 509424 | BLOQUE QUIRÚRGICO | I | NA | TALLER BIOMÉDICO | Anual | NA |  |  | X
UNIDAD DE LANE | Aesculap | GA855 DBP | 1009 | 514885 | BLOQUE QUIRÚRGICO | I | NA | TALLER BIOMÉDICO | Anual | EXPIRADA |  |  | X
UNIDAD DE OTORRINO | Atmos | PRACTICA2 | NO DEFINIDO | 543298 | CONSULTA EXTERNA | IIA | NA | TALLER BIOMÉDICO | Anual | EXPIRADA | [14 empty] | X
UNIDAD DE REFRACCION | Frastema | SIMPLEX 2 | 0723 | 544460 | CONSULTA EXTERNA | NA | NA | TALLER BIOMÉDICO | Anual | EXPIRADA | X
UNIDAD ELECTROQUIRURGICA | Olympus | PSD-20 | 7831645 | 000855 | GASTROENTEROLOGÍA | NA | NA | GASTROELITE | Cuatrimestral | NO APLICA
UNIDAD ESTERILIZADORA POR OXIDO DE ETILENO | 3M | 487BGP-5XLB | 722173 | 546349 | CENTRAL DE ESTERILIZACIÓN | IIA | 2006DM-0000328 | SAG INGENIERIA | Semestral | EXPIRADA
UNIDAD ESTERILIZADORA POR PEROXIDO DE HIDROGENO | Baumer | B0201-105-V02 | 2112.14.7800 | 574644 | CENTRAL DE ESTERILIZACIÓN | IIa | 2021DM-0007712-R1 | EMPRESA CONTRATISTA | Cuatrimestral | 2023-05-20
UNIDAD ESTERILIZADORA POR VAPOR DE AGUA | Matachana | S1008EV2 | E-28523 | 545848 | CENTRAL DE ESTERILIZACIÓN | IIA | 2007DM-0001226 | KAIKA | Semestral | EXPIRADA
UNIDAD ESTERILIZADORA POR VAPOR DE AGUA | Stericlinic | STE500 | 221119-STE500-400L2P-N0005 | SIN IDENTIFICAR | CENTRAL DE ESTERILIZACIÓN | IIA | 2015DM-0012644 | STERICLINIC | Trimestral | EXPIRADA
VACUTRON | Chemetron | SURGERY | NO DEFINIDO | 502663 | HOSPITALIZACIÓN ADULTOS 5° PISO | IIa | NA | TALLER BIOMÉDICO | Anual | EXPIRADA | [8 empty] | X
VACUTRON | Chemetron | NO DEFINIDO | NO DEFINIDO | 541642 | CUIDADO INTENSIVO NEONATAL | IIa | NA | TALLER BIOMÉDICO | Anual | EXPIRADA | [8 empty] | X
VACUTRON | Chemetron | NO DEFINIDO | NO DEFINIDO | 541646 | CUIDADO INTENSIVO NEONATAL | IIa | NA | TALLER BIOMÉDICO | Anual | EXPIRADA | [8 empty] | X
VACUTRON | Chemetron | NO DEFINIDO | NO DEFINIDO | 541650 | CUIDADO INTENSIVO PEDIÁTRICO | IIa | NA | TALLER BIOMÉDICO | Anual | EXPIRADA | [8 empty] | X
VACUTRON | Chemetron | NO DEFINIDO | NO DEFINIDO | 541656 | CUIDADO INTENSIVO NEONATAL | IIa | NA | TALLER BIOMÉDICO | Anual | EXPIRADA | [8 empty] | X
VACUTRON | Amvex | NO DEFINIDO | VRA07197GH | 542156 | HOSPITALIZACIÓN ADULTOS 5° PISO | IIa | NA | TALLER BIOMÉDICO | Anual | EXPIRADA | [20 empty] | X
VACUTRON | Amvex | NO DEFINIDO | VRA08892LI | 542979 | HOSPITALIZACIÓN ADULTOS 4° PISO | IIa | 2008DM-0003031 | TALLER BIOMÉDICO | Anual | EXPIRADA | [20 empty] | X
VACUTRON | Amvex | NO DEFINIDO | VRA05090BJ | 542981 | BLOQUE QUIRÚRGICO | IIa | NA | TALLER BIOMÉDICO | Anual | EXPIRADA |  |  | X
VACUTRON | Amvex | NO DEFINIDO | VRA05103BJ | 542985 | CUIDADO INTENSIVO PEDIÁTRICO | IIa | 2008DM-0003031 | TALLER BIOMÉDICO | Anual | EXPIRADA | [10 empty] | X
VACUTRON | Amvex | NO DEFINIDO | VRA05088BJ | 542986 | HOSPITALIZACIÓN ADULTOS 4° PISO | IIa | 2008DM-0003031 | TALLER BIOMÉDICO | Anual | EXPIRADA | [20 empty] | X
VACUTRON | Amvex | NO DEFINIDO | VRA08853LI | 542988 | HOSPITALIZACIÓN ADULTOS 5° PISO | IIa | NA | TALLER BIOMÉDICO | Anual | EXPIRADA | [20 empty] | X
VACUTRON | Gentec | NO DEFINIDO | 13D0002 | 545507 | CUIDADO INTENSIVO ADULTO | IIa | 2009DM-0005053 | TALLER BIOMÉDICO | Anual | EXPIRADA | [8 empty] | X
VACUTRON | Gentec | NO DEFINIDO | 13D0003 | 545508 | CUIDADO INTENSIVO ADULTO | IIa | 2009DM-0005053 | TALLER BIOMÉDICO | Anual | EXPIRADA | [8 empty] | X
VACUTRON | Gentec | NO DEFINIDO | 13D0004 | 545509 | CUIDADO INTENSIVO ADULTO | IIa | 2009DM-0005053 | TALLER BIOMÉDICO | Anual | EXPIRADA | [8 empty] | X
VACUTRON | Gentec | NO DEFINIDO | 13D0005 | 545510 | CUIDADO INTENSIVO ADULTO | IIa | 2009DM-0005053 | TALLER BIOMÉDICO | Anual | EXPIRADA | [8 empty] | X
VACUTRON | Gentec | NO DEFINIDO | 13D0006 | 545511 | CUIDADO INTENSIVO ADULTO | IIa | 2009DM-0005053 | TALLER BIOMÉDICO | Anual | EXPIRADA | [8 empty] | X
VACUTRON | Gentec | NO DEFINIDO | 13D0008 | 545513 | CUIDADO INTENSIVO ADULTO | IIa | 2009DM-0005053 | TALLER BIOMÉDICO | Anual | EXPIRADA | [8 empty] | X
VACUTRON | Gentec | NO DEFINIDO | 13D0009 | 545514 | CUIDADO INTENSIVO ADULTO | IIa | 2009DM-0005053 | TALLER BIOMÉDICO | Anual | EXPIRADA |  |  |  |  | X
VACUTRON | Gentec | NO DEFINIDO | 13D0010 | 545515 | CUIDADO INTENSIVO ADULTO | IIa | 2009DM-0005053 | TALLER BIOMÉDICO | Anual | EXPIRADA |  |  |  |  | X
VACUTRON | Gentec | NO DEFINIDO | 13D0012 | 545517 | CUIDADO INTENSIVO ADULTO | IIa | 2009DM-0005053 | TALLER BIOMÉDICO | Anual | EXPIRADA |  |  |  |  | X
VACUTRON | Gentec | NO DEFINIDO | 13D0013 | 545518 | CUIDADO INTENSIVO ADULTO | IIa | 2009DM-0005053 | TALLER BIOMÉDICO | Anual | EXPIRADA |  |  |  |  | X
VACUTRON | Gentec | NO DEFINIDO | 13D0014 | 545519 | CUIDADO INTENSIVO ADULTO | IIa | 2009DM-0005053 | TALLER BIOMÉDICO | Anual | EXPIRADA |  |  |  |  | X
VACUTRON | Gentec | NO DEFINIDO | 13D0016 | 545521 | CUIDADO INTENSIVO ADULTO | IIa | 2009DM-0005053 | TALLER BIOMÉDICO | Anual | EXPIRADA |  |  |  |  | X
VACUTRON | Gentec | NO DEFINIDO | 13D0017 | 545522 | CUIDADO INTENSIVO ADULTO | IIa | 2009DM-0005053 | TALLER BIOMÉDICO | Anual | EXPIRADA |  |  |  |  | X
VACUTRON | Gentec | NO DEFINIDO | 13D0018 | 545523 | CUIDADO INTENSIVO ADULTO | IIa | 2009DM-0005053 | TALLER BIOMÉDICO | Anual | EXPIRADA |  |  |  |  | X
VACUTRON | Gentec | NO DEFINIDO | 13D0019 | 545524 | CUIDADO INTENSIVO ADULTO | IIa | 2009DM-0005053 | TALLER BIOMÉDICO | Anual | EXPIRADA |  |  |  |  | X
VACUTRON | Gentec | NO DEFINIDO | 13D0022 | 545527 | CUIDADO INTENSIVO ADULTO | IIa | 2009DM-0005053 | TALLER BIOMÉDICO | Anual | EXPIRADA |  |  |  |  | X
VACUTRON | Gentec | NO DEFINIDO | 13D0039 | 545543 | CUIDADO INTERMEDIO ADULTO | IIa | 2009DM-0005053 | TALLER BIOMÉDICO | Anual | EXPIRADA |  |  |  |  | X
VACUTRON | Gentec | NO DEFINIDO | 13D0037 | 545545 | CUIDADO INTERMEDIO ADULTO | IIa | 2009DM-0005053 | TALLER BIOMÉDICO | Anual | EXPIRADA |  |  |  |  | X
VACUTRON | Gentec | NO DEFINIDO | 13D0036 | 545546 | CUIDADO INTERMEDIO ADULTO | IIa | 2009DM-0005053 | TALLER BIOMÉDICO | Anual | EXPIRADA |  |  |  |  | X
VACUTRON | Gentec | NO DEFINIDO | 13D0035 | 545547 | CUIDADO INTERMEDIO ADULTO | IIa | 2009DM-0005053 | TALLER BIOMÉDICO | Anual | EXPIRADA |  |  |  |  | X
VACUTRON | Gentec | NO DEFINIDO | 13D0032 | 545550 | URGENCIAS PEDIATRÍA | IIa | 2009DM-0005053 | TALLER BIOMÉDICO | Anual | EXPIRADA |  |  |  |  | X
VACUTRON | Gentec | NO DEFINIDO | 13D0029 | 545553 | CUIDADO INTERMEDIO ADULTO | IIa | 2009DM-0005053 | TALLER BIOMÉDICO | Anual | EXPIRADA |  |  |  |  | X
VACUTRON | Gentec | NO DEFINIDO | 13D0028 | 545554 | CUIDADO INTERMEDIO ADULTO | IIa | 2009DM-0005053 | TALLER BIOMÉDICO | Anual | EXPIRADA |  |  |  |  | X
VACUTRON | Gentec | NO DEFINIDO | 13D0027 | 545555 | CUIDADO INTERMEDIO ADULTO | IIa | 2009DM-0005053 | TALLER BIOMÉDICO | Anual | EXPIRADA |  |  |  |  | X
VACUTRON | Gentec | NO DEFINIDO | 13D0026 | 545556 | URGENCIAS ADULTOS | IIa | 2009DM-0005053 | TALLER BIOMÉDICO | Anual | EXPIRADA |  |  |  |  | X
VACUTRON | Gentec | NO DEFINIDO | 13D0024 | 545558 | CUIDADO INTERMEDIO ADULTO | IIa | 2009DM-0005053 | TALLER BIOMÉDICO | Anual | EXPIRADA |  |  |  |  | X
VACUTRON | Amvex | ACOP.CHEM | VRA05371LM | 545702 | CUIDADO INTENSIVO PEDIÁTRICO | IIa | 2008DM-0003034 | TALLER BIOMÉDICO | Anual | EXPIRADA | [10 empty] | X
VACUTRON | Amvex | ACOP.CHEM | VRA05362LM | 545703 | CUIDADO INTENSIVO PEDIÁTRICO | IIa | 2008DM-0003034 | TALLER BIOMÉDICO | Anual | EXPIRADA | [10 empty] | X
VACUTRON | Amvex | ACOP.CHEM | VRA05347LM | 545704 | CUIDADO INTENSIVO PEDIÁTRICO | IIa | 2008DM-0003034 | TALLER BIOMÉDICO | Anual | EXPIRADA | [10 empty] | X
VACUTRON | Amvex | ACOP.CHEM | VRA05360LM | 545708 | CUIDADO INTERMEDIO NEONATAL | IIa | 2008DM-0003034 | TALLER BIOMÉDICO | Anual | EXPIRADA | [8 empty] | X
VACUTRON | Amvex | ACOP.CHEM | VRA05366LM | 545709 | CUIDADO INTENSIVO NEONATAL | IIa | 2008DM-0003034 | TALLER BIOMÉDICO | Anual | EXPIRADA | [8 empty] | X
VACUTRON | Pahsco | WIKA | NO DEFINIDO | 548255 | URGENCIAS ADULTOS | IIa | 2014DM-0011125 | TALLER BIOMÉDICO | Anual | EXPIRADA | X
VACUTRON | Pahsco | WIKA | NO DEFINIDO | 548256 | URGENCIAS ADULTOS | IIa | 2014DM-0011125 | TALLER BIOMÉDICO | Anual | EXPIRADA | X
VACUTRON | Pahsco | WIKA | NO DEFINIDO | 548257 | URGENCIAS ADULTOS | IIa | 2014DM-0011125 | TALLER BIOMÉDICO | Anual | EXPIRADA | X
VACUTRON | Pahsco | WIKA | 488 | 548259 | HOSPITALIZACIÓN ADULTOS 4° PISO | IIa | 2014DM-0011125 | TALLER BIOMÉDICO | Anual | EXPIRADA | [20 empty] | X
VACUTRON | Pahsco | WIKA | 493 | 548260 | HOSPITALIZACIÓN ADULTOS 5° PISO | IIa | 2014DM-0011125 | TALLER BIOMÉDICO | Anual | EXPIRADA | [20 empty] | X
VACUTRON | Pahsco | WIKA | 485 | 548261 | HOSPITALIZACIÓN ADULTOS 5° PISO | IIa | 2014DM-0011125 | TALLER BIOMÉDICO | Anual | EXPIRADA | [20 empty] | X
VACUTRON | Pahsco | WIKA | 489 | 548262 | HOSPITALIZACIÓN ADULTOS 4° PISO | IIa | 2014DM-0011125 | TALLER BIOMÉDICO | Anual | EXPIRADA | [20 empty] | X
VACUTRON | Pahsco | WIKA | 490 | 548263 | URGENCIAS ADULTOS | IIa | 2014DM-0011125 | TALLER BIOMÉDICO | Anual | EXPIRADA | [20 empty] | X
VACUTRON | Pahsco | WIKA | 481 | 548265 | HOSPITALIZACIÓN ADULTOS 5° PISO | IIa | 2014DM-0011125 | TALLER BIOMÉDICO | Anual | EXPIRADA | [20 empty] | X
VACUTRON | Pahsco | WIKA | NO DEFINIDO | 548266 | URGENCIAS ADULTOS | IIa | 2014DM-0011125 | TALLER BIOMÉDICO | Anual | EXPIRADA | X
VACUTRON | Pahsco | WIKA | 494 | 548267 | HOSPITALIZACIÓN ADULTOS 5° PISO | IIa | 2014DM-0011125 | TALLER BIOMÉDICO | Anual | EXPIRADA | [20 empty] | X
VACUTRON | Pahsco | WIKA | 484 | 548269 | HOSPITALIZACIÓN ADULTOS 5° PISO | IIa | 2014DM-0011125 | TALLER BIOMÉDICO | Anual | EXPIRADA | [20 empty] | X
VACUTRON | Pahsco | WIKA | NO DEFINIDO | 548272 | URGENCIAS ADULTOS | IIa | 2014DM-0011125 | TALLER BIOMÉDICO | Anual | EXPIRADA | X
VACUTRON | Pahsco | WIKA | 479 | 548274 | HOSPITALIZACIÓN ADULTOS 5° PISO | IIa | 2014DM-0011125 | TALLER BIOMÉDICO | Anual | EXPIRADA | [20 empty] | X
VACUTRON | Pahsco | WIKA | NO DEFINIDO | 548275 | URGENCIAS ADULTOS | IIa | 2014DM-0011125 | TALLER BIOMÉDICO | Anual | EXPIRADA | X
VACUTRON | Pahsco | WIKA | 477 | 548276 | HOSPITALIZACIÓN ADULTOS 5° PISO | IIa | 2014DM-0011125 | TALLER BIOMÉDICO | Anual | EXPIRADA | [20 empty] | X
VACUTRON | Pahsco | WIKA | 480 | 548277 | HOSPITALIZACIÓN ADULTOS 5° PISO | IIa | 2014DM-0011125 | TALLER BIOMÉDICO | Anual | EXPIRADA | [20 empty] | X
VACUTRON | Pahsco | WIKA | NO DEFINIDO | 548671 | BLOQUE QUIRÚRGICO | IIa | 2014DM-0011125 | TALLER BIOMÉDICO | Anual | EXPIRADA |  |  | X
VACUTRON | Pahsco | WIKA | NO DEFINIDO | 548673 | BLOQUE QUIRÚRGICO | IIa | 2014DM-0011125 | TALLER BIOMÉDICO | Anual | EXPIRADA |  |  | X
VACUTRON | Pahsco | WIKA | NO DEFINIDO | 549367 | BLOQUE QUIRÚRGICO | IIa | 2014DM-0011125 | TALLER BIOMÉDICO | Anual | EXPIRADA |  |  | X
VACUTRON | Gentec | 882VR-760-CH-T | 15090019-057 | 549923 | CUIDADO INTENSIVO NEONATAL | IIa | 2009DM-0005053 | TALLER BIOMÉDICO | Anual | EXPIRADA | [8 empty] | X
VACUTRON | Gentec | 882VR-760-CH-T | 15090019-006 | 549924 | HOSPITALIZACIÓN ADULTOS 4° PISO | IIa | 48259 | TALLER BIOMÉDICO | Anual | EXPIRADA | [20 empty] | X
VACUTRON | Gentec | 882VR-760-CH-T | 16020091-039 | 549925 | UNIDAD DE CUIDADO OBSTÉTRICO | IIa | 2009DM-0005053 | TALLER BIOMÉDICO | Anual | EXPIRADA | [10 empty] | X
VACUTRON | Gentec | 882VR-760-CH-T | 15090019-012 | 549926 | HOSPITALIZACIÓN ADULTOS 4° PISO | IIa | 2009DM-0005054 | TALLER BIOMÉDICO | Anual | EXPIRADA | [20 empty] | X
VACUTRON | Gentec | 882VR-760-CH-T | 15090019-045 | 549927 | CUIDADO INTENSIVO NEONATAL | IIa | 2009DM-0005053 | TALLER BIOMÉDICO | Anual | EXPIRADA | [8 empty] | X
VACUTRON | Gentec | 882VR-760-CH-T | 16020091-038 | 549928 | CUIDADO INTENSIVO PEDIÁTRICO | IIa | 2009DM-0005053 | TALLER BIOMÉDICO | Anual | EXPIRADA | [10 empty] | X
VACUTRON | Gentec | 882VR-760-CH-T | 15080179-021 | 549929 | UNIDAD DE CUIDADO OBSTÉTRICO | IIa | 2009DM-0005053 | TALLER BIOMÉDICO | Anual | EXPIRADA | [6 empty] | X
VACUTRON | Gentec | 882VR-760-CH-T | 15090019-049 | 549930 | URGENCIAS ADULTOS | IIa | 2009DM-0005053 | TALLER BIOMÉDICO | Anual | EXPIRADA | X
VACUTRON | Gentec | 882VR-760-CH-T | 15090019-008 | 549931 | HOSPITALIZACIÓN ADULTOS 5° PISO | IIa | 2009DM-0005053 | TALLER BIOMÉDICO | Anual | EXPIRADA | [20 empty] | X
VACUTRON | Gentec | 882VR-760-CH-T | 16010281-040 | 549932 | CUIDADO INTENSIVO ADULTO | IIa | 2009DM-0005053 | TALLER BIOMÉDICO | Anual | EXPIRADA |  |  |  |  | X
VACUTRON | Gentec | 882VR-760-CH-T | 16010281-020 | 549933 | CUIDADO INTENSIVO ADULTO | IIa | 2009DM-0005053 | TALLER BIOMÉDICO | Anual | EXPIRADA |  |  |  |  | X
VACUTRON | Gentec | 882VR-760-CH-T | 15090019-031 | 549935 | HOSPITALIZACIÓN PEDIATRÍA (Ruta Dorada) | IIa | 2009DM-0005053 | TALLER BIOMÉDICO | Anual | EXPIRADA | [10 empty] | X
VACUTRON | Gentec | 882VR-760-CH-T | 15090019-048 | 549938 | URGENCIAS ADULTOS | IIa | 2009DM-0005053 | TALLER BIOMÉDICO | Anual | EXPIRADA | X
VACUTRON | Gentec | 882VR-760-CH-T | 15090019-020 | 549940 | CUIDADO INTENSIVO NEONATAL | IIa | 2009DM-0005053 | TALLER BIOMÉDICO | Anual | EXPIRADA | [8 empty] | X
VACUTRON | Gentec | 882VR-760-CH-T | 16010281-007 | 549941 | CUIDADO INTENSIVO NEONATAL | IIa | 2009DM-0005053 | TALLER BIOMÉDICO | Anual | EXPIRADA | [8 empty] | X
VACUTRON | Gentec | 882VR-760-CH-T | 15050072-002 | 549943 | URGENCIAS ADULTOS | IIa | 2009DM-0005053 | TALLER BIOMÉDICO | Anual | EXPIRADA | X
VACUTRON | Gentec | 882VR-760-CH-T | 16020091-032 | 549944 | CUIDADO INTERMEDIO ADULTO | IIa | 2009DM-0005053 | TALLER BIOMÉDICO | Anual | EXPIRADA |  |  |  |  | X
VACUTRON | Gentec | 882VR-760-CH-T | 15090019-016 | 549945 | CUIDADO INTERMEDIO ADULTO | IIa | 2009DM-0005053 | TALLER BIOMÉDICO | Anual | EXPIRADA |  |  |  |  | X
VACUTRON | Gentec | 882VR-760-CH-T | 16020091-033 | 549946 | URGENCIAS ADULTOS | IIa | 2009DM-0005053 | TALLER BIOMÉDICO | Anual | EXPIRADA | X
VACUTRON | Allied | 22-13-0100 | RV-002 | 549978 | HOSPITALIZACIÓN GINECO-OBSTETRICIA | IIa | 2012DM-0009194 | TALLER BIOMÉDICO | Anual | EXPIRADA | [6 empty] | X
VACUTRON | Gentec | 882VR-760-CH-T | 16020091-005 | 550016 | UNIDAD DE CUIDADO OBSTÉTRICO | IIa | 2009DM-0005053 | TALLER BIOMÉDICO | Anual | EXPIRADA | [6 empty] | X
VACUTRON | Gentec | 882VR-760-CH-T | 16020091-035 | 550017 | UNIDAD DE CUIDADO OBSTÉTRICO | IIa | 2009DM-0005053 | TALLER BIOMÉDICO | Anual | EXPIRADA | [6 empty] | X
VACUTRON | Gentec | 882VR-760-CH-T | 16020091-009 | 550018 | GINECOBSTETRICIA | IIa | 2009DM-0005053 | TALLER BIOMÉDICO | Anual | EXPIRADA | [10 empty] | X
VACUTRON | Gentec | 882VR-760-CH-T | 15090019-024 | 550020 | UNIDAD DE CUIDADO OBSTÉTRICO | IIa | 2009DM-0005053 | TALLER BIOMÉDICO | Anual | EXPIRADA | [6 empty] | X
VACUTRON | Gentec | 882VR-760-CH-T | 16020091-003 | 550021 | UNIDAD DE CUIDADO OBSTÉTRICO | IIa | 2009DM-0005053 | TALLER BIOMÉDICO | Anual | EXPIRADA | [6 empty] | X
VACUTRON | Acare | VRA-391 | 300VRA-906017 | 574067 | HOSPITALIZACIÓN ADULTOS EXPANSIÓN | IIa | 2014DM-0012110 | TALLER BIOMÉDICO | Anual | EXPIRADA | [16 empty] | X
VACUTRON | Acare | VRA-391 | 300VRA-906015 | 574068 | URGENCIAS PEDIATRÍA | IIa | 2014DM-0012110 | TALLER BIOMÉDICO | Anual | EXPIRADA | [8 empty] | X
VACUTRON | Acare | VRA-391 | 300VRA-906047 | 574069 | HOSPITALIZACIÓN ADULTOS EXPANSIÓN | IIa | 2014DM-0012110 | TALLER BIOMÉDICO | Anual | EXPIRADA | [16 empty] | X
VACUTRON | Acare | VRA-391 | 300VRA-906001 | 574070 | URGENCIAS PEDIATRÍA | IIa | 2014DM-0012110 | TALLER BIOMÉDICO | Anual | EXPIRADA | [8 empty] | X
VACUTRON | Acare | VRA-391 | 300VRA-906038 | 574071 | HOSPITALIZACIÓN ADULTOS EXPANSIÓN | IIa | 2014DM-0012110 | TALLER BIOMÉDICO | Anual | EXPIRADA | [16 empty] | X
VACUTRON | Acare | VRA-391 | 300VRA-906063 | 574072 | HOSPITALIZACIÓN ADULTOS EXPANSIÓN | IIa | 2014DM-0012110 | TALLER BIOMÉDICO | Anual | EXPIRADA | [16 empty] | X
VACUTRON | Acare | VRA-391 | 300VRA-906027 | 574073 | HOSPITALIZACIÓN ADULTOS EXPANSIÓN | IIa | 2014DM-0012110 | TALLER BIOMÉDICO | Anual | EXPIRADA | [16 empty] | X
VACUTRON | Acare | VRA-391 | 300VRA-906043 | 574074 | HOSPITALIZACIÓN ADULTOS EXPANSIÓN | IIa | 2014DM-0012110 | TALLER BIOMÉDICO | Anual | EXPIRADA | [16 empty] | X
VACUTRON | Acare | VRA-391 | 300VRA-906064 | 574075 | HOSPITALIZACIÓN ADULTOS EXPANSIÓN | IIa | 2014DM-0012110 | TALLER BIOMÉDICO | Anual | EXPIRADA | [16 empty] | X
VACUTRON | Acare | VRA-391 | 300VRA-906062 | 574076 | URGENCIAS PEDIATRÍA | IIa | 2014DM-0012110 | TALLER BIOMÉDICO | Anual | EXPIRADA | [8 empty] | X
VACUTRON | Acare | VRA-391 | 300VRA-906035 | 574077 | CUIDADO INTERMEDIO ADULTO | IIa | 2014DM-0012110 | TALLER BIOMÉDICO | Anual | EXPIRADA |  |  |  |  | X
VACUTRON | Acare | VRA-391 | 300VRA-906040 | 574078 | URGENCIAS PEDIATRÍA | IIa | 2014DM-0012110 | TALLER BIOMÉDICO | Anual | EXPIRADA | [8 empty] | X
VACUTRON | Acare | VRA-391 | 300VRA-906054 | 574079 | HOSPITALIZACIÓN ADULTOS EXPANSIÓN | IIa | 2014DM-0012110 | TALLER BIOMÉDICO | Anual | EXPIRADA | [16 empty] | X
VACUTRON | Acare | VRA-391 | 300VRA-906051 | 574080 | CUIDADO INTERMEDIO ADULTO | IIa | 2014DM-0012110 | TALLER BIOMÉDICO | Anual | EXPIRADA |  |  |  |  | X
VACUTRON | Acare | VRA-391 | 300VRA-906065 | 574081 | HOSPITALIZACIÓN ADULTOS EXPANSIÓN | IIa | 2014DM-0012110 | TALLER BIOMÉDICO | Anual | EXPIRADA | [16 empty] | X
VACUTRON | Acare | VRA-391 | 300VRA-906026 | 574082 | HOSPITALIZACIÓN ADULTOS EXPANSIÓN | IIa | 2014DM-0012110 | TALLER BIOMÉDICO | Anual | EXPIRADA | [16 empty] | X
VACUTRON | Acare | VRA-391 | 300VRA-906029 | 574084 | CUIDADO INTERMEDIO ADULTO | IIa | 2014DM-0012110 | TALLER BIOMÉDICO | Anual | EXPIRADA |  |  |  |  | X
VACUTRON | Acare | VRA-391 | 300VRA-906060 | 574085 | CUIDADO INTERMEDIO ADULTO | IIa | 2014DM-0012110 | TALLER BIOMÉDICO | Anual | EXPIRADA |  |  |  |  | X
VACUTRON | Acare | VRA-391 | 300VRA-906070 | 574086 | HOSPITALIZACIÓN ADULTOS EXPANSIÓN | IIa | 2014DM-0012110 | TALLER BIOMÉDICO | Anual | EXPIRADA | [16 empty] | X
VACUTRON | Acare | VRA-391 | 300VRA-906020 | 574087 | HOSPITALIZACIÓN ADULTOS EXPANSIÓN | IIa | 2014DM-0012110 | TALLER BIOMÉDICO | Anual | EXPIRADA | [16 empty] | X
VACUTRON | Acare | VRA-391 | 300VRA-906021 | 574088 | URGENCIAS PEDIATRÍA | IIa | 2014DM-0012110 | TALLER BIOMÉDICO | Anual | EXPIRADA | [8 empty] | X
VACUTRON | Acare | VRA-391 | 300VRA-906007 | 574089 | URGENCIAS PEDIATRÍA | IIa | 2014DM-0012110 | TALLER BIOMÉDICO | Anual | EXPIRADA | [8 empty] | X
VACUTRON | Acare | VRA-391 | 300VRA-906003 | 574090 | UNIDAD DE CUIDADO OBSTÉTRICO | IIa | 2014DM-0012110 | TALLER BIOMÉDICO | Anual | EXPIRADA | [6 empty] | X
VACUTRON | Acare | VRA-391 | 300VRA-906005 | 574092 | HOSPITALIZACIÓN ADULTOS EXPANSIÓN | IIa | 2014DM-0012110 | TALLER BIOMÉDICO | Anual | EXPIRADA | [8 empty] | X
VACUTRON | Acare | VRA-391 | 300VRA-906012 | 574093 | HOSPITALIZACIÓN ADULTOS EXPANSIÓN | IIa | 2014DM-0012110 | TALLER BIOMÉDICO | Anual | EXPIRADA | [16 empty] | X
VACUTRON | Acare | VRA-391 | 300VRA-906036 | 574094 | URGENCIAS PEDIATRÍA | IIa | 2014DM-0012110 | TALLER BIOMÉDICO | Anual | EXPIRADA | [8 empty] | X
VACUTRON | Acare | VRA-391 | 300VRA-906023 | 574095 | HOSPITALIZACIÓN ADULTOS EXPANSIÓN | IIa | 2014DM-0012110 | TALLER BIOMÉDICO | Anual | EXPIRADA | [16 empty] | X
VACUTRON | Acare | VRA-391 | 300VRA-906059 | 574096 | HOSPITALIZACIÓN ADULTOS EXPANSIÓN | IIa | 2014DM-0012110 | TALLER BIOMÉDICO | Anual | EXPIRADA | [16 empty] | X
VACUTRON | Acare | VRA-391 | 300VRA-906002 | 574097 | HOSPITALIZACIÓN ADULTOS EXPANSIÓN | IIa | 2014DM-0012110 | TALLER BIOMÉDICO | Anual | EXPIRADA | [16 empty] | X
VACUTRON | Acare | VRA-391 | 300VRA-906025 | 574098 | HOSPITALIZACIÓN ADULTOS EXPANSIÓN | IIa | 2014DM-0012110 | TALLER BIOMÉDICO | Anual | EXPIRADA | [16 empty] | X
VACUTRON | Acare | VRA-391 | 300VRA-906069 | 574099 | HOSPITALIZACIÓN ADULTOS EXPANSIÓN | IIa | 2014DM-0012110 | TALLER BIOMÉDICO | Anual | EXPIRADA | [16 empty] | X
VACUTRON | Acare | VRA-391 | 300VRA-906006 | 574100 | CUIDADO INTERMEDIO ADULTO | IIa | 2014DM-0012110 | TALLER BIOMÉDICO | Anual | EXPIRADA |  |  |  |  | X
VACUTRON | Acare | VRA-391 | 300VRA-906044 | 574101 | UNIDAD DE CUIDADO OBSTÉTRICO | IIa | 2014DM-0012110 | TALLER BIOMÉDICO | Anual | EXPIRADA | [6 empty] | X
VACUTRON | Acare | VRA-391 | 300VRA-906061 | 574102 | HOSPITALIZACIÓN ADULTOS EXPANSIÓN | IIa | 2014DM-0012110 | TALLER BIOMÉDICO | Anual | EXPIRADA | [16 empty] | X
VACUTRON | Acare | VRA-391 | 300VRA-906053 | 574103 | HOSPITALIZACIÓN ADULTOS EXPANSIÓN | IIa | 2014DM-0012110 | TALLER BIOMÉDICO | Anual | EXPIRADA | [16 empty] | X
VACUTRON | Acare | VRA-391 | 300VRA-906052 | 574104 | URGENCIAS PEDIATRÍA | IIa | 2014DM-0012110 | TALLER BIOMÉDICO | Anual | EXPIRADA | [8 empty] | X
VACUTRON | Acare | VRA-391 | 300VRA-906056 | 574105 | HOSPITALIZACIÓN ADULTOS EXPANSIÓN | IIa | 2014DM-0012110 | TALLER BIOMÉDICO | Anual | EXPIRADA | [16 empty] | X
VACUTRON | Acare | VRA-391 | 300VRA-906037 | 574106 | URGENCIAS PEDIATRÍA | IIa | 2014DM-0012110 | TALLER BIOMÉDICO | Anual | EXPIRADA | [8 empty] | X
VACUTRON | Acare | VRA-391 | 300VRA-906013 | 574107 | HOSPITALIZACIÓN ADULTOS EXPANSIÓN | IIa | 2014DM-0012110 | TALLER BIOMÉDICO | Anual | EXPIRADA | [16 empty] | X
VACUTRON | Amvex | NO DEFINIDO | VRA07252GH | 542148 | HOSPITALIZACIÓN ADULTOS 5° PISO | IIa | 2008DM-0003031 | TALLER BIOMÉDICO | Anual | EXPIRADA | [20 empty] | X
VACUTRON | Amvex | NO DEFINIDO | VRA07254GH | 542159 | CUIDADO INTENSIVO PEDIÁTRICO | IIa | 2008DM-0003031 | TALLER BIOMÉDICO | Anual | EXPIRADA | [10 empty] | X
VACUTRON | Amvex | NO DEFINIDO | VRA07197GH | 542126 | HOSPITALIZACIÓN ADULTOS 5° PISO | IIa | NA | TALLER BIOMÉDICO | Anual | EXPIRADA | [10 empty] | X
VACUTRON | Amvex | NO DEFINIDO | VRA08826LI | 542850 | HOSPITALIZACIÓN ADULTOS 5° PISO | IIa | NA | TALLER BIOMÉDICO | Anual | EXPIRADA | [20 empty] | X
VACUTRON | Amvex | NO DEFINIDO | VRA08827LI | 542852 | HOSPITALIZACIÓN ADULTOS 5° PISO | IIa | 2008DM-0003031 | TALLER BIOMÉDICO | Anual | EXPIRADA | [20 empty] | X
VACUTRON | Amvex | NO DEFINIDO | VRA05326BJ | 543691 | BLOQUE QUIRÚRGICO | IIa | NA | TALLER BIOMÉDICO | Anual | EXPIRADA |  |  | X
VACUTRON | Gentec | NO DEFINIDO | 13D0032 | 545551 | CUIDADO INTERMEDIO ADULTO | IIa | NA | TALLER BIOMÉDICO | Anual | EXPIRADA |  |  |  |  | X
VACUTRON | Amvex | ACOP.CHEM | VRA05348LM | 545706 | HOSPITALIZACIÓN PEDIATRÍA | IIa | 2008DM-0003034 | TALLER BIOMÉDICO | Anual | EXPIRADA | [10 empty] | X
VACUTRON | Amvex | ACOP.CHEM | VRA05369LM | 545707 | CUIDADO INTENSIVO NEONATAL | IIa | 2008DM-0003034 | TALLER BIOMÉDICO | Anual | EXPIRADA | [8 empty] | X
VACUTRON | Pahsco | WIKA | NO DEFINIDO | 547320 | BLOQUE QUIRÚRGICO | IIa | 2014DM-0011125 | TALLER BIOMÉDICO | Anual | EXPIRADA |  |  | X
VACUTRON | Pahsco | WIKA | NO DEFINIDO | 547322 | BLOQUE QUIRÚRGICO | IIa | 2014DM-0011125 | TALLER BIOMÉDICO | Anual | EXPIRADA |  |  | X
VACUTRON | Pahsco | WIKA | NO DEFINIDO | 547323 | BLOQUE QUIRÚRGICO | IIa | 2014DM-0011125 | TALLER BIOMÉDICO | Anual | EXPIRADA |  |  | X
VACUTRON | Pahsco | WIKA | NO DEFINIDO | 547324 | BLOQUE QUIRÚRGICO | IIa | 2014DM-0011125 | TALLER BIOMÉDICO | Anual | EXPIRADA |  |  | X
VACUTRON | Pahsco | WIKA | 491 | 548264 | HOSPITALIZACIÓN ADULTOS 5° PISO | IIa | NA | TALLER BIOMÉDICO | Anual | EXPIRADA | [20 empty] | X
VACUTRON | Pahsco | WIKA | NO DEFINIDO | 548268 | URGENCIAS ADULTOS | IIa | 2014DM-0011125 | TALLER BIOMÉDICO | Anual | EXPIRADA | X
VACUTRON | Pahsco | WIKA | 487 | 548270 | HOSPITALIZACIÓN ADULTOS 5° PISO | IIa | 2014DM-0011125 | TALLER BIOMÉDICO | Anual | EXPIRADA | [20 empty] | X
VACUTRON | Pahsco | WIKA | NO DEFINIDO | 548273 | HOSPITALIZACIÓN ADULTOS 5° PISO | IIa | 2014DM-0011125 | TALLER BIOMÉDICO | Anual | EXPIRADA | [20 empty] | X
VACUTRON | Gentec | 882VR-760-CH-T | 16020091-007 | 549934 | CUIDADO INTENSIVO PEDIÁTRICO | IIa | 2009DM-0005053 | TALLER BIOMÉDICO | Anual | EXPIRADA | [10 empty] | X
VACUTRON | Gentec | 882VR-760-CH-T | 16010281-028 | 549937 | CUIDADO INTENSIVO ADULTO | IIa | 2009DM-0005053 | TALLER BIOMÉDICO | Anual | EXPIRADA |  |  |  |  | X
VACUTRON | Gentec | 882VR-760-CH-T | 16020091-034 | 549939 | CUIDADO INTENSIVO NEONATAL | IIa | 2009DM-0005053 | TALLER BIOMÉDICO | Anual | EXPIRADA | [8 empty] | X
VACUTRON | Gentec | 882VR-760-CH-T | 16010281-004 | 549942 | CUIDADO INTENSIVO PEDIÁTRICO | IIa | 2009DM-0005053 | TALLER BIOMÉDICO | Anual | EXPIRADA | [10 empty] | X
VACUTRON | Gentec | 882VR-760-CH-T | 15080011-047 | 549947 | HOSPITALIZACIÓN ADULTOS 5° PISO | IIa | 2009DM-0005053 | TALLER BIOMÉDICO | Anual | EXPIRADA | [20 empty] | X
VACUTRON |  | CASTVAC | 0634800139 | 563287 | SALA DE YESOS | IIa | NA | TALLER BIOMÉDICO | Anual | EXPIRADA | [12 empty] | X
VACUTRON | Acare | VRA-391 | 300VRA-906033 | 574091 | UNIDAD DE CUIDADO OBSTÉTRICO | IIa | 2014DM-0012110 | TALLER BIOMÉDICO | Anual | EXPIRADA | [6 empty] | X
VAPORIZADOR | Draeger | VAPOR 2000 | ASEL-1813 | 000867 | BLOQUE QUIRÚRGICO | IIa | 2015DM-0013054 | FIRST MEDICAL | Anual | NA |  |  | X
VAPORIZADOR | Draeger | VAPOR 2000 | ASEL-1741 | 000872 | BLOQUE QUIRÚRGICO | IIa | 2015DM-0013054 | FIRST MEDICAL | Anual | NA |  |  | X
VAPORIZADOR | Draeger | VAPOR 2000 | ASEM-0392 | 000876 | BLOQUE QUIRÚRGICO | IIa | 2015DM-0013054 | FIRST MEDICAL | Anual | NA |  |  | X
VAPORIZADOR | Draeger | VAPOR 2000 | ASEL-1816 | 000885 | BLOQUE QUIRÚRGICO | IIa | 2015DM-0013054 | FIRST MEDICAL | Anual | NA |  |  | X
VAPORIZADOR | Draeger | VAPOR 2000 | ASEL-1812 | 001107 | BLOQUE QUIRÚRGICO | IIa | 2015DM-0013054 | FIRST MEDICAL | Anual | NA |  |  | X
VAPORIZADOR | Draeger | VAPOR 2000 | ASEM-0796 | 001109 | BLOQUE QUIRÚRGICO | IIa | 2015DM-0013054 | FIRST MEDICAL | Anual | NA |  |  | X
VAPORIZADOR | Draeger | VAPOR 2000 | ASEM-0835 | 001228 | BLOQUE QUIRÚRGICO | IIa | 2015DM-0013054 | FIRST MEDICAL | Anual | NA |  |  | X
VAPORIZADOR | Draeger | VAPOR 2000 | ASEL-0202 | 00674 | BLOQUE QUIRÚRGICO | IIa | 2015DM-0013054 | FIRST MEDICAL | Anual | NA |  |  | X
VAPORIZADOR | Draeger | VAPOR 2000 | ASEL-0215 | 00798 | BLOQUE QUIRÚRGICO | IIa | 2015DM-0013054 | FIRST MEDICAL | Anual | NA |  |  | X
VENTILADOR | Draeger | SAVINA | ASDB-0100 | 545123 | CUIDADO INTENSIVO ADULTO | IIB | 2008EBC-0002957 | DRAEGER | Semestral | EXPIRADA
VENTILADOR | Draeger | EVITA XL | ASDM-0234 | 545156 | CUIDADO INTENSIVO ADULTO | IIB | 2008EBC-0002635 | DRAEGER | Semestral | EXPIRADA
VENTILADOR | Draeger | EVITA 4 | ASCK-0249 | 545157 | CUIDADO INTENSIVO ADULTO | IIB | 2008EBC-0002378 | DRAEGER | Semestral | EXPIRADA
VENTILADOR | Draeger | EVITA XL | ASDM-0233 | 545158 | CUIDADO INTENSIVO ADULTO | IIB | 2008EBC-0002635 | DRAEGER | Semestral | EXPIRADA
VENTILADOR | Draeger | EVITA XL | ASDM-0232 | 545159 | CUIDADO INTENSIVO ADULTO | IIB | 2008EBC-0002635 | DRAEGER | Semestral | EXPIRADA
VENTILADOR | Draeger | EVITA XL | ASEE-0056 | 545161 | CUIDADO INTENSIVO ADULTO | IIB | 2008EBC-0002635 | DRAEGER | Semestral | EXPIRADA
VENTILADOR | Draeger | SAVINA 300 | ASEM-0119 | 545528 | CUIDADO INTENSIVO ADULTO | IIB | 2010EBC-0006726 | DRAEGER | Semestral | EXPIRADA
VENTILADOR | Draeger | SAVINA 300 | ASEM-0122 | 545529 | CUIDADO INTENSIVO ADULTO | IIB | 2010EBC-0006726 | DRAEGER | Semestral | EXPIRADA
VENTILADOR | Draeger | SAVINA 300 | ASEM-0121 | 545530 | CUIDADO INTENSIVO ADULTO | IIB | 2010EBC-0006726 | DRAEGER | Semestral | EXPIRADA
VENTILADOR | Draeger | SAVINA 300 | ASEM-0118 | 545531 | CUIDADO INTENSIVO ADULTO | IIB | 2010EBC-0006726 | DRAEGER | Semestral | EXPIRADA
VENTILADOR | Draeger | SAVINA 300 | ASEM-0116 | 545532 | CUIDADO INTENSIVO ADULTO | IIB | 2010EBC-0006726 | DRAEGER | Semestral | EXPIRADA
VENTILADOR | Draeger | SAVINA 300 | ASEM-0123 | 545533 | CUIDADO INTENSIVO ADULTO | IIB | 2010EBC-0006726 | DRAEGER | Semestral | EXPIRADA
VENTILADOR | Draeger | SAVINA 300 | ASEM-0115 | 545534 | CUIDADO INTENSIVO ADULTO | IIB | 2010EBC-0006726 | DRAEGER | Semestral | EXPIRADA
VENTILADOR | Draeger | SAVINA 300 | ASEM-0113 | 545535 | CUIDADO INTENSIVO ADULTO | IIB | 2010EBC-0006726 | DRAEGER | Semestral | EXPIRADA
VENTILADOR | Draeger | SAVINA 300 | ASEM-0114 | 545536 | CUIDADO INTENSIVO ADULTO | IIB | 2010EBC-0006726 | DRAEGER | Semestral | EXPIRADA
VENTILADOR | Draeger | SAVINA 300 | ASEM-0124 | 545537 | CUIDADO INTENSIVO ADULTO | IIB | 2010EBC-0006726 | DRAEGER | Semestral | EXPIRADA
VENTILADOR | Draeger | SAVINA 300 | ASEM-0117 | 545538 | CUIDADO INTENSIVO ADULTO | IIB | 2010EBC-0006726 | DRAEGER | Semestral | EXPIRADA
VENTILADOR | Draeger | SAVINA 300 | ASEM-0120 | 545539 | CUIDADO INTENSIVO ADULTO | IIB | 2010EBC-0006726 | DRAEGER | Semestral | EXPIRADA
VENTILADOR | Draeger | SAVINA 300 | ASFA-0033 | 545617 | CUIDADO INTENSIVO ADULTO | IIB | 2010EBC-0006726 | DRAEGER | Semestral | EXPIRADA
VENTILADOR | Draeger | EVITA V 300 | ASFC-0054 | 545771 | CUIDADO INTENSIVO NEONATAL | IIB | 2013EBC-0010354 | DRAEGER | Semestral | EXPIRADA
VENTILADOR | Draeger | EVITA V 300 | ASFC-0061 | 545772 | CUIDADO INTENSIVO NEONATAL | IIB | 2013EBC-0010354 | DRAEGER | Semestral | EXPIRADA
VENTILADOR | Draeger | EVITA V 300 | ASFC-0057 | 545958 | CUIDADO INTENSIVO NEONATAL | IIB | 2013EBC-0010354 | DRAEGER | Semestral | EXPIRADA
VENTILADOR | Draeger | EVITA V 300 | ASFC-0062 | 545959 | CUIDADO INTENSIVO NEONATAL | IIB | 2013EBC-0010354 | DRAEGER | Semestral | EXPIRADA
VENTILADOR | Draeger | EVITA V 300 | ASFC-0060 | 545960 | CUIDADO INTENSIVO NEONATAL | IIB | 2013EBC-0010354 | DRAEGER | Semestral | EXPIRADA
VENTILADOR | Draeger | EVITA V 300 | ASEE-0056 | 545961 | CUIDADO INTENSIVO NEONATAL | IIB | 2013EBC-0010354 | DRAEGER | Semestral | EXPIRADA
VENTILADOR | Draeger | EVITA V 300 | ASFC-0059 | 545962 | CUIDADO INTENSIVO NEONATAL | IIB | 2013EBC-0010354 | DRAEGER | Semestral | EXPIRADA
VENTILADOR | Draeger | EVITA V 300 | ASFC-0058 | 545963 | CUIDADO INTENSIVO NEONATAL | IIB | 2013EBC-0010354 | DRAEGER | Semestral | EXPIRADA
VENTILADOR | Draeger | EVITA V 300 | ASFC-0063 | 545964 | CUIDADO INTENSIVO NEONATAL | IIB | 2013EBC-0010354 | DRAEGER | Semestral | EXPIRADA
VENTILADOR | Draeger | EVITA V 300 | ASFC-0053 | 545965 | CUIDADO INTENSIVO NEONATAL | IIB | 2013EBC-0010354 | DRAEGER | Semestral | EXPIRADA
VENTILADOR | Draeger | SAVINA 300 | ASFA-0032 | 545629 | CUIDADO INTENSIVO PEDIÁTRICO | IIB | 2008EBC-0006726 | DRAEGER | Semestral | EXPIRADA
VENTILADOR | Draeger | SAVINA 300 | ASFA-0035 | 545630 | CUIDADO INTENSIVO PEDIÁTRICO | IIB | 2008EBC-0006726 | DRAEGER | Semestral | EXPIRADA
VENTILADOR | Draeger | SAVINA 300 | ASFA-0037 | 545631 | CUIDADO INTENSIVO PEDIÁTRICO | IIB | 2008EBC-0006726 | DRAEGER | Semestral | EXPIRADA
VENTILADOR | Draeger | SAVINA 300 | ASFA-0036 | 545632 | CUIDADO INTENSIVO PEDIÁTRICO | IIB | 2008EBC-0006726 | DRAEGER | Semestral | EXPIRADA
VENTILADOR | Draeger | SAVINA 300 | ASFA-0034 | 545633 | CUIDADO INTENSIVO PEDIÁTRICO | IIB | 2008EBC-0006726 | DRAEGER | Semestral | EXPIRADA
VENTILADOR | Draeger | Evita V 300 | ASFC-0055 | 545850 | CUIDADO INTENSIVO PEDIÁTRICO | IIB | 2013EBC-0010354 | DRAEGER | Semestral | EXPIRADA
VENTILADOR | Draeger | Evita V 300 | ASFC-0061 | 545772 | CUIDADO INTENSIVO PEDIÁTRICO | IIB | 2008EBC-0006726 | DRAEGER | Semestral | EXPIRADA
VENTILADOR | Sle | 5000 | 55667 | 545240 | CUIDADO INTENSIVO NEONATAL | IIB | 2009EBC-0003481 | EQUITRONIC | Semestral | EXPIRADA
VENTILADOR | Carefusion / Vyaire | VELA COMPREHENSIVE 16532-08 | CAT03008 | 573970 | CUIDADO INTERMEDIO PEDIÁTRICO | IIB | 2015EBC-0013349 | TALLER BIOMÉDICO | Semestral | EXPIRADA | [10 empty] | X | [11 empty] | X
VENTILADOR | Carefusion / Vyaire | VELA COMPREHENSIVE 16532-08 | CAT02977 | 573960 | CUIDADO INTENSIVO ADULTO | IIB | 2015EBC-0013349 | TALLER BIOMÉDICO | Semestral | EXPIRADA | [10 empty] | X | [11 empty] | X
VENTILADOR | Carefusion / Vyaire | VELA COMPREHENSIVE 16532-08 | CAT03001 | 573966 | CUIDADO INTENSIVO ADULTO | IIB | 2015EBC-0013349 | TALLER BIOMÉDICO | Semestral | EXPIRADA | [10 empty] | X | [11 empty] | X
VENTILADOR | Carefusion / Vyaire | VELA COMPREHENSIVE 16532-08 | CAT02979 | 573968 | CUIDADO INTENSIVO ADULTO | IIB | 2015EBC-0013349 | TALLER BIOMÉDICO | Semestral | EXPIRADA | [10 empty] | X | [11 empty] | X
VENTILADOR | Carefusion / Vyaire | VELA COMPREHENSIVE 16532-08 | CAT02980 | 573971 | CUIDADO INTENSIVO ADULTO | IIB | 2015EBC-0013349 | TALLER BIOMÉDICO | Semestral | EXPIRADA | [10 empty] | X | [11 empty] | X
VENTILADOR | Viasys | AVEA | AGV02654 | 544876 | UNIDAD DE CUIDADO OBSTÉTRICO | IIB | NA | TALLER BIOMÉDICO | Semestral | EXPIRADA | [10 empty] | X | [11 empty] | X
VENTILADOR | Viasys | AVEA | AGV02621 | 544052 | UNIDAD DE CUIDADO OBSTÉTRICO | IIB | NA | TALLER BIOMÉDICO | Semestral | EXPIRADA | [10 empty] | X | [11 empty] | X
VENTILADOR | Bio-Med | CROSSVENT 2+ | 183107E2 | 541638 | CUIDADO INTENSIVO NEONATAL | IIB | NA | TALLER BIOMÉDICO | Semestral | EXPIRADA | [6 empty] | X | [11 empty] | X
VENTILADOR | Mindray | SV-300 | GR-98010434 | 574282 | CUIDADO INTENSIVO ADULTO | IIB | 2012EBC-0009226 | TALLER BIOMÉDICO | Semestral | EXPIRADA |  |  |  |  | X | [11 empty] | X
VENTILADOR | Mindray | SV-300 | GR-98010197 | 574284 | CUIDADO INTENSIVO ADULTO | IIB | 2012EBC-0009226 | TALLER BIOMÉDICO | Semestral | EXPIRADA |  |  |  |  | X | [11 empty] | X
VENTILADOR | Mindray | SV-300 | GB-98010433 | 574285 | CUIDADO INTENSIVO ADULTO | IIB | 2012EBC-0009226 | TALLER BIOMÉDICO | Semestral | EXPIRADA |  |  |  |  | X | [11 empty] | X
VENTILADOR | Mindray | SV-300 | GR-98010198 | 574287 | CUIDADO INTENSIVO ADULTO | IIB | 2012EBC-0009226 | TALLER BIOMÉDICO | Semestral | EXPIRADA |  |  |  |  | X | [11 empty] | X
VENTILADOR | Mindray | SV-300 | GB-98010432 | 574286 | CUIDADO INTENSIVO NEONATAL | IIB | 2012EBC-0009226 | TALLER BIOMÉDICO | Semestral | EXPIRADA | [8 empty] | X | [11 empty] | X
VENTILADOR | Hamilton | HAMILTON C-1 | 25110 | 572638 | CUIDADO INTENSIVO ADULTO | IIB | 2008EBC-0001977 | TALLER BIOMÉDICO | Semestral | EXPIRADA | [6 empty] | X | [11 empty] | X
VENTILADOR | Hamilton | HAMILTON C-1 | 26547 | 572639 | CUIDADO INTENSIVO ADULTO | IIB | 2008EBC-0001977 | TALLER BIOMÉDICO | Semestral | EXPIRADA | [6 empty] | X | [11 empty] | X
VENTILADOR | Hamilton | HAMILTON C-1 | 25528 | 572652 | CUIDADO INTENSIVO ADULTO | IIB | 2008EBC-0001977 | TALLER BIOMÉDICO | Semestral | EXPIRADA | [6 empty] | X | [11 empty] | X
VENTILADOR | Hamilton | HAMILTON C-1 | 25070 | 572656 | CUIDADO INTENSIVO ADULTO | IIB | 2008EBC-0001977 | TALLER BIOMÉDICO | Semestral | EXPIRADA | [6 empty] | X | [11 empty] | X
VENTILADOR | Hamilton | HAMILTON C-1 | 25157 | 572657 | CUIDADO INTENSIVO ADULTO | IIB | 2008EBC-0001977 | TALLER BIOMÉDICO | Semestral | EXPIRADA | [6 empty] | X | [11 empty] | X
VENTILADOR | Hamilton | HAMILTON C-1 | 25201 | 572662 | CUIDADO INTENSIVO ADULTO | IIB | 2008EBC-0001977 | TALLER BIOMÉDICO | Semestral | EXPIRADA | [6 empty] | X | [11 empty] | X
VENTILADOR | Hamilton | HAMILTON C-1 | 25168 | 572663 | CUIDADO INTENSIVO ADULTO | IIB | 2008EBC-0001977 | TALLER BIOMÉDICO | Semestral | EXPIRADA | [6 empty] | X | [11 empty] | X
VENTILADOR | Hamilton | HAMILTON C-1 | 25217 | 572664 | CUIDADO INTENSIVO ADULTO | IIB | 2008EBC-0001977 | TALLER BIOMÉDICO | Semestral | EXPIRADA | [6 empty] | X | [11 empty] | X
VENTILADOR | Hamilton | HAMILTON C-1 | 25257 | 572665 | CUIDADO INTENSIVO ADULTO | IIB | 2008EBC-0001977 | TALLER BIOMÉDICO | Semestral | EXPIRADA | [6 empty] | X | [11 empty] | X
VENTILADOR | Hamilton | HAMILTON C-1 | 25392 | 572666 | CUIDADO INTENSIVO ADULTO | IIB | 2008EBC-0001977 | TALLER BIOMÉDICO | Semestral | EXPIRADA | [6 empty] | X | [11 empty] | X
VENTILADOR | Hamilton | HAMILTON C-1 | 26537 | 572667 | CUIDADO INTENSIVO ADULTO | IIB | 2008EBC-0001977 | TALLER BIOMÉDICO | Semestral | EXPIRADA | [6 empty] | X | [11 empty] | X
VENTILADOR | Hamilton | HAMILTON C-1 | 26417 | 572687 | CUIDADO INTENSIVO ADULTO | IIB | 2008EBC-0001977 | TALLER BIOMÉDICO | Semestral | EXPIRADA | [6 empty] | X | [11 empty] | X
VENTILADOR | Hamilton | HAMILTON C-1 | 25191 | 572688 | CUIDADO INTENSIVO ADULTO | IIB | 2008EBC-0001977 | TALLER BIOMÉDICO | Semestral | EXPIRADA | [6 empty] | X | [11 empty] | X
VENTILADOR | Hamilton | HAMILTON C-1 | 25188 | 572689 | CUIDADO INTENSIVO ADULTO | IIB | 2008EBC-0001977 | TALLER BIOMÉDICO | Semestral | EXPIRADA | [6 empty] | X | [11 empty] | X
VENTILADOR | Hamilton | HAMILTON C-1 | 26576 | 572690 | CUIDADO INTENSIVO ADULTO | IIB | 2008EBC-0001977 | TALLER BIOMÉDICO | Semestral | EXPIRADA | [6 empty] | X | [11 empty] | X
VENTILADOR | Hamilton | HAMILTON C-1 | 25241 | 572691 | CUIDADO INTENSIVO ADULTO | IIB | 2008EBC-0001977 | TALLER BIOMÉDICO | Semestral | EXPIRADA | [6 empty] | X | [11 empty] | X
VENTILADOR | Hamilton | HAMILTON C-1 | 26506 | 572692 | CUIDADO INTENSIVO ADULTO | IIB | 2008EBC-0001977 | TALLER BIOMÉDICO | Semestral | EXPIRADA | [6 empty] | X | [11 empty] | X
VENTILADOR | Hamilton | HAMILTON C-1 | 25460 | 572693 | CUIDADO INTENSIVO ADULTO | IIB | 2008EBC-0001977 | TALLER BIOMÉDICO | Semestral | EXPIRADA | [6 empty] | X | [11 empty] | X
VENTILADOR | Hamilton | HAMILTON C-1 | 25105 | 572694 | CUIDADO INTENSIVO ADULTO | IIB | 2008EBC-0001977 | TALLER BIOMÉDICO | Semestral | EXPIRADA | [8 empty] | X | [11 empty] | X
VENTILADOR | Hamilton | HAMILTON C-1 | 25448 | 572695 | CUIDADO INTENSIVO ADULTO | IIB | 2008EBC-0001977 | TALLER BIOMÉDICO | Semestral | EXPIRADA | [8 empty] | X | [11 empty] | X
VENTILADOR | Hamilton | HAMILTON C-1 | 26562 | 572697 | CUIDADO INTENSIVO ADULTO | IIB | 2008EBC-0001977 | TALLER BIOMÉDICO | Semestral | EXPIRADA | [8 empty] | X | [11 empty] | X
VENTILADOR | Hamilton | HAMILTON C-1 | 23881 | 573197 | CUIDADO INTENSIVO ADULTO | IIB | 2008EBC-0001977 | TALLER BIOMÉDICO | Semestral | EXPIRADA | [8 empty] | X | [11 empty] | X
VENTILADOR | Hamilton | HAMILTON C-1 | 25192 | 572661 | CUIDADO INTENSIVO PEDIÁTRICO | IIB | 2008EBC-0001977 | TALLER BIOMÉDICO | Semestral | EXPIRADA | [8 empty] | X | [11 empty] | X
VENTILADOR | Hamilton | HAMILTON C-1 | 25190 | 573188 | CUIDADO INTENSIVO PEDIÁTRICO | IIB | 2008EBC-0001977 | TALLER BIOMÉDICO | Semestral | EXPIRADA | [8 empty] | X | [11 empty] | X
VENTILADOR | Hamilton | HAMILTON C-1 | 25872 | 573189 | CUIDADO INTENSIVO PEDIÁTRICO | IIB | 2008EBC-0001977 | TALLER BIOMÉDICO | Semestral | EXPIRADA | [8 empty] | X | [11 empty] | X
VENTILADOR | Hamilton | HAMILTON C-1 | 25356 | 573193 | CUIDADO INTENSIVO PEDIÁTRICO | IIB | 2008EBC-0001977 | TALLER BIOMÉDICO | Semestral | EXPIRADA | [8 empty] | X | [11 empty] | X
VENTILADOR | 74164 | HAMILTON C-1 | 25154 | 573194 | CUIDADO INTENSIVO PEDIÁTRICO | IIB | 2008EBC-0001977 | TALLER BIOMÉDICO | Semestral | EXPIRADA | [8 empty] | X | [11 empty] | X
VENTILADOR | Hamilton | HAMILTON C-1 | 25631 | 573195 | CUIDADO INTENSIVO PEDIÁTRICO | IIB | 2008EBC-0001977 | TALLER BIOMÉDICO | Semestral | EXPIRADA | [8 empty] | X | [11 empty] | X
VENTILADOR | Hamilton | HAMILTON C-1 | 25186 | 573196 | CUIDADO INTENSIVO PEDIÁTRICO | IIB | 2008EBC-0001977 | TALLER BIOMÉDICO | Semestral | EXPIRADA | [8 empty] | X | [11 empty] | X
VENTILADOR | Hamilton | HAMILTON C-1 | 25473 | 573184 | UNIDAD DE CUIDADO OBSTÉTRICO | IIB | 2008EBC-0001977 | TALLER BIOMÉDICO | Semestral | EXPIRADA | [8 empty] | X | [11 empty] | X
VENTILADOR | Hamilton | HAMILTON C-1 | 24930 | 573185 | UNIDAD DE CUIDADO OBSTÉTRICO | IIB | 2008EBC-0001977 | TALLER BIOMÉDICO | Semestral | EXPIRADA | [8 empty] | X | [11 empty] | X
VENTILADOR | Hamilton | HAMILTON C-1 | 26565 | 573186 | UNIDAD DE CUIDADO OBSTÉTRICO | IIB | 2008EBC-0001977 | TALLER BIOMÉDICO | Semestral | EXPIRADA | [8 empty] | X | [11 empty] | X
VENTILADOR | Hamilton | HAMILTON C-1 | 26431 | 573187 | UNIDAD DE CUIDADO OBSTÉTRICO | IIB | 2008EBC-0001977 | TALLER BIOMÉDICO | Semestral | EXPIRADA | [8 empty] | X | [11 empty] | X
VENTILADOR | Hamilton | HAMILTON C-1 | 25150 | 573190 | UNIDAD DE CUIDADO OBSTÉTRICO | IIB | 2008EBC-0001977 | TALLER BIOMÉDICO | Semestral | EXPIRADA | [8 empty] | X | [11 empty] | X
VENTILADOR | Hamilton | HAMILTON C-1 | 25521 | 573191 | UNIDAD DE CUIDADO OBSTÉTRICO | IIB | 2008EBC-0001977 | TALLER BIOMÉDICO | Semestral | EXPIRADA | [8 empty] | X | [11 empty] | X
VENTILADOR | Hamilton | HAMILTON C-1 | 26593 | 573192 | UNIDAD DE CUIDADO OBSTÉTRICO | IIB | 2008EBC-0001977 | TALLER BIOMÉDICO | Semestral | EXPIRADA | [8 empty] | X | [11 empty] | X
VENTILADOR | Biorohm | VITAL SAVE | 11150103 | 549899 | URGENCIAS ADULTOS | IIB | 2008EBC-0002436 | TALLER BIOMÉDICO | Semestral | EXPIRADA
VENTILADOR DE ALTA FRECUENCIA | Meckis | MV200 | MV2000UA1E1755 | 571752 | CUIDADO INTENSIVO PEDIÁTRICO | IIB | 2020EBC-0022326 | TALLER BIOMÉDICO | Semestral | 2025-04-15 |  |  | X | [11 empty] | X
VENTILADOR | Meckis | MV200 | MV2000UA1E1760 | 571854 | CUIDADO INTENSIVO PEDIÁTRICO | IIB | 2020EBC-0022326 | TALLER BIOMÉDICO | Semestral | 2025-04-15 |  |  | X | [11 empty] | X
VENTILADOR | Meckis | MV200 | MV2000UA1E1747 | 571933 | CUIDADO INTENSIVO PEDIÁTRICO | IIB | 2020EBC-0022326 | TALLER BIOMÉDICO | Semestral | 2025-03-23 |  |  | X | [11 empty] | X
VENTILADOR | Carefusion / Vyaire | VELA COMPREHENSIVE 16532-08 | CAT03002 | 573972 | CUIDADO INTENSIVO ADULTO | IIB | 2015EBC-0013349 | TALLER BIOMÉDICO | Semestral | EXPIRADA |  |  | X | [11 empty] | X
VENTILADOR | Carefusion / Vyaire | VELA COMPREHENSIVE 16532-08 | CAT02942 | 574160 | CUIDADO INTENSIVO ADULTO | IIB | 2015EBC-0013349 | TALLER BIOMÉDICO | Semestral | EXPIRADA | [10 empty] | X | [12 empty] | X
VENTILADOR | Carefusion / Vyaire | VELA COMPREHENSIVE 16532-08 | CAT03017 | 574163 | CUIDADO INTENSIVO ADULTO | IIB | 2015EBC-0013349 | TALLER BIOMÉDICO | Semestral | EXPIRADA | [10 empty] | X | [12 empty] | X
VENTILADOR | Carefusion / Vyaire | VELA COMPREHENSIVE 16532-08 | CAT02999 | 574166 | CUIDADO INTENSIVO ADULTO | IIB | 2015EBC-0013349 | TALLER BIOMÉDICO | Semestral | EXPIRADA | [10 empty] | X | [12 empty] | X
VENTILADOR | Carefusion / Vyaire | VELA COMPREHENSIVE 16532-08 | CAT02995 | 574169 | CUIDADO INTENSIVO ADULTO | IIB | 2015EBC-0013349 | TALLER BIOMÉDICO | Semestral | EXPIRADA | [10 empty] | X | [12 empty] | X
VENTILADOR | Viasys | VELA | AET02543 | 516488 | CUIDADO INTENSIVO ADULTO | IIB | NA | TALLER BIOMÉDICO | Semestral | EXPIRADA | [10 empty] | X | [12 empty] | X
VENTILADOR | Viasys | VELA | AET02419 | 516606 | CUIDADO INTENSIVO ADULTO | IIB | NA | TALLER BIOMÉDICO | Semestral | EXPIRADA | [10 empty] | X | [12 empty] | X
VENTILADOR | Viasys | VELA | AFT01404 | 516632 | CUIDADO INTENSIVO ADULTO | IIB | NA | TALLER BIOMÉDICO | Semestral | EXPIRADA | [10 empty] | X | [12 empty] | X
VENTILADOR | Viasys | VELA | AFT01523 | 516859 | CUIDADO INTENSIVO ADULTO | IIB | NA | TALLER BIOMÉDICO | Semestral | EXPIRADA | [10 empty] | X | [12 empty] | X
VENTILADOR | Viasys | VELA | AFT01529 | 516756 | CUIDADO INTENSIVO ADULTO | IIB | NA | TALLER BIOMÉDICO | Semestral | EXPIRADA | [10 empty] | X | [12 empty] | X
VENTILADOR | Carefusion / Vyaire | VELA COMPREHENSIVE 16532-08 | CAT02987 | 573967 | CUIDADO INTENSIVO ADULTO | IIB | 2015EBC-0013349 | TALLER BIOMÉDICO | Semestral | EXPIRADA | [10 empty] | X | [12 empty] | X
VENTILADOR | Carefusion / Vyaire | VELA COMPREHENSIVE 16532-08 | CAT03007 | 573969 | CUIDADO INTENSIVO ADULTO | IIB | 2015EBC-0013349 | TALLER BIOMÉDICO | Semestral | EXPIRADA | [10 empty] | X | [12 empty] | X
VENTILADOR | Carefusion / Vyaire | VELA COMPREHENSIVE 16532-08 | CAT03015 | 573973 | CUIDADO INTENSIVO ADULTO | IIB | 2015EBC-0013349 | TALLER BIOMÉDICO | Semestral | EXPIRADA | [10 empty] | X | [12 empty] | X
VENTILADOR | Carefusion / Vyaire | VELA COMPREHENSIVE 16532-08 | CAT03011 | 574161 | CUIDADO INTENSIVO ADULTO | IIB | 2015EBC-0013349 | TALLER BIOMÉDICO | Semestral | EXPIRADA | [10 empty] | X | [12 empty] | X
VENTILADOR | Carefusion / Vyaire | VELA COMPREHENSIVE 16532-08 | CAT02989 | 574162 | CUIDADO INTENSIVO ADULTO | IIB | 2015EBC-0013349 | TALLER BIOMÉDICO | Semestral | EXPIRADA | [10 empty] | X | [12 empty] | X
VENTILADOR | Carefusion / Vyaire | VELA COMPREHENSIVE 16532-08 | CAT02934 | 574164 | CUIDADO INTENSIVO ADULTO | IIB | 2015EBC-0013349 | TALLER BIOMÉDICO | Semestral | EXPIRADA | [10 empty] | X | [12 empty] | X
VENTILADOR | Carefusion / Vyaire | VELA COMPREHENSIVE 16532-08 | CAT03006 | 574165 | CUIDADO INTENSIVO ADULTO | IIB | 2015EBC-0013349 | TALLER BIOMÉDICO | Semestral | EXPIRADA | [10 empty] | X | [12 empty] | X
VENTILADOR | Carefusion / Vyaire | VELA COMPREHENSIVE 16532-08 | CAT02956 | 574167 | CUIDADO INTENSIVO ADULTO | IIB | 2015EBC-0013349 | TALLER BIOMÉDICO | Semestral | EXPIRADA | [10 empty] | X | [12 empty] | X
VENTILADOR DE TRANSPORTE | Monnal | T-60 | MT60-14311 | 573088 | CUIDADO INTENSIVO ADULTO | IIB | 2019EBC-0003611-R1 | EQUITRONIC | Semestral | EXPIRADA | [10 empty] | X | [12 empty] | X
VENTILADOR DE TRANSPORTE | Monnal | T-60 | MT60-14312 | 573089 | URGENCIAS ADULTOS | IIB | 2019EBC-0003611-R1 | EQUITRONIC | Semestral | EXPIRADA | [10 empty] | X | [12 empty] | X
VENTILADOR DE TRANSPORTE | Monnal | T-60 | MT60-14532 | 574645 | URGENCIAS PEDIATRÍA | IIB | 2019EBC-0003611-R1 | EQUITRONIC | Semestral | EXPIRADA | [10 empty] | X | [12 empty] | X
VENTILADOR DE TRANSPORTE | Monnal | T-60 | MT60-13327 | 574647 | URGENCIAS PEDIATRÍA | IIB | 2019EBC-0003611-R1 | EQUITRONIC | Semestral | EXPIRADA | [10 empty] | X | [12 empty] | X
VENTILADOR DE TRANSPORTE | Hamilton | T1 | 511248 | 571522 | CUIDADO INTENSIVO ADULTO | IIB | 2008EBC-0001977 | TALLER BIOMÉDICO | Semestral | EXPIRADA | [8 empty] | X | [11 empty] | X
VIBROPERCUTOR ADULTO | Homedics | HHP-350 | CLL01-0420 | 574212 | TERAPIA RESPIRATORIA | NA | 2008DM-0002498 | TALLER BIOMÉDICO | Anual | EXPIRADA | [14 empty] | X
VIBROPERCUTOR ADULTO | Homedics | HHP-350 | CLL03-0420 | 574213 | TERAPIA RESPIRATORIA | NA | 2008DM-0002498 | TALLER BIOMÉDICO | Anual | EXPIRADA | [14 empty] | X
VIBROPERCUTOR ADULTO | Homedics | HHP-350 | CLL05-0420 | 574214 | TERAPIA RESPIRATORIA | NA | 2008DM-0002498 | TALLER BIOMÉDICO | Anual | EXPIRADA | [14 empty] | X
VIBROPERCUTOR ADULTO | Homedics | HHP-350 | CLL06-0420 | 574216 | TERAPIA RESPIRATORIA | NA | 2008DM-0002498 | TALLER BIOMÉDICO | Anual | EXPIRADA | [14 empty] | X
VIBROPERCUTOR ADULTO | Homedics | HHP-350 | CLL06-0420 | 548441 | TERAPIA RESPIRATORIA | NA | 2008DM-0002498 | TALLER BIOMÉDICO | Anual | EXPIRADA | [14 empty] | X
VIBROPERCUTOR ADULTO | Homedics | HHP-350 | CLL06-0420 | 548442 | TERAPIA RESPIRATORIA | NA | 2008DM-0002498 | TALLER BIOMÉDICO | Anual | EXPIRADA | [14 empty] | X
VIBROPERCUTOR ADULTO | Homedics | HHP-350 | CLL02-0420 | 574217 | TERAPIA RESPIRATORIA | NA | 2008DM-0002498 | TALLER BIOMÉDICO | Anual | EXPIRADA | [14 empty] | X
VIDEOBRONCOSCOPIO ADULTO | Mdh | A41 | P200389-IPX7 | 573168 | BLOQUE QUIRÚRGICO | IIa | 2016DM-0014458 | BIOSIMTEC S.A.S. | Semestral | EXPIRADA |  |  | X | [11 empty] | X
VIDEOCOLONOSCOPIO | Olympus | Q145L | 2400624 | 000896 | GASTROENTEROLOGÍA | NA | NA | GASTROELITE | Cuatrimestral | NO APLICA |  |  |  |  | X | [7 empty] | X | [7 empty] | X
VIDEOGASTROSCOPIO | Olympus | Q165 | 2904918 | 000897 | GASTROENTEROLOGÍA | NA | NA | GASTROELITE | Cuatrimestral | NO APLICA |  |  |  |  | X | [7 empty] | X | [7 empty] | X
VITEK 2 COMPACT | Biomerieux | VITEK 2 COMPACT | VKZC3602-730312 | COMODATO | LABORATORIO CLÍNICO | IIA | 2008DM-0002355 | BIOMERIEUX | Anual | NA | [10 empty] | X
FLUJOMETRO | Gentec | FM197B 15L CH | 61G 16070096 | 549948 | HOSPITALIZACIÓN ADULTOS 4° PISO | IIA |  | TALLER BIOMÉDICO | Anual | EXPIRADA | [6 empty] | X