## BÚSQUEDA 🔎
BUSCAR 🔎 | EQUIPO | MARCA: | MODELO: | SERIE: | SERVICIO: | UBÍCACIÓN: | CERTIFICADO DE CALIBRACIÓN | FECHA DE CALIBRACIÓN
0021 | No encontrado | No encontrado | No encontrado | No encontrado | No encontrado | No encontrado | No encontrado | No encontrado

## INVENTARIO HUSJ (2025)
[19 empty] | ENE |  | FEB |  | MAR |  | ABR |  | MAY |  | JUN |  | JUL |  | AGO |  | SEP |  | OCT |  | NOV |  | DIC |  |  |  | ¦
Id_Unico | Equipo | Estado | Marca | Modelo | NumeroSerie | ActivoFijo | ACTUALIZDO | RIESGO | REG. INVIMA | CÓDIGO ECRI | Servicio | UBICACIÓN | PROPIETARIO | GARANTÍA | FECHA GARANTÍA | RESPONSABLE MTTO | ESTRATEGIA DE MANTTO | FRECUENCIA DE MANTENIMIENTO | P | C | P2 | C3 | P4 | C5 | P6 | C7 | P8 | C9 | P10 | C11 | P12 | C13 | P14 | C15 | P16 | C17 | P18 | C19 | P20 | C21 | P22 | C23 | ¿REQUIERE CALIBRACIÓN? | CERTIFICADO DE CALIBRACIÓN | FECHA DE CALIBRACIÓN | FECHA DE VENCIMIENTO DE CALIBRACIÓN | HOJA DE VIDA | OBSERVACIONES | NOVEDADES | ACTIVIDADES
506285 | AGITADOR | Operativo | Vortez | NO DEFINIDO | 32977 | 506285 | SÍ | NA | NA | NA | LABORATORIO CLÍNICO | Hematología | HUSJ | Expirada | EXPIRADA | TALLER BIOMÉDICO | MANTENIMIENTO PREVENTIVO | Anual |  |  | X | [21 empty] | No | NA | NA | NA | 🟢 ACTUALIZADA
506359 | AGITADOR DE MAZZINI | Operativo | Biotrom | BTR-87 | 816 | 506359 | SÍ | NA | NA | NA | LABORATORIO CLÍNICO | Quimica Sanguinea | HUSJ | Expirada | EXPIRADA | TALLER BIOMÉDICO | MANTENIMIENTO PREVENTIVO | Anual |  |  | X | [21 empty] | No | NA | NA | NA | 🟢 ACTUALIZADA
506351 | AGITADOR DE MUESTRAS | Operativo | Lab - Line | MISTROL | 747 | 506351 | SÍ | NA | NA | NA | LABORATORIO CLÍNICO | Microbiología | HUSJ | Expirada | EXPIRADA | TALLER BIOMÉDICO | MANTENIMIENTO PREVENTIVO | Anual |  |  | X | [21 empty] | No | NA | NA | NA | 🟢 ACTUALIZADA
546342 | AGITADOR DE PLAQUETAS | Operativo | Helmer | PF48I | BIO150095 1017244 | 546342 | SÍ | NA | NA | 15-651 | BANCO DE SANGRE | Plaquetas | HUSJ | Expirada | 2017-05-13 | TALLER BIOMÉDICO | MANTENIMIENTO PREVENTIVO | Anual |  |  | P | [21 empty] | Sí | M1700925 | 2025-09-29 | 2026-09-29 | 🟢 ACTUALIZADA |  |  | Trimestral (verificar alarma y limpieza de ventilador) Anual (Revisión de baterias, comprobar piezas moviles, limpiar y lubricar de ser necesario)
504794 | ANALIZADOR DE DESFIBRILADOR |  |  | IMPULSE 3000 | 003621 | 504794 |  | NA | NA |  | TALLER BIOMÉDICO |  |  | Vigente | EXPIRADA | EMPRESA DE CALIBRACIÓN | CALIBRACIÓN | Bajo Demanda | [12 empty] | C | [12 empty] | FM5711-25 | 2025-11-07 | 2026-11-07
850 | ANALIZADOR DE GASES ARTERIALES | Operativo | Instrumentation Laboratory | GEM PREMIER 5000 | 18071995 | 000850 | SÍ | IIA | 2017DM-0016719 | 12-586 | LABORATORIO CLÍNICO | Restriccion electrica | WERFEN | NA | NA | WERFEN | MANTENIMIENTO PREVENTIVO | NA | [24 empty] | No | NA | NA | NA | 🟢 ACTUALIZADA | Control de Calidad
825 | ANALIZADOR DE GASES ARTERIALES | No Encontrado | Instrumentation Laboratory | GEM PREMIER 3500 | 18019206 | 000825 |  | IIA | 2014DM-0011872 | 12-586 | CUIDADO INTENSIVO ADULTO |  | WERFEN | NA | NA | WERFEN | NA | NA | [24 empty] | No | NA | NA | NA
18019207 | ANALIZADOR DE GASES ARTERIALES | Operativo | Instrumentation Laboratory | GEM PREMIER 3500 | 18019207 | COMODATO | SÍ | IIA | 2014DM-0011872 | 12-586 | CUIDADO INTENSIVO ADULTO | Estacion De Enfermeria | WERFEN | NA | NA | WERFEN | NA | NA | [24 empty] | No | NA | NA | NA
851 | ANALIZADOR DE GASES ARTERIALES | Operativo | Instrumentation Laboratory | GEM PREMIER 5000 | 18082012 | 000851 | SÍ | IIA | 2017DM-0016719 | 12-586 | CUIDADO INTENSIVO ADULTO | Estacion De Enfermeria | WERFEN | NA | NA | WERFEN | NA | NA | [24 empty] | No | NA | NA | NA | 🟢 ACTUALIZADA
18019205 | ANALIZADOR DE GASES ARTERIALES | Baja | Instrumentation Laboratory | GEM PREMIER 3500 | 18019205 | COMODATO |  | IIA | 2014DM-0011872 | 12-586 | LABORATORIO CLÍNICO |  | WERFEN | NA | NA |  | MANTENIMIENTO PREVENTIVO | NA | [24 empty] | No | NA | NA | NA
849 | ANALIZADOR DE GASES ARTERIALES | Operativo | Instrumentation Laboratory | GEM PREMIER 5000 | 17070908 | 000849 | SÍ | IIA | 2017DM-0016719 | 12-586 | LABORATORIO CLÍNICO | Hematología | WERFEN | NA | NA | WERFEN | MANTENIMIENTO PREVENTIVO | NA | [24 empty] | No | NA | NA | NA | 🟢 ACTUALIZADA | Control de Calidad
47237 | ANALIZADOR DE HEMATOLOGÍA | Baja | Sysmex | XN-10 | 47237 | COMODATO |  | IIA | 2013DM-0009683 | 17-740 | LABORATORIO CLÍNICO | Hematología | ROCHE | NA | NA | ROCHE S.A. | MANTENIMIENTO PREVENTIVO | Semestral | [8 empty] | X | [11 empty] | X |  |  |  | No | NA | NA | NA
21583 | ANALIZADOR DE HEMATOLOGÍA | Baja | Roche | XN 1000 | 21583 | COMODATO |  | IIA | NA | 17-740 | LABORATORIO CLÍNICO | Hematología | ROCHE | NA | NA | ROCHE S.A. | MANTENIMIENTO PREVENTIVO | [25 empty] | No | NA | NA | NA
25055688 | ANALIZADOR DE COAGULACION | Operativo | Werfen | ACL ELITE PRO | 25055688 | COMODATO |  | IIA |  | 15-098 | LABORATORIO CLÍNICO | Hematología | WERFEN | NA | NA | WERFEN | MANTENIMIENTO PREVENTIVO | [25 empty] | No | NA | NA | NA
506253 | CRONOMETRO DIGITAL | Operativo | Sin Identificar | SIN IDENTIFICAR | SIN IDENTIFICAR | 506253 | SÍ | NA | NA | NA | LABORATORIO CLÍNICO | Deposito de reactivos | HUSJ | NA | NA |  | MANTENIMIENTO PREVENTIVO | NA | [24 empty] | No | NA | NA | NA |  | No requiere Hoja de vida
506259 | CRONOMETRO DIGITAL | Operativo | Sin Identificar | SIN IDENTIFICAR | SIN IDENTIFICAR | 506259 | SÍ | NA | NA | NA | LABORATORIO CLÍNICO | Deposito de reactivos | HUSJ | NA | NA |  | MANTENIMIENTO PREVENTIVO | NA | [24 empty] | No | NA | NA | NA |  | No requiere Hoja de vida
506215 | FONENDOSCOPIO | Operativo | Sin Identificar | SIN IDENTIFICAR | SIN IDENTIFICAR | 506215 | SÍ | I | 2019DM-0020085 | NA | LABORATORIO CLÍNICO | Deposito de reactivos | HUSJ | Expirada | EXPIRADA | TALLER BIOMÉDICO | MANTENIMIENTO PREVENTIVO | Anual | [18 empty] | X | [5 empty] | No | NA | NA | NA | 🟢 ACTUALIZADA
574406 | LAMPARA CUELLO DE CISNE | Operativo | Sin Identificar | SIN IDENTIFICAR | SIN IDENTIFICAR | 574406 | SÍ | NA | NA | NA | LABORATORIO CLÍNICO | Muestra Especial | HUSJ | Expirada | EXPIRADA | TALLER BIOMÉDICO | MANTENIMIENTO PREVENTIVO | Anual | [18 empty] | X | [5 empty] | No | NA | NA | NA | 🟢 ACTUALIZADA
504804 | ANALIZADOR DE PRESIÓN | Operativo | Bio Tek | DPM 2 PLUS | 126911 | 504804 | SI | NA | NA |  | TALLER BIOMÉDICO |  |  | Expirada | EXPIRADA | EMPRESA DE CALIBRACIÓN | CALIBRACIÓN | Bajo Demanda | [12 empty] | C | [11 empty] | Sí | DE2212-25 | 2025-12-15 | 2026-12-15
907 | ANALIZADOR DE PARTÍCULAS DE LA ORINA Y FLUIDOS | Operativo | Sysmex | UF5000 | 13504 | 000907 | SÍ | IIa | 2016DM-0015289 | 16-378 | LABORATORIO CLÍNICO | Uroanalisis | SYSMEX | NA | NA | SYSMEX | MANTENIMIENTO PREVENTIVO | Semestral |  |  | X | [11 empty] | X | [9 empty] | No | NA | NA | NA
AI04488 | ANALIZADOR DE PRUEBAS INFECCIOSAS | Operativo | Abbott | ALINITY-I | AI04488 | SIN IDENTIFICAR | SÍ | IIa | 2017DM-0016114 | NA | BANCO DE SANGRE | Infecciones | ABBOTT | NA | NA | ABBOTT | MANTENIMIENTO PREVENTIVO | Semestral |  |  | P | [11 empty] | P | [9 empty] | No | NA | NA | NA | 🟢 ACTUALIZADA
893 | ANALIZADOR DE QUÍMICA URINARIA | Operativo | Sysmex | UC3500 | 14651 | 000893 | SÍ | IIa | 2016DM-0015247 | 16-378 | LABORATORIO CLÍNICO | Uroanalisis | SYSMEX | NA | NA | SYSMEX | MANTENIMIENTO PREVENTIVO | Semestral |  |  | X | [11 empty] | X | [9 empty] | No | NA | NA | NA
504796 | ANALIZADOR DE SEGURIDAD ELÉCTRICA |  | Dni Nevada | 234A | 1206 | 504796 |  | NA | NA |  | TALLER BIOMÉDICO |  |  |  | EXPIRADA | EMPRESA DE CALIBRACIÓN | CALIBRACIÓN | Bajo Demanda | [12 empty] | C
546061 | ANALIZADOR PCR GENEXPERT | Operativo | Cepherd | GENEXPERT IV-4 | 801389 | 546061 | SÍ | IIA | 2008DM-0002198 | NA | LABORATORIO CLÍNICO | Tuberculosis | ROCHEM BIOCARE | NA | NA | ROCHEM BIOCARE | MANTENIMIENTO PREVENTIVO | Anual | [10 empty] | X | [13 empty] | No | NA | NA | NA
546079 | ANALIZADOR SANGUINEO | Operativo | I-Stat | 300-G | 368932 | 546079 |  | IIa | 2016DM-0015449 |  | BLOQUE QUIRÚRGICO | Estacion De Enfermeria |  |  | EXPIRADA | ARROW MEDICAL | MANTENIMIENTO PREVENTIVO | Bajo Demanda | [29 empty] | SIN CONTRATO VIGENTE
IVD7001128-730961 | ANALIZADOR VIDAS | Operativo | Biomerieux | VIDAS 30 | IVD7001128-730961 | COMODATO | SÍ | IIA |  |  | LABORATORIO CLÍNICO | Quimica Sanguinea | BIOMERIEUX | NA | NA | BIOMERIEUX | MANTENIMIENTO PREVENTIVO | Anual | X | [23 empty] | No | NA | NA | NA
573138 | ASPIRADOR |  | Pulmo-Med | 7E-A | 00086 | 573138 |  | IIA | 2017DM-0015866 | 10-208 | CONSULTA EXTERNA | Cardiología |  | Expirada | EXPIRADA | TALLER BIOMÉDICO | MANTENIMIENTO PREVENTIVO | Anual |  |  |  |  | X | [10 empty] | C |  |  |  |  | X |  | C |  | Sí |  |  |  |  | Verificar filtro cada seis (6) meses |  | Verificación del estado del filtro hidrofóbico, pruebas de funcionamiento de válvula reguladora de vacío y verificación de presión negativa en el vacuómetro.
573143 | ASPIRADOR |  | Pulmo-Med | 7E-A | 00085 | 573143 |  | IIA | 2017DM-0015866 | 10-208 | ALMACÉN |  |  | Expirada | EXPIRADA | TALLER BIOMÉDICO | MANTENIMIENTO PREVENTIVO | Anual | [15 empty] | C |  |  |  |  | X |  | C |  | Sí |  |  |  |  | Verificar filtro cada seis (6) meses |  | Verificación del estado del filtro hidrofóbico, pruebas de funcionamiento de válvula reguladora de vacío y verificación de presión negativa en el vacuómetro.
573144 | ASPIRADOR |  | Pulmo-Med | 7E-A | 00083 | 573144 |  | IIA | 2017DM-0015866 | 10-208 | ALMACÉN |  |  | Expirada | EXPIRADA | TALLER BIOMÉDICO | MANTENIMIENTO PREVENTIVO | Anual | [15 empty] | C |  |  |  |  | X |  | C |  | Sí |  |  |  |  | Verificar filtro cada seis (6) meses |  | Verificación del estado del filtro hidrofóbico, pruebas de funcionamiento de válvula reguladora de vacío y verificación de presión negativa en el vacuómetro.
573147 | ASPIRADOR |  | Pulmo-Med | 7E-A | 00090 | 573147 |  | IIA | 2017DM-0015866 | 10-208 | ALMACÉN |  |  | Expirada | EXPIRADA | TALLER BIOMÉDICO | MANTENIMIENTO PREVENTIVO | Anual | [15 empty] | C |  |  |  |  | X |  | C |  | Sí |  |  |  |  | Verificar filtro cada seis (6) meses |  | Verificación del estado del filtro hidrofóbico, pruebas de funcionamiento de válvula reguladora de vacío y verificación de presión negativa en el vacuómetro.
549149 | ASPIRADOR | Operativo | Smaf | SXT-5A | L18.17.124 | 549149 |  |  |  |  | HOSPITALIZACIÓN GINECO-OBSTETRICIA | Sala de Partos |  | Expirada | EXPIRADA | TALLER BIOMÉDICO | MANTENIMIENTO PREVENTIVO | Anual | [20 empty] | X | [8 empty] | EQUIPO INGRESADO 09-076-2025
573148 | ASPIRADOR |  | Pulmo-Med | 7E-A | 00146 | 573148 |  | IIA | 2017DM-0015866 | 10-208 | ALMACÉN |  |  | Expirada | EXPIRADA | TALLER BIOMÉDICO | MANTENIMIENTO PREVENTIVO | Anual | [15 empty] | C |  |  |  |  | X |  | C |  | Sí |  |  |  |  | Verificar filtro cada seis (6) meses |  | Verificación del estado del filtro hidrofóbico, pruebas de funcionamiento de válvula reguladora de vacío y verificación de presión negativa en el vacuómetro.
No definido | FLUJÓMETRO | Operativo | Amvex | NO DEFINIDO | FMA018969IM | No definido | SI | I |  |  | BLOQUE QUIRÚRGICO |  |  | Expirada | EXPIRADA | TALLER BIOMÉDICO | MANTENIMIENTO PREVENTIVO | Anual | [22 empty] | X |  | Sí | L3031125 | 2025-11-17 | 2026-11-17
573150 | ASPIRADOR | Operativo | Pulmo-Med | 7E-A | 00088 | 573150 |  | IIA | 2017DM-0015866 | 10-208 | HOSPITALIZACIÓN ADULTOS 4° PISO | Hospitalización Adultos 4° piso |  | Expirada | EXPIRADA | TALLER BIOMÉDICO | MANTENIMIENTO PREVENTIVO | Anual | [20 empty] | X |  | C |  | Sí | J1541025 | 2025-10-22 | 2026-10-22 |  | MTTO PREV 10-11.2025 |  | Verificación del estado del filtro hidrofóbico, pruebas de funcionamiento de válvula reguladora de vacío y verificación de presión negativa en el vacuómetro.
573151 | ASPIRADOR |  | Pulmo-Med | 7E-A | 00120 | 573151 |  | IIA | 2017DM-0015866 | 10-208 | ALMACÉN |  |  | Expirada | EXPIRADA | TALLER BIOMÉDICO | MANTENIMIENTO PREVENTIVO | Anual | [15 empty] | C |  |  |  |  | X |  | C |  | Sí |  |  |  |  | Verificar filtro cada seis (6) meses |  | Verificación del estado del filtro hidrofóbico, pruebas de funcionamiento de válvula reguladora de vacío y verificación de presión negativa en el vacuómetro.
573152 | ASPIRADOR |  | Pulmo-Med | 7E-A | 00128 | 573152 |  | IIA | 2017DM-0015866 | 10-208 | ALMACÉN |  |  | Expirada | EXPIRADA | TALLER BIOMÉDICO | MANTENIMIENTO PREVENTIVO | Anual | [15 empty] | C |  |  |  |  | X |  | C |  | Sí |  |  |  |  | Verificar filtro cada seis (6) meses |  | Verificación del estado del filtro hidrofóbico, pruebas de funcionamiento de válvula reguladora de vacío y verificación de presión negativa en el vacuómetro.
573153 | ASPIRADOR |  | Pulmo-Med | 7E-A | 00043 | 573153 |  | IIA | 2017DM-0015866 | 10-208 | ALMACÉN |  |  | Expirada | EXPIRADA | TALLER BIOMÉDICO | MANTENIMIENTO PREVENTIVO | Anual | [15 empty] | C |  |  |  |  | X |  | C |  | Sí |  |  |  |  | Verificar filtro cada seis (6) meses |  | Verificación del estado del filtro hidrofóbico, pruebas de funcionamiento de válvula reguladora de vacío y verificación de presión negativa en el vacuómetro.
573154 | ASPIRADOR | Operativo | Pulmo-Med | 7E-A | 00098 | 573154 |  | IIA | 2017DM-0015866 | 10-208 | ALMACÉN |  |  | Expirada | EXPIRADA | TALLER BIOMÉDICO | MANTENIMIENTO PREVENTIVO | Anual | [15 empty] | C |  |  |  |  | X |  | C |  | Sí | J1701025 | 2025-10-23 | 2026-10-23 |  | Verificar filtro cada seis (6) meses |  | Verificación del estado del filtro hidrofóbico, pruebas de funcionamiento de válvula reguladora de vacío y verificación de presión negativa en el vacuómetro.
573155 | ASPIRADOR | Operativo | Pulmo-Med | 7E-A | 00137 | 573155 |  | IIA | 2017DM-0015866 | 10-208 | ALMACÉN | CARRO DE PARO UCIN ADULT |  | Expirada | EXPIRADA | TALLER BIOMÉDICO | MANTENIMIENTO PREVENTIVO | Anual | [15 empty] | C |  |  |  |  | X |  | C |  | Sí | J1420824 | 2024-08-30 |  | 🟡 PTE ACTUALIZACIÓN | Verificar filtro cada seis (6) meses |  | Verificación del estado del filtro hidrofóbico, pruebas de funcionamiento de válvula reguladora de vacío y verificación de presión negativa en el vacuómetro.
573156 | ASPIRADOR | Operativo | Pulmo-Med | 7E-A | 00138 | 573156 |  | IIA | 2017DM-0015866 | 10-208 | ALMACÉN | CARRO DE PARO UCI ADULT ESTACION 2 |  | Expirada | EXPIRADA | TALLER BIOMÉDICO | MANTENIMIENTO PREVENTIVO | Anual | [15 empty] | C |  |  |  |  | X |  | C |  | Sí | J1410824 | 39-08-2024 |  |  | Verificar filtro cada seis (6) meses |  | Verificación del estado del filtro hidrofóbico, pruebas de funcionamiento de válvula reguladora de vacío y verificación de presión negativa en el vacuómetro.
573157 | ASPIRADOR |  | Pulmo-Med | 7E-A | 00116 | 573157 |  | IIA | 2017DM-0015866 | 10-208 | ALMACÉN |  |  | Expirada | EXPIRADA | TALLER BIOMÉDICO | MANTENIMIENTO PREVENTIVO | Anual | [15 empty] | C |  |  |  |  | X |  | C |  | Sí |  |  |  |  | Verificar filtro cada seis (6) meses |  | Verificación del estado del filtro hidrofóbico, pruebas de funcionamiento de válvula reguladora de vacío y verificación de presión negativa en el vacuómetro.
573158 | ASPIRADOR |  | Pulmo-Med | 7E-A | 00066 | 573158 |  | IIA | 2017DM-0015866 | 10-208 | ALMACÉN |  |  | Expirada | EXPIRADA | TALLER BIOMÉDICO | MANTENIMIENTO PREVENTIVO | Anual | [15 empty] | C |  |  |  |  | X |  | C |  | Sí |  |  |  |  | Verificar filtro cada seis (6) meses |  | Verificación del estado del filtro hidrofóbico, pruebas de funcionamiento de válvula reguladora de vacío y verificación de presión negativa en el vacuómetro.
573159 | ASPIRADOR |  | Pulmo-Med | 7E-A | 00039 | 573159 |  | IIA | 2017DM-0015866 | 10-208 | ALMACÉN |  |  | Expirada | EXPIRADA | TALLER BIOMÉDICO | MANTENIMIENTO PREVENTIVO | Anual | [15 empty] | C |  |  |  |  | X |  | C |  | Sí |  |  |  |  | Verificar filtro cada seis (6) meses |  | Verificación del estado del filtro hidrofóbico, pruebas de funcionamiento de válvula reguladora de vacío y verificación de presión negativa en el vacuómetro.
573160 | ASPIRADOR | Operativo | Pulmo-Med | 7E-A | 00040 | 573160 | SÍ | IIA | 2017DM-0015866 | 10-208 | HOSPITALIZACIÓN ADULTOS 5° PISO | Carro De Paro |  | Expirada | EXPIRADA | TALLER BIOMÉDICO | MANTENIMIENTO PREVENTIVO | Anual | [15 empty] | C |  |  |  |  | X |  | C |  | Sí | J1560824 | 2024-08-30 |  |  | Verificar filtro cada seis (6) meses |  | Verificación del estado del filtro hidrofóbico, pruebas de funcionamiento de válvula reguladora de vacío y verificación de presión negativa en el vacuómetro.
573161 | ASPIRADOR |  | Pulmo-Med | 7E-A | 00125 | 573161 |  | IIA | 2017DM-0015866 | 10-208 | ALMACÉN |  |  | Expirada | EXPIRADA | TALLER BIOMÉDICO | MANTENIMIENTO PREVENTIVO | Anual | [15 empty] | C |  |  |  |  | X |  | C |  | Sí |  |  |  |  | Verificar filtro cada seis (6) meses |  | Verificación del estado del filtro hidrofóbico, pruebas de funcionamiento de válvula reguladora de vacío y verificación de presión negativa en el vacuómetro.
573162 | ASPIRADOR |  | Pulmo-Med | 7E-A | 00126 | 573162 |  | IIA | 2017DM-0015866 | 10-208 | ALMACÉN |  |  | Expirada | EXPIRADA | TALLER BIOMÉDICO | MANTENIMIENTO PREVENTIVO | Anual | [15 empty] | C |  |  |  |  | X |  | C |  | Sí |  |  |  |  | Verificar filtro cada seis (6) meses |  | Verificación del estado del filtro hidrofóbico, pruebas de funcionamiento de válvula reguladora de vacío y verificación de presión negativa en el vacuómetro.
573164 | ASPIRADOR |  | Pulmo-Med | 7E-A | 00041 | 573164 |  | IIA | 2017DM-0015866 | 10-208 | ALMACÉN |  |  | Expirada | EXPIRADA | TALLER BIOMÉDICO | MANTENIMIENTO PREVENTIVO | Anual | [15 empty] | C |  |  |  |  | X |  | C |  | Sí |  |  |  |  | Verificar filtro cada seis (6) meses |  | Verificación del estado del filtro hidrofóbico, pruebas de funcionamiento de válvula reguladora de vacío y verificación de presión negativa en el vacuómetro.
573165 | ASPIRADOR |  | Pulmo-Med | 7E-A | 00103 | 573165 |  | IIA | 2017DM-0015866 | 10-208 | ALMACÉN |  |  | Expirada | EXPIRADA | TALLER BIOMÉDICO | MANTENIMIENTO PREVENTIVO | Anual | [15 empty] | C |  |  |  |  | X |  | C |  | Sí |  |  |  |  | Verificar filtro cada seis (6) meses |  | Verificación del estado del filtro hidrofóbico, pruebas de funcionamiento de válvula reguladora de vacío y verificación de presión negativa en el vacuómetro.
545116 | ASPIRADOR | Baja | Thomas | 1630GL | 011300008306 | 545116 |  | IIA | 2015DM-0012619 | 10-208 | INVENTARIOS | Bodega Inventarios |  | Expirada | EXPIRADA | TALLER BIOMÉDICO | MANTENIMIENTO PREVENTIVO | Anual | X | X |  |  | C | [19 empty] | Sí | J0040824 | 2024-08-09 | 2025-08-09 |  | Se cambia equipo por renovación y se da concepto de baja por obsolescencia |  | Verificación del estado del filtro hidrofóbico, pruebas de funcionamiento de válvula reguladora de vacío y verificación de presión negativa en el vacuómetro.
573149 | ASPIRADOR | Operativo | Pulmo-Med | 7E-A | 00087 | 573149 |  | IIA | 2017DM-0015866 | 10-208 | GASTROENTEROLOGÍA |  |  | Expirada | EXPIRADA | TALLER BIOMÉDICO | MANTENIMIENTO PREVENTIVO | Anual | X | X |  |  |  |  | C | [17 empty] | Sí | J1821224 | 2024-12-13 | 2025-12-13 | 🟢 ACTUALIZADA | Verificar filtro cada seis (6) meses |  | Verificación del estado del filtro hidrofóbico, pruebas de funcionamiento de válvula reguladora de vacío y verificación de presión negativa en el vacuómetro.
541418 | ASPIRADOR | Baja | Gomco | 402 | N9411 | 541418 |  | IIA | 2011DM-0007826 | 10-208 | HEMODIÁLISIS | Bodega De La 23 |  | Baja | EXPIRADA | TALLER BIOMÉDICO | MANTENIMIENTO PREVENTIVO | Anual | [24 empty] | No | No Aplica | No Aplica |  |  | Equipo dado de Baja |  | Verificación del estado del filtro hidrofóbico, pruebas de funcionamiento de válvula reguladora de vacío y verificación de presión negativa en el vacuómetro.
573145 |  | Operativo | Pulmo-Med | 7E-A | 00024 | 573145 |  | IIA | 2017DM-0015866 | 10-208 | HEMODIÁLISIS | Carro De Paro |  | Expirada | EXPIRADA | TALLER BIOMÉDICO | MANTENIMIENTO PREVENTIVO | Anual | [6 empty] | X | [8 empty] | C | [6 empty] | C |  | Sí | J0100824 | 2024-08-09 | 2025-08-09 |  | Verificar filtro cada seis (6) meses |  | Verificación del estado del filtro hidrofóbico, pruebas de funcionamiento de válvula reguladora de vacío y verificación de presión negativa en el vacuómetro.
549150 | ASPIRADOR | Baja | Sparmax | DHCL | 045C-01554 | 549150 |  | IIA | 2008DM-0002715 | 10-208 | HOSPITALIZACIÓN QUIRÚRGICAS | CUARTO DE EQUIPOS 3ER PISO |  | Expirada | EXPIRADA | TALLER BIOMÉDICO | MANTENIMIENTO PREVENTIVO | Anual |  |  |  |  | C | [7 empty] | X | [16 empty] | Verificar filtro cada seis (6) meses / NO ENCONTRADO | PARA RENOVACION TECNOLOGIA | Verificación del estado del filtro hidrofóbico, pruebas de funcionamiento de válvula reguladora de vacío y verificación de presión negativa en el vacuómetro.
573137 | ASPIRADOR | Baja | Pulmo-Med | 7E-A | 00054 | 573137 |  | IIA | 2017DM-0015866 | 10-208 | HOSPITALIZACIÓN PEDIATRÍA |  |  | Baja | EXPIRADA | TALLER BIOMÉDICO | MANTENIMIENTO PREVENTIVO | Anual | [24 empty] | No | No Aplica | No Aplica |  |  | Equipo dado de Baja | Equipo pendiente por concepto técnico | Verificación del estado del filtro hidrofóbico, pruebas de funcionamiento de válvula reguladora de vacío y verificación de presión negativa en el vacuómetro.
545117 | ASPIRADOR | Baja | Thomas | 1630GL | 11300008305 | 545117 |  | IIA | 2015DM-0012619 | 10-208 | HOSPITALIZACIÓN ADULTOS 4° PISO |  |  | Baja | EXPIRADA | TALLER BIOMÉDICO | MANTENIMIENTO PREVENTIVO | Anual | [24 empty] | No | No Aplica | No Aplica |  |  | Equipo dado de Baja |  | Verificación del estado del filtro hidrofóbico, pruebas de funcionamiento de válvula reguladora de vacío y verificación de presión negativa en el vacuómetro.
573133 | ASPIRADOR | Baja | Pulmo-Med | 7E-A | 00134 | 573133 |  | IIA | 2017DM-0015866 | 10-208 | HOSPITALIZACIÓN ADULTOS 4° PISO |  |  | Baja | EXPIRADA | TALLER BIOMÉDICO | MANTENIMIENTO PREVENTIVO | Anual | [24 empty] | No | No Aplica | No Aplica |  |  | Equipo dado de Baja | Equipo pendiente por concepto técnico | Verificación del estado del filtro hidrofóbico, pruebas de funcionamiento de válvula reguladora de vacío y verificación de presión negativa en el vacuómetro.
573146 | ASPIRADOR | Operativo | Pulmo-Med | 7E-A | 00112 | 573146 |  | IIA | 2017DM-0015866 | 10-208 | HOSPITALIZACIÓN ADULTOS 4° PISO | HOSPI 4 PISO |  | Expirada | EXPIRADA | TALLER BIOMÉDICO | MANTENIMIENTO PREVENTIVO | Anual | [10 empty] | X | [11 empty] | C |  |  | J1561025 | 2025-10-23 | 2026-10-23 |  | Verificar filtro cada seis (6) meses |  | Verificación del estado del filtro hidrofóbico, pruebas de funcionamiento de válvula reguladora de vacío y verificación de presión negativa en el vacuómetro.
573166 | ASPIRADOR | Operativo | Pulmo-Med | 7E-A | 00068 | 573166 |  | IIA | 2017DM-0015866 | 10-208 | HOSPITALIZACIÓN ADULTOS 4° PISO | Carro De Paro |  | Expirada | EXPIRADA | TALLER BIOMÉDICO | MANTENIMIENTO PREVENTIVO | Anual | [10 empty] | X | [11 empty] | C |  |  | J1141124 | 2024-11-20 | 2025-11-20 |  | Verificar filtro cada seis (6) meses |  | Verificación del estado del filtro hidrofóbico, pruebas de funcionamiento de válvula reguladora de vacío y verificación de presión negativa en el vacuómetro.
573131 | ASPIRADOR | Operativo | Pulmo-Med | 7E-A | 00055 | 573131 | SI | IIA | 2017DM-0015866 | 10-208 | HOSPITALIZACIÓN ADULTOS 4° PISO |  |  | Expirada | EXPIRADA | TALLER BIOMÉDICO | MANTENIMIENTO PREVENTIVO | Anual | [6 empty] | C |  |  |  | X | [13 empty] | Sí | J1151124 | 2024-11-20 | 2025-11-20 | 🟢 ACTUALIZADA | Verificar filtro cada seis (6) meses |  | Verificación del estado del filtro hidrofóbico, pruebas de funcionamiento de válvula reguladora de vacío y verificación de presión negativa en el vacuómetro.
573132 | ASPIRADOR | Operativo | Pulmo-Med | 7E-A | 00056 | 573132 | SI | IIA | 2017DM-0015866 | 10-208 | HOSPITALIZACIÓN ADULTOS 4° PISO |  |  | Expirada | EXPIRADA | TALLER BIOMÉDICO | MANTENIMIENTO PREVENTIVO | Anual | [6 empty] | C |  |  |  | X | [14 empty] | J1551025 | 2025-10-22 | 2026-10-22 | 🟢 ACTUALIZADA | Verificar filtro cada seis (6) meses |  | Verificación del estado del filtro hidrofóbico, pruebas de funcionamiento de válvula reguladora de vacío y verificación de presión negativa en el vacuómetro.
573129 | ASPIRADOR | Operativo | Pulmo-Med | 7E-A | 00082 | 573129 |  | IIA | 2017DM-0015866 | 10-208 | HOSPITALIZACIÓN ADULTOS 4° PISO | HOSPITALIZACION 3ER PISO | CUARTO DE EQUIPOS 3ER PISO | Expirada | EXPIRADA | TALLER BIOMÉDICO | MANTENIMIENTO PREVENTIVO | Anual | [6 empty] | C | [17 empty] | Sí | CS940323 | 2023-03-09 | 2024-03-09 | 🟢 ACTUALIZADA |  |  | Verificación del estado del filtro hidrofóbico, pruebas de funcionamiento de válvula reguladora de vacío y verificación de presión negativa en el vacuómetro.
573142 | ASPIRADOR | Operativo | Pulmo-Med | 7E-A | 00053 | 573142 |  | IIA | 2017DM-0015866 | 10-208 | HOSPITALIZACIÓN ADULTOS 4° PISO |  |  |  | EXPIRADA | TALLER BIOMÉDICO | MANTENIMIENTO PREVENTIVO | Anual | [6 empty] | C |  |  |  | X | [14 empty] | J1621025 | 2025-10-23 | 2026-10-23 |  | Verificar filtro cada seis (6) meses |  | Verificación del estado del filtro hidrofóbico, pruebas de funcionamiento de válvula reguladora de vacío y verificación de presión negativa en el vacuómetro.
573163 | ASPIRADOR | Operativo | Pulmo-Med | 7E-A | 00079 | 573163 | SI | IIA | 2017DM-0015866 | 10-208 | HOSPITALIZACIÓN ADULTOS 4° PISO |  |  | Expirada | EXPIRADA | TALLER BIOMÉDICO | MANTENIMIENTO PREVENTIVO | Anual | [6 empty] | C |  |  |  | X | [13 empty] | Sí | J1641025 | 2025-10-23 | 2026-10-23 | 🟢 ACTUALIZADA | Verificar filtro cada seis (6) meses |  | Verificación del estado del filtro hidrofóbico, pruebas de funcionamiento de válvula reguladora de vacío y verificación de presión negativa en el vacuómetro.
573167 | ASPIRADOR |  | Pulmo-Med | 7E-A | 00067 | 573167 |  | IIA | 2017DM-0015866 | 10-208 | HOSPITALIZACIÓN ADULTOS 4° PISO |  |  |  | EXPIRADA | TALLER BIOMÉDICO | MANTENIMIENTO PREVENTIVO | Anual | [10 empty] | X | [11 empty] | C |  |  | J1131124 | 2024-11-20 | 2025-11-20 |  | Verificar filtro cada seis (6) meses/ ANTERIOR UBICACION ALMACÉN |  | Verificación del estado del filtro hidrofóbico, pruebas de funcionamiento de válvula reguladora de vacío y verificación de presión negativa en el vacuómetro.
573136 | ASPIRADOR | Operativo | Pulmo-Med | 7E-A | 00135 | 573136 |  | IIA | 2017DM-0015866 | 10-208 | QUIMIOTERAPIA |  |  | Expirada | EXPIRADA | TALLER BIOMÉDICO | MANTENIMIENTO PREVENTIVO | Anual |  | X |  |  | C | [7 empty] | X |  |  | C | [8 empty] | Sí | J0090824 | 2024-08-09 | 2025-08-09 | 🟢 ACTUALIZADA | Verificar filtro cada seis (6) meses |  | Verificación del estado del filtro hidrofóbico, pruebas de funcionamiento de válvula reguladora de vacío y verificación de presión negativa en el vacuómetro.
573139 | ASPIRADOR | Operativo | Pulmo-Med | 7E-A | 00104 | 573139 | SÍ | IIA | 2017DM-0015866 | 10-208 | HOSPITALIZACIÓN QUIRÚRGICAS | Quirúrgicas | HOSPITALIZACION 3ER PISO | Expirada | EXPIRADA | TALLER BIOMÉDICO | MANTENIMIENTO PREVENTIVO | Anual |  |  |  |  | C | [9 empty] | X | [9 empty] | Sí | J1721224 | 2024-12-13 | 2025-12-13 | 🟢 ACTUALIZADA |  |  | Verificación del estado del filtro hidrofóbico, pruebas de funcionamiento de válvula reguladora de vacío y verificación de presión negativa en el vacuómetro.
573140 | ASPIRADOR | Operativo | Pulmo-Med | 7E-A | 00136 | 573140 | SÍ | IIA | 2017DM-0015866 | 10-208 | HOSPITALIZACIÓN QUIRÚRGICAS | Quirúrgicas | CUARTO DE EQUIPOS 3ER PISO | Expirada | EXPIRADA | TALLER BIOMÉDICO | MANTENIMIENTO PREVENTIVO | Anual |  |  |  |  | C | [9 empty] | X | [9 empty] | Sí | J1711224 | 2024-12-13 | 2025-12-13 | 🟢 ACTUALIZADA |  |  | Verificación del estado del filtro hidrofóbico, pruebas de funcionamiento de válvula reguladora de vacío y verificación de presión negativa en el vacuómetro.
573141 | ASPIRADOR | Operativo | Pulmo-Med | 7E-A | 00132 | 573141 | SÍ | IIA | 2017DM-0015866 | 10-208 | HOSPITALIZACIÓN QUIRÚRGICAS | Quirúrgicas | HOSPITALIZACION 3ER PISO | Expirada | EXPIRADA | TALLER BIOMÉDICO | MANTENIMIENTO PREVENTIVO | Anual |  |  |  |  | C | [9 empty] | X | [9 empty] | Sí | J1741224 | 2024-12-12 | 2025-12-12 | 🟢 ACTUALIZADA |  |  | Verificación del estado del filtro hidrofóbico, pruebas de funcionamiento de válvula reguladora de vacío y verificación de presión negativa en el vacuómetro.
543131 | ASPIRADOR | Baja | Thomas | 1634DC | 1060000183 | 543131 |  | IIA | 2015DM-0012619 | 10-208 | URGENCIAS ADULTOS |  |  | Baja | EXPIRADA | TALLER BIOMÉDICO | MANTENIMIENTO PREVENTIVO | Anual | [24 empty] | No | No Aplica | No Aplica |  |  | Equipo dado de Baja |  | Verificación del estado del filtro hidrofóbico, pruebas de funcionamiento de válvula reguladora de vacío y verificación de presión negativa en el vacuómetro.
549888 | ASPIRADOR | Operativo | Sparmax | DHCL | 071B-00192 | 549888 | SÍ | IIA | 2008DM-0002715 | 10-208 | CONSULTA EXTERNA | Consulta Externa Cons 12 |  | Expirada | EXPIRADA | TALLER BIOMÉDICO | MANTENIMIENTO PREVENTIVO | Anual | [14 empty] | C | [7 empty] | X |  | Sí | JA5908-24 | 2024-08-22 | 2025-08-22 |  | falta certificado de calibracion 2024 SIN MTTO 2024 |  | Verificación del estado del filtro hidrofóbico, pruebas de funcionamiento de válvula reguladora de vacío y verificación de presión negativa en el vacuómetro.
573134 | ASPIRADOR | Operativo | Pulmo-Med | 7E-A | 00107 | 573134 | SÍ | IIA | 2017DM-0015866 | 10-208 | URGENCIAS ADULTOS | Referencia |  | Expirada | EXPIRADA | TALLER BIOMÉDICO | MANTENIMIENTO PREVENTIVO | Anual | X | X |  |  |  |  | C | [17 empty] | Sí | M3451125 | 2025-11-25 | 2026-11-25 | 🟢 ACTUALIZADA | Verificar filtro cada seis (6) meses |  | Verificación del estado del filtro hidrofóbico, pruebas de funcionamiento de válvula reguladora de vacío y verificación de presión negativa en el vacuómetro.
549896 | ASPIRADOR | No Encontrado | Sparmax | DHCL | 071B-00167 | 549896 |  | IIA | 2008DM-0002715 | 10-208 | URGENCIAS ADULTOS |  |  |  | EXPIRADA | TALLER BIOMÉDICO | MANTENIMIENTO PREVENTIVO | Anual | X | [13 empty] | C | [14 empty] | Verificar filtro cada seis (6) meses |  | Verificación del estado del filtro hidrofóbico, pruebas de funcionamiento de válvula reguladora de vacío y verificación de presión negativa en el vacuómetro.
573135 | ASPIRADOR | Operativo | Pulmo-Med | 7E-A | 00123 | 573135 | SÍ | IIA | 2017DM-0015866 | 10-208 | URGENCIAS ADULTOS | Referencia |  | Expirada | EXPIRADA | TALLER BIOMÉDICO | MANTENIMIENTO PREVENTIVO | Anual | X |  | C | [21 empty] | Sí | M3541125 | 2025-11-25 | 2026-11-25 | 🟢 ACTUALIZADA | Verificar filtro cada seis (6) meses |  | Verificación del estado del filtro hidrofóbico, pruebas de funcionamiento de válvula reguladora de vacío y verificación de presión negativa en el vacuómetro.
573130 | ASPIRADOR | Operativo | Pulmo-Med | 7E-A | 00115 | 573130 | SI | IIA | 2017DM-0015866 | 10-208 | HOSPITALIZACIÓN ADULTOS 4° PISO | HOSPITALIZACION 3ER PISO | CUARTO DE EQUIPOS 3ER PISO | Expirada | EXPIRADA | TALLER BIOMÉDICO | MANTENIMIENTO PREVENTIVO | Anual |  |  | X |  | C | [19 empty] | Sí | J1731224 | 2024-12-13 | 2025-12-13 | 🟢 ACTUALIZADA |  |  | Verificación del estado del filtro hidrofóbico, pruebas de funcionamiento de válvula reguladora de vacío y verificación de presión negativa en el vacuómetro.
543818 | AUTOCLAVE DE MESA | Fuera de Servicio | Ritter | HA-001 | RB018888 | 543818 | SÍ | IIa | NA |  | INVENTARIOS | Bodega Biomedicos |  | Expirada | EXPIRADA | TALLER BIOMÉDICO | MANTENIMIENTO PREVENTIVO | [23 empty] | C |  | Sí | no aplica | no aplica |  |  | MENSUAL SI ESTA EN USO, SI NO SEMESTRAL | equipo no operativo en bodega sin uso
VRTA-00966 | BACT ALERT VIRTUO | Operativo | Biomerieux | VIRTUO | VRTA-00966 | COMODATO |  | NA |  |  | LABORATORIO CLÍNICO | Microbiología | BIOMERIEUX | NA | NA | BIOMERIEUX | MANTENIMIENTO PREVENTIVO | Anual | [12 empty] | X | [11 empty] | No | NA | NA | NA
D8540 | BACTEC | Operativo | Bd | MGIT 320 | MT1115 | D8540 COMODATO | SÍ | NA |  |  | LABORATORIO CLÍNICO | Microbiología | COMODATO | NA | NA | BD | MANTENIMIENTO PREVENTIVO | Anual | [22 empty] | X |  | No | NA | NA | NA
24010443 | BÁSCULA DE PLATAFORMA ELECTRÓNICA | Operativo | Fuller | EBSB-20 | 24010443 | SIN IDENTIFICAR | SÍ | I | NA | 13-462 | CUIDADO INTENSIVO PEDIÁTRICO | Intermedios pediatria | HUSJ | Vigente |  |  |  | Anual | [24 empty] | Sí | FM17611-25 | 2025-11-12 | 2026-11-12
505297 | BALANZA | Operativo | Ohaus | NO DEFINIDO | AJ16382 | 505297 | SÍ | NA | NA | 18-449 | BANCO DE SANGRE | Separacion De Componentes | HUSJ | Expirada | EXPIRADA | TALLER BIOMÉDICO | MANTENIMIENTO PREVENTIVO | Anual |  |  | P | [21 empty] | Sí | FM5711-25 | 2025-11-07 | 2026-11-07 | 🟢 ACTUALIZADA
548424 | BALANZA | Operativo | Ohaus | SCA210 | BJ401599 | 548424 | SÍ | NA | NA | 18-449 | BANCO DE SANGRE | Separacion De Componentes | HUSJ | Expirada | EXPIRADA | TALLER BIOMÉDICO | MANTENIMIENTO PREVENTIVO | Anual |  |  | P | [21 empty] | Sí | FM5611-25 | 2025-11-07 | 2026-11-07 | 🟢 ACTUALIZADA
574564 | BAÑO DE FLOTACIÓN | Operativo | Kedee | KD-P | 51721 | 574564 | Sí | NA | NA | 15-107 | PATOLOGÍA |  | HUSJ | Expirada | 2021-08-26 | TALLER BIOMÉDICO | MANTENIMIENTO PREVENTIVO | Anual |  |  | PE | [16 empty] | CE |  |  |  |  | Sí | FM5511-25 | 2025-11-07 | 2026-11-07 | 🟢 ACTUALIZADA
505242 | BAÑO MARIA | Baja | Memmert | W270 | 910052 | 505242 |  | NA | NA |  | INVENTARIOS |  |  | Expirada | EXPIRADA | TALLER BIOMÉDICO | MANTENIMIENTO PREVENTIVO | Anual | [29 empty] | FUERA DE SERVICIO | FUERA DE SERVICIO 10/02/2025
506312 | BAÑO SECO | Operativo | Hospital International | EPPENDORF | 5435G471 | 506312 | SÍ | NA | NA | NA | LABORATORIO CLÍNICO | Hematología | HUSJ | Expirada | EXPIRADA | TALLER BIOMÉDICO | MANTENIMIENTO PREVENTIVO | Anual |  |  | X | [21 empty] | Sí | J0741025 | 2025-10-14 | 2026-10-14 | 🟢 ACTUALIZADA
543200 | BAÑO MARIA | Operativo | Memmert | NO DEFINIDO | 891198 | 543200 | SÍ | NA | NA | NA | LABORATORIO CLÍNICO | Lavado | HUSJ | Expirada | EXPIRADA | TALLER BIOMÉDICO | MANTENIMIENTO PREVENTIVO | Anual |  |  | X | [21 empty] | Sí | J1260925 | 2025-09-30 | 2026-09-30 | 🟢 ACTUALIZADA
501426 | BÁSCULA | Operativo | Health O Meter | 233KG | NO DEFINIDO | 501426 | SÍ | I | NA |  | HOSPITALIZACIÓN GINECO-OBSTETRICIA | Sala De Partos |  | Expirada | EXPIRADA | TALLER BIOMÉDICO | MANTENIMIENTO PREVENTIVO | Anual | [6 empty] | X/C | [17 empty] | Sí | f7405-23 | 2023-05-03 | 2024-05-03 | 🟢 ACTUALIZADA |  |  | Mantenimiento del sistema mecánico, bandeja de soporte, contrapesos, regla de marcación, ajuste tornillo de punto cero, limpieza general y pruebas de funcionamiento.
515103 | BÁSCULA | Operativo | Health O Meter | 233kg | NO DEFINIDO | 515103 | SÍ | I | NA |  | HOSPITALIZACIÓN GINECO-OBSTETRICIA | Consultorio |  | Expirada | EXPIRADA | TALLER BIOMÉDICO | MANTENIMIENTO PREVENTIVO | Semestral | [6 empty] | X/C | [11 empty] | X | [5 empty] | Sí | f7605-23 | 2023-05-03 | 2024-05-03 | 🟢 ACTUALIZADA |  |  | Mantenimiento del sistema mecánico, bandeja de soporte, contrapesos, regla de marcación, ajuste tornillo de punto cero, limpieza general y pruebas de funcionamiento.
543500 | BÁSCULA | Baja | Soehnle | NO DEFINIDO | NO DEFINIDO | 543500 |  | I | NA |  | HOSPITALIZACIÓN QUIRÚRGICAS |  |  | Baja | EXPIRADA | TALLER BIOMÉDICO | MANTENIMIENTO PREVENTIVO | Semestral | [24 empty] | No | No Aplica | No Aplica |  |  | Equipo dado de Baja |  | Mantenimiento del sistema mecánico, bandeja de soporte, contrapesos, regla de marcación, ajuste tornillo de punto cero, limpieza general y pruebas de funcionamiento.
542624 | BÁSCULA | Operativo | Seca | NO DEFINIDO | 681709 | 542624 | SÍ | I | NA |  | HOSPITALIZACIÓN PEDIATRÍA |  |  | Expirada | EXPIRADA | TALLER BIOMÉDICO | MANTENIMIENTO PREVENTIVO | Semestral | [6 empty] | C |  |  |  | X |  |  |  |  | C | [6 empty] | X |  | Sí | FM4311-25 | 2025-11-06 | 2026-11-06 | 🟢 ACTUALIZADA |  |  | Mantenimiento del sistema mecánico, bandeja de soporte, contrapesos, regla de marcación, ajuste tornillo de punto cero, limpieza general y pruebas de funcionamiento.
541410 | BÁSCULA | Operativo | Detecto | 65KG | 3P7044 | 541410 | SÍ | I | NA | 18-457 | CUIDADO INTENSIVO NEONATAL | Cuidado Basico | HUSJ | Expirada | EXPIRADA | TALLER BIOMÉDICO | MANTENIMIENTO PREVENTIVO | Semestral | [6 empty] | C |  |  |  | X |  |  |  |  | C | [6 empty] | X |  | Sí |  |  |  | 🟢 ACTUALIZADA |  |  | Mantenimiento del sistema mecánico, bandeja de soporte, contrapesos, regla de marcación, ajuste tornillo de punto cero, limpieza general y pruebas de funcionamiento.
544941 | BÁSCULA | Baja | Health O Meter | NO DEFINIDO | NO DEFINIDO | 544941 | SÍ | I | NA |  | URGENCIAS ADULTOS | Urgencias Pediatria |  | Expirada | EXPIRADA | TALLER BIOMÉDICO | MANTENIMIENTO PREVENTIVO | Semestral | [6 empty] | C |  |  |  | X |  |  |  |  | C | [6 empty] | X |  | Sí | FM5911-25 | 2025-11-07 | 2026-11-07 | 🔴 CREACIÓN PENDIENTE | SIN CC 2024 | equipo en bodega inventarios pendiente por concepto de baja | Mantenimiento del sistema mecánico, bandeja de soporte, contrapesos, regla de marcación, ajuste tornillo de punto cero, limpieza general y pruebas de funcionamiento.
541837 | BÁSCULA | Operativo | Detecto | NO DEFINIDO | NO DEFINIDO | 541837 | SÍ | I | NA |  | URGENCIAS ADULTOS | Triage 2 |  | Expirada | EXPIRADA | TALLER BIOMÉDICO | MANTENIMIENTO PREVENTIVO | Semestral | [6 empty] | C |  |  |  | X | [11 empty] | X |  | Sí | FM641125 | 2025-11-07 | 2026-11-07 |  | FALTA CC 2024 y cc 2025 |  | Mantenimiento del sistema mecánico, bandeja de soporte, contrapesos, regla de marcación, ajuste tornillo de punto cero, limpieza general y pruebas de funcionamiento.
541695 | BÁSCULA | Baja | Health O Meter | NO DEFINIDO | NO DEFINIDO | 541695 |  | I | NA |  | URGENCIAS ADULTOS |  |  |  | EXPIRADA | TALLER BIOMÉDICO | MANTENIMIENTO PREVENTIVO | Semestral | [6 empty] | C |  |  |  | X | [11 empty] | X | [6 empty] | Pendiente concepto para baja |  | Mantenimiento del sistema mecánico, bandeja de soporte, contrapesos, regla de marcación, ajuste tornillo de punto cero, limpieza general y pruebas de funcionamiento.
541698 | BÁSCULA | Operativo | Detecto | NO DEFINIDO | E32506-0003 | 541698 | SÍ | I | NA |  | URGENCIAS ADULTOS | Urgencias Pediatria |  | Expirada | EXPIRADA | TALLER BIOMÉDICO | MANTENIMIENTO PREVENTIVO | Semestral | [6 empty] | C |  |  |  | X |  |  |  |  | C | [6 empty] | X |  | Sí | FM5811-25 | 2025-11-07 | 2026-11-07 | 🟢 ACTUALIZADA |  |  | Mantenimiento del sistema mecánico, bandeja de soporte, contrapesos, regla de marcación, ajuste tornillo de punto cero, limpieza general y pruebas de funcionamiento.
550470 | BÁSCULA | Operativo | Seca | NO DEFINIDO | NO DEFINIDO | 550470 | SÍ | I | NA | 18-457 | BLOQUE QUIRÚRGICO | Recepcion De Pacientes | HUSJ | Expirada | EXPIRADA | TALLER BIOMÉDICO | MANTENIMIENTO PREVENTIVO | Semestral |  |  | X |  |  |  | C | [7 empty] | X | [9 empty] | Sí | JA8608-24 | 2024-08-23 | 2025-08-23 | 🟢 ACTUALIZADA |  |  | Mantenimiento del sistema mecánico, bandeja de soporte, contrapesos, regla de marcación, ajuste tornillo de punto cero, limpieza general y pruebas de funcionamiento.
572786 | BÁSCULA | No Encontrado | Prometalicos | FE1000 | 2011006 | 572786 | SI | I | NA |  | RESIDUOS |  |  | Expirada | EXPIRADA | TALLER BIOMÉDICO | MANTENIMIENTO PREVENTIVO | Semestral |  |  | X |  |  |  | C | [7 empty] | X | C | [8 empty] | Sí | FM1005-2025 | 2025-05-20 | 2026-05-20 |  | no encontrado desde 2024 |  | Mantenimiento del sistema mecánico, bandeja de soporte, contrapesos, regla de marcación, ajuste tornillo de punto cero, limpieza general y pruebas de funcionamiento.
571193 | BÁSCULA DE PLATAFORMA ELECTRÓNICA | Operativo | Doran | DS400 | DS23100000026 | 571193 | SÍ | I | NA |  | CONSULTA EXTERNA | Consultorio #20 | HUSJ | Expirada | 2025-05-09 | TALLER BIOMÉDICO | MANTENIMIENTO PREVENTIVO | Semestral | [10 empty] | X | [11 empty] | X |  | Sí | FM2211-25 | 2025-11-05 | 2026-11-05 |  | NUEVO
571195 | BÁSCULA DE PLATAFORMA ELECTRÓNICA | Operativo | Doran | DS400 | DS23100000196 | 571195 | SÍ |  |  |  | UNIDAD DE CUIDADO OBSTÉTRICO | UCO |  | Expirada |  | TALLER BIOMÉDICO | MANTENIMIENTO PREVENTIVO | Semestral | [24 empty] | Sí | CC-MAS-1245-24 | 2024-12-30 | 2025-12-30 |  | NUEVO
571553 | BÁSCULA DE PLATAFORMA ELECTRÓNICA | Operativo | Doran | DS4050 | DS231000000007 | 571553 | SÍ | NA | NO REQUIERE | 18-458 | HOSPITALIZACIÓN PEDIATRÍA | Urgencias Pediatria |  | Expirada | EXPIRADA | ELECTROMEDICA | MANTENIMIENTO PREVENTIVO | Anual | [8 empty] | X | [15 empty] | Sí | FM18811-25 | 2025-11-12 | 2026-11-12 | 🟢 ACTUALIZADA
571723 | BÁSCULA DE PLATAFORMA ELECTRÓNICA | Operativo | Doran | DS4050 | DS213000005 | 571723 | SÍ | NA | NO REQUIERE | 18-458 | URGENCIAS ADULTOS | triage 2 |  | Expirada | 2025-05-09 | ELECTROMEDICA | MANTENIMIENTO PREVENTIVO | Semestral | [10 empty] | X | [11 empty] | X |  | Sí | No tiene
571551 | BÁSCULA DE PLATAFORMA ELECTRÓNICA | Operativo | Doran | DS500 | DS2310704950 | 571551 | SÍ | NA | NO REQUIERE |  | HOSPITALIZACIÓN ADULTOS EXPANSIÓN |  |  | Expirada | EXPIRADA | TALLER BIOMÉDICO | MANTENIMIENTO PREVENTIVO | Semestral | [8 empty] | X | [9 empty] | X | [9 empty] | 🟢 ACTUALIZADA | NUEVO
571552 | BÁSCULA DE PLATAFORMA ELECTRÓNICA | Operativo | Doran | DS500 | DS2310708389 | 571552 | sÍ | NA | NO REQUIERE |  | HOSPITALIZACIÓN ADULTOS EXPANSIÓN |  |  | Expirada | EXPIRADA | TALLER BIOMÉDICO | MANTENIMIENTO PREVENTIVO | Semestral | [8 empty] | X | [9 empty] | X | [9 empty] | 🟢 ACTUALIZADA | NUEVO
549959 | BÁSCULA DE PLATAFORMA ELECTRÓNICA | Operativo | Detecto | SLIM PRO | SO00000160911910 | 549959 | SÍ | I | NA | 13-462 | CUIDADO INTENSIVO PEDIÁTRICO | Ucin Pediatria / Carro Transporte | HUSJ | Expirada | EXPIRADA | TALLER BIOMÉDICO | MANTENIMIENTO PREVENTIVO | Semestral | [6 empty] | C |  |  |  | X |  |  |  |  | C | [6 empty] | X |  | Sí | FM17811-25 | 2025-11-12 | 2026-11-12 | 🟢 ACTUALIZADA |  |  | Mantenimiento del sistema electrónico, bandeja de soporte, celdas de carga, regla de marcación, ajuste tornillo de punto cero, limpieza general y pruebas de funcionamiento.
571554 | BÁSCULA DE PLATAFORMA ELECTRÓNICA | Operativo | Doran | DS4050 | DS231000000040 | 571554 | SÍ | I | NA | 18-458 | CUIDADO INTENSIVO PEDIÁTRICO | Ucin Pediatria / Cuarto Limpio |  | Expirada | EXPIRADA | TALLER BIOMÉDICO | MANTENIMIENTO PREVENTIVO | Semestral | [10 empty] | X | [11 empty] | X |  | Sí | cc-mas-0516-24 | 2024-06-06 | 2025-06-06 | 🟢 ACTUALIZADA
571558 | BÁSCULA DE PLATAFORMA ELECTRÓNICA | Operativo | Health O Meter | 500 KL | 5002823244927 | 571558 | SÍ |  |  | 18-458 | URGENCIAS ADULTOS |  |  | Expirada | EXPIRADA | TALLER BIOMÉDICO | MANTENIMIENTO PREVENTIVO | Semestral | [10 empty] | X | [11 empty] | X |  | Sí | FM671125 | 2025-11-07 | 2026-11-07 | 🟢 ACTUALIZADA | FALTA CC 2025
571559 | BÁSCULA DE PLATAFORMA ELECTRÓNICA | Operativo | Health O Meter | 500 KL | 5002823245090 | 571559 | SÍ |  |  | 18-458 | URGENCIAS ADULTOS |  |  | Expirada | EXPIRADA | TALLER BIOMÉDICO | MANTENIMIENTO PREVENTIVO | Semestral | [10 empty] | X | [11 empty] | X |  | Sí | FM631125 | 2025-11-07 | 2026-11-07 | 🟢 ACTUALIZADA
548254 | BÁSCULA DE PLATAFORMA MECÁNICA | Operativo | Health O Meter | 100KG | 1000006453 | 548254 | SÍ | I | 2013DM-0010061 | 18-457 | BANCO DE SANGRE | Gestion De Pacientes | HUSJ | Expirada | EXPIRADA | TALLER BIOMÉDICO | MANTENIMIENTO PREVENTIVO | Anual | [14 empty] | P | [9 empty] | Sí | FM5511-25 | 2025-11-07 | 2026-11-07 | 🟢 ACTUALIZADA |  |  | Mantenimiento del sistema mecánico, bandeja de soporte, contrapesos, regla de marcación, ajuste tornillo de punto cero, limpieza general y pruebas de funcionamiento.
548251 | BÁSCULA DE PLATAFORMA MECÁNICA | Operativo | Health O Meter | 100KG | 1000007982 | 548251 | SÍ | I | 2013DM-0010061 | 18-457 | BANCO DE SANGRE | Campaña | HUSJ | Expirada | 2018-08-25 | TALLER BIOMÉDICO | MANTENIMIENTO PREVENTIVO | Anual | [14 empty] | P | [9 empty] | Sí |  |  |  | 🟢 ACTUALIZADA |  |  | Mantenimiento del sistema mecánico, bandeja de soporte, contrapesos, regla de marcación, ajuste tornillo de punto cero, limpieza general y pruebas de funcionamiento.
895 | BÁSCULA DE PLATAFORMA MECÁNICA |  | Kenwell | DT 602 | NO DEFINIDO | 000895 |  | I | NA | 18-457 | GASTROENTEROLOGÍA |  | COMODATO |  | NO APLICA | GASTROELITE | COMODATO | Semestral | [10 empty] | X | [11 empty] | X | [8 empty] | Mantenimiento del sistema mecánico, bandeja de soporte, contrapesos, regla de marcación, ajuste tornillo de punto cero, limpieza general y pruebas de funcionamiento.
506661 | BÁSCULA DE PLATAFORMA MECÁNICA | Operativo | Detecto | NO DEFINIDO | NO DEFINIDO | 506661 | SI | I | NA |  | HOSPITALIZACIÓN PEDIATRÍA (Ruta Dorada) | Ruta Dorada |  | Expirada | EXPIRADA | TALLER BIOMÉDICO | MANTENIMIENTO PREVENTIVO | Semestral |  |  | X | [9 empty] | X |  |  | C | [6 empty] | X |  | Sí | FM18911-25 | 2025-11-12 | 2026-11-12 | 🟢 ACTUALIZADA |  |  | Mantenimiento del sistema mecánico, bandeja de soporte, contrapesos, regla de marcación, ajuste tornillo de punto cero, limpieza general y pruebas de funcionamiento.
546044 | BÁSCULA DE PLATAFORMA MECÁNICA | Operativo | Health O Meter | 402KL | 402WA02794 | 546044 | SI | I | 2013DM-0010061 | 18-457 | CONSULTA EXTERNA | Consultorio #8 |  | Expirada | EXPIRADA | TALLER BIOMÉDICO | MANTENIMIENTO PREVENTIVO | Semestral |  |  |  |  | X |  | C | [9 empty] | X | [7 empty] | Sí | FM1311-25 | 2025-11-05 | 2026-11-05 | 🟢 ACTUALIZADA |  |  | Mantenimiento del sistema mecánico, bandeja de soporte, contrapesos, regla de marcación, ajuste tornillo de punto cero, limpieza general y pruebas de funcionamiento.
546049 | BÁSCULA DE PLATAFORMA MECÁNICA | Operativo | Health O Meter | 402KL | 402WA02672 | 546049 | SI | I | 2013DM-0010061 | 18-457 | CONSULTA EXTERNA | Cardiología |  | Expirada | EXPIRADA | TALLER BIOMÉDICO | MANTENIMIENTO PREVENTIVO | Semestral |  |  |  |  | X |  | C | [9 empty] | X | [6 empty] | X | Sí | F6405-23 | 2023-05-03 | 2024-05-03 | 🟢 ACTUALIZADA | equipo ok |  | Mantenimiento del sistema mecánico, bandeja de soporte, contrapesos, regla de marcación, ajuste tornillo de punto cero, limpieza general y pruebas de funcionamiento.
546047 | BÁSCULA DE PLATAFORMA MECÁNICA | Operativo | Health O Meter | 402KL | 402WA02688 | 546047 | SÍ | I | 2013DM-0010061 | 18-457 | CONSULTA EXTERNA | Consultorio #11 |  | Expirada | EXPIRADA | TALLER BIOMÉDICO | MANTENIMIENTO PREVENTIVO | Anual | X | [5 empty] | C | [5 empty] | X | [11 empty] | Sí | FM1811-25 | 2025-11-05 | 2026-11-05 | 🟢 ACTUALIZADA | equipo ok |  | Mantenimiento del sistema mecánico, bandeja de soporte, contrapesos, regla de marcación, ajuste tornillo de punto cero, limpieza general y pruebas de funcionamiento.
548839 | BÁSCULA DE PLATAFORMA MECÁNICA | Operativo | Health O Meter | 450KL | 4500011004 | 548839 | SI | I | 2013DM-0010061 | 18-457 | CONSULTA EXTERNA | Consultorio #13 |  | Expirada | EXPIRADA | TALLER BIOMÉDICO | MANTENIMIENTO PREVENTIVO | Semestral |  |  |  |  | X |  | C | [8 empty] | C | X | [7 empty] | Sí | FM3711-25 | 2025-11-06 | 2026-11-06 | 🟢 ACTUALIZADA |  |  | Mantenimiento del sistema mecánico, bandeja de soporte, contrapesos, regla de marcación, ajuste tornillo de punto cero, limpieza general y pruebas de funcionamiento.
548840 | BÁSCULA DE PLATAFORMA MECÁNICA | Operativo | Health O Meter | 450KL | 4500010832 | 548840 | SI | I | 2013DM-0010061 | 18-457 | CONSULTA EXTERNA | Consultorio #24 |  | Expirada | EXPIRADA | TALLER BIOMÉDICO | MANTENIMIENTO PREVENTIVO | Semestral |  | X |  |  | X |  | C | [8 empty] | C | X | [6 empty] | X | Sí | FM0711-25 | 2025-11-05 | 2026-11-05 | 🟢 ACTUALIZADA |  |  | Mantenimiento del sistema mecánico, bandeja de soporte, contrapesos, regla de marcación, ajuste tornillo de punto cero, limpieza general y pruebas de funcionamiento.
548841 | BÁSCULA DE PLATAFORMA MECÁNICA | Operativo | Health O Meter | 450KL | 4500010829 | 548841 | SÍ | I | 2013DM-0010061 | 18-457 | CONSULTA EXTERNA | Consultorio #15 |  | Expirada | EXPIRADA | TALLER BIOMÉDICO | MANTENIMIENTO PREVENTIVO | Semestral |  |  |  |  | X/C | [10 empty] | C | X | [7 empty] | Sí | FM2911-25 | 2025-11-05 | 2026-11-05 | 🟢 ACTUALIZADA | Equipo ok |  | Mantenimiento del sistema mecánico, bandeja de soporte, contrapesos, regla de marcación, ajuste tornillo de punto cero, limpieza general y pruebas de funcionamiento.
548843 | BÁSCULA DE PLATAFORMA MECÁNICA | Operativo | Health O Meter | 450KL | 4500010875 | 548843 | SI | I | 2013DM-0010061 | 18-457 | CONSULTA EXTERNA | Consultorio #17 |  | Expirada | EXPIRADA | TALLER BIOMÉDICO | MANTENIMIENTO PREVENTIVO | Semestral |  |  |  |  | X |  | C | [8 empty] | C | X | [7 empty] | Sí | FM3111-25 | 2025-11-05 | 2026-11-05 | 🟢 ACTUALIZADA |  |  | Mantenimiento del sistema mecánico, bandeja de soporte, contrapesos, regla de marcación, ajuste tornillo de punto cero, limpieza general y pruebas de funcionamiento.
548844 | BÁSCULA DE PLATAFORMA MECÁNICA | Operativo | Health O Meter | 450KL | 4500010874 | 548844 |  | I | 2013DM-0010061 | 18-457 | CONSULTA EXTERNA | Consultorio #16 |  | Expirada | EXPIRADA | TALLER BIOMÉDICO | MANTENIMIENTO PREVENTIVO | Semestral |  | X |  |  | X |  | C | [8 empty] | C | X | [7 empty] | Sí | JA3208-24 | 2024-08-21 | 2025-08-21 | 🟢 ACTUALIZADA | EQUIPO OK |  | Mantenimiento del sistema mecánico, bandeja de soporte, contrapesos, regla de marcación, ajuste tornillo de punto cero, limpieza general y pruebas de funcionamiento.
548845 | BÁSCULA DE PLATAFORMA MECÁNICA | Operativo | Health O Meter | 450KL | 4500010835 | 548845 | SI | I | 2013DM-0010061 | 18-457 | CONSULTA EXTERNA | Consultorio #20 |  | Expirada | EXPIRADA | TALLER BIOMÉDICO | MANTENIMIENTO PREVENTIVO | Semestral |  | X |  |  | X/C | [10 empty] | C | X | [7 empty] | Sí | FM2511-25 | 2025-11-05 | 2026-11-05 | 🟢 ACTUALIZADA |  |  | Mantenimiento del sistema mecánico, bandeja de soporte, contrapesos, regla de marcación, ajuste tornillo de punto cero, limpieza general y pruebas de funcionamiento.
548885 | BÁSCULA DE PLATAFORMA MECÁNICA | Operativo | Health O Meter | 450KL | 4500010881 | 548885 | SI | I | 2013DM-0010061 | 18-457 | CONSULTA EXTERNA | Consultorio #7 |  | Expirada | EXPIRADA | TALLER BIOMÉDICO | MANTENIMIENTO PREVENTIVO | Semestral |  |  |  |  | X |  | C | [8 empty] | C | X | [7 empty] | Sí | FM1011-25 | 2025-11-05 | 2026-11-05 | 🟢 ACTUALIZADA |  |  | Mantenimiento del sistema mecánico, bandeja de soporte, contrapesos, regla de marcación, ajuste tornillo de punto cero, limpieza general y pruebas de funcionamiento.
548887 | BÁSCULA DE PLATAFORMA MECÁNICA | Operativo | Health O Meter | 450KL | 4500011071 | 548887 | SÍ | I | 2013DM-0010061 | 18-457 | CONSULTA EXTERNA | Consultorio #19 |  | Expirada | EXPIRADA | TALLER BIOMÉDICO | MANTENIMIENTO PREVENTIVO | Semestral |  | X |  |  | X/C | [10 empty] | C | X | [7 empty] | Sí | FM2111-25 | 2025-11-05 | 2026-11-05 | 🟢 ACTUALIZADA |  |  | Mantenimiento del sistema mecánico, bandeja de soporte, contrapesos, regla de marcación, ajuste tornillo de punto cero, limpieza general y pruebas de funcionamiento.
548888 | BÁSCULA DE PLATAFORMA MECÁNICA | Operativo | Health O Meter | 450KL | 4500010877 | 548888 | SI | I | 2013DM-0010061 | 18-457 | CONSULTA EXTERNA | Consultorio #21 |  | Expirada | EXPIRADA | TALLER BIOMÉDICO | MANTENIMIENTO PREVENTIVO | Semestral |  |  |  |  | X/C | [10 empty] | C | X | [7 empty] | Sí | JA5508-24 | 2024-08-22 | 2025-08-22 | 🟢 ACTUALIZADA | EQUIPO OK |  | Mantenimiento del sistema mecánico, bandeja de soporte, contrapesos, regla de marcación, ajuste tornillo de punto cero, limpieza general y pruebas de funcionamiento.
548893 | BÁSCULA DE PLATAFORMA MECÁNICA | Operativo | Health O Meter | 450KL | 4500010880 | 548893 | SI | I | 2013DM-0010061 | 18-457 | CONSULTA EXTERNA | Consultorio #6 |  | Expirada | EXPIRADA | TALLER BIOMÉDICO | MANTENIMIENTO PREVENTIVO | Semestral |  |  |  |  | X |  | C | [9 empty] | X | [7 empty] | Sí | FM1411-25 | 2025-11-05 | 2026-11-05 | 🟢 ACTUALIZADA |  |  | Mantenimiento del sistema mecánico, bandeja de soporte, contrapesos, regla de marcación, ajuste tornillo de punto cero, limpieza general y pruebas de funcionamiento.
546050 | BÁSCULA DE PLATAFORMA MECÁNICA | Operativo | Health O Meter | 402KL | 402WA02686 | 546050 | SI | I | 2013DM-0010061 | 18-457 | CONSULTA EXTERNA | Consultorio #22 |  | Expirada | EXPIRADA | TALLER BIOMÉDICO | MANTENIMIENTO PREVENTIVO | Semestral |  | X |  |  | X |  | C | [8 empty] | C | X | [7 empty] | Sí | FM2811-25 | 2025-11-05 | 2026-11-05 | 🟢 ACTUALIZADA |  |  | Mantenimiento del sistema mecánico, bandeja de soporte, contrapesos, regla de marcación, ajuste tornillo de punto cero, limpieza general y pruebas de funcionamiento.
548842 | BÁSCULA DE PLATAFORMA MECÁNICA | Operativo | Health O Meter | 450KL | 4500010883 | 548842 |  | I | 2013DM-0010061 | 18-457 | CONSULTA EXTERNA | Consultorio #18 |  | Expirada | EXPIRADA | TALLER BIOMÉDICO | MANTENIMIENTO PREVENTIVO | Semestral |  |  |  |  | X/C | [10 empty] | C | X | [7 empty] | Sí | JA2208-24 | 2024-08-21 | 2025-08-21 | 🟢 ACTUALIZADA |  |  | Mantenimiento del sistema mecánico, bandeja de soporte, contrapesos, regla de marcación, ajuste tornillo de punto cero, limpieza general y pruebas de funcionamiento.
548846 | BÁSCULA DE PLATAFORMA MECÁNICA | Operativo | Health O Meter | 450KL | 4500010826 | 548846 | SI | I | 2013DM-0010061 | 18-457 | CONSULTA EXTERNA | Consultorio #14 |  | Expirada | EXPIRADA | TALLER BIOMÉDICO | MANTENIMIENTO PREVENTIVO | Semestral |  |  |  |  | X/C | [10 empty] | C | X | [7 empty] | Sí | JA6108-24 | 2024-08-22 | 2025-08-22 |  |  |  | Mantenimiento del sistema mecánico, bandeja de soporte, contrapesos, regla de marcación, ajuste tornillo de punto cero, limpieza general y pruebas de funcionamiento.
548886 | BÁSCULA DE PLATAFORMA MECÁNICA | Operativo | Health O Meter | 450KL | 4500010839 | 548886 | SI | I | 2013DM-0010061 | 18-457 | CONSULTA EXTERNA | Consultorio #10 |  | Expirada | EXPIRADA | TALLER BIOMÉDICO | MANTENIMIENTO PREVENTIVO | Semestral |  |  |  |  | X |  | C | [8 empty] | C | X | [7 empty] | Sí | FM1611-25 | 2025-11-10 | 2026-11-10 | 🟢 ACTUALIZADA |  |  | Mantenimiento del sistema mecánico, bandeja de soporte, contrapesos, regla de marcación, ajuste tornillo de punto cero, limpieza general y pruebas de funcionamiento.
548898 | BÁSCULA DE PLATAFORMA MECÁNICA | Operativo | Health O Meter | 450KL | 4500010831 | 548898 | SI | I | 2013DM-0010061 | 18-457 | CONSULTA EXTERNA | Consultorio 21 |  | Expirada | EXPIRADA | TALLER BIOMÉDICO | MANTENIMIENTO PREVENTIVO | Semestral |  | X |  |  | X | [10 empty] | C | X | [7 empty] | Sí | FM3511-25 | 2025-11-06 | 2026-11-06 | 🟢 ACTUALIZADA |  |  | Mantenimiento del sistema mecánico, bandeja de soporte, contrapesos, regla de marcación, ajuste tornillo de punto cero, limpieza general y pruebas de funcionamiento.
546051 | BÁSCULA DE PLATAFORMA MECÁNICA | Operativo | Health O Meter | 402KL | 402WA02687 | 546051 |  | I | 2013DM-0010061 | 18-457 | GASTROENTEROLOGÍA | Consultorio Gastro |  | Expirada | EXPIRADA | TALLER BIOMÉDICO | MANTENIMIENTO PREVENTIVO | Semestral | [6 empty] | X/C | [11 empty] | X | [5 empty] | Sí | F5205-23 | 2023-05-02 | 2024-05-02 | 🟢 ACTUALIZADA | MTTO PREV 06-11-2025 CRISTIAN D H |  | Mantenimiento del sistema mecánico, bandeja de soporte, contrapesos, regla de marcación, ajuste tornillo de punto cero, limpieza general y pruebas de funcionamiento.
571555 | BÁSCULA DE PLATAFORMA MECÁNICA | Operativo | Health O Meter | 402KL | 402172206168W | 571555 |  |  |  | 18-457 | URGENCIAS ADULTOS |  |  | Expirada | EXPIRADA | TALLER BIOMÉDICO | MANTENIMIENTO PREVENTIVO | Semestral | [10 empty] | X | [11 empty] | X |  |  | FM701125 | 2025-11-07 | 2026-11-07 | 🟢 ACTUALIZADA
571556 | BÁSCULA DE PLATAFORMA MECÁNICA | Operativo | Health O Meter | 402KL | 402172206029W | 571556 | SÍ |  |  | 18-457 | URGENCIAS ADULTOS |  |  | Expirada | EXPIRADA | TALLER BIOMÉDICO | MANTENIMIENTO PREVENTIVO | Semestral | [10 empty] | X | [11 empty] | X |  | Sí | FM681125 | 2025-11-07 | 2026-11-07 | 🟢 ACTUALIZADA | Falta CC 2025
571557 | BÁSCULA DE PLATAFORMA MECÁNICA | Operativo | Health O Meter | 402KL | 402172206054W | 571557 | SÍ |  |  | 18-457 | URGENCIAS ADULTOS | Triage |  | Expirada | EXPIRADA | TALLER BIOMÉDICO | MANTENIMIENTO PREVENTIVO | Semestral | [10 empty] | X | [11 empty] | X |  | Sí | FM661125 | 2025-11-07 | 2026-11-07 | 🟢 ACTUALIZADA | Falta CC 2025
571719 | BÁSCULA DE PLATAFORMA MECÁNICA | Operativo | Health O Meter | 402 KL | 402172205959W | 571719 | SÍ | NA | NA | 18-457 | URGENCIAS ADULTOS |  |  | Expirada | EXPIRADA | TALLER BIOMÉDICO | MANTENIMIENTO PREVENTIVO | Semestral | [10 empty] | X | [11 empty] | X |  | Sí | FM691125 | 2025-11-07 | 2026-11-07 | 🟢 ACTUALIZADA
541551 | BÁSCULA DE PLATAFORMA MECÁNICA | Operativo | Health O Meter | NO DEFINIDO | NO DEFINIDO | 541551 | SÍ | I | 2013DM-0010061 | 18-457 | BLOQUE QUIRÚRGICO | Recepción De Pacientes | HUSJ | Expirada | EXPIRADA | TALLER BIOMÉDICO | MANTENIMIENTO PREVENTIVO | Semestral |  |  | X |  |  |  | C | [7 empty] | X | C | [8 empty] | Sí | FM6211-25 | 2025-11-07 | 2026-11-07 | 🟢 ACTUALIZADA |  |  | Mantenimiento del sistema mecánico, bandeja de soporte, contrapesos, regla de marcación, ajuste tornillo de punto cero, limpieza general y pruebas de funcionamiento.
572323 | BÁSCULA PARA INFANTES ELECTRÓNICA | Operativo | Charder | MS3500 | C22006876 | 572323 | SÍ |  |  |  | URGENCIAS PEDIATRÍA | [6 empty] | Semestral | [6 empty] | X | [11 empty] | X | [9 empty] | 🟢 ACTUALIZADA
506911 | BÁSCULA DE PLATAFORMA MECÁNICA | Operativo | Detecto | NO DEFINIDO | NO DEFINIDO | 506911 | SI | I | NA |  | CONSULTA EXTERNA | Ortopedia |  | Expirada | EXPIRADA | TALLER MECÁNICO | MANTENIMIENTO PREVENTIVO | Semestral |  |  | C |  | X | [11 empty] | X | [7 empty] | Sí | FM3911-25 | 2025-11-06 | 2026-11-06 | 🟢 ACTUALIZADA |  |  | Mantenimiento del sistema mecánico, bandeja de soporte, contrapesos, regla de marcación, ajuste tornillo de punto cero, limpieza general y pruebas de funcionamiento.
546045 | BÁSCULA DE PLATAFORMA MECÁNICA | Operativo | Health O Meter | 402KL | 402WA02669 | 546045 | SÍ | I | 2013DM-0010061 | 18-457 | HEMODIÁLISIS |  |  | Expirada | EXPIRADA | TALLER MECÁNICO | MANTENIMIENTO PREVENTIVO | Semestral | [6 empty] | X/C | [8 empty] | C |  |  | X | [5 empty] | Sí | JA6708-24 | 2024-08-22 | 2025-08-22 | 🟢 ACTUALIZADA | equipo ok |  | Mantenimiento del sistema mecánico, bandeja de soporte, contrapesos, regla de marcación, ajuste tornillo de punto cero, limpieza general y pruebas de funcionamiento.
504560 | BÁSCULA DE PLATAFORMA MECÁNICA | Operativo | Detecto | NO DEFINIDO | NO DEFINIDO | 504560 | SÍ | I | NA | 18-457 | HOSPITALIZACIÓN ADULTOS 5° PISO | Cuarto Limpio |  | Expirada | EXPIRADA | TALLER MECÁNICO | MANTENIMIENTO PREVENTIVO | Semestral | [6 empty] | C |  |  |  | X | [11 empty] | X | X | Sí | FM4811-25 | 2025-11-06 | 2026-11-06 | 🟢 ACTUALIZADA |  |  | Mantenimiento del sistema mecánico, bandeja de soporte, contrapesos, regla de marcación, ajuste tornillo de punto cero, limpieza general y pruebas de funcionamiento.
506468 | BÁSCULA DE PLATAFORMA MECÁNICA | Operativo | Health O Meter | 553KL | NO DEFINIDO | 506468 | SÍ | I | NA | 18-457 | LABORATORIO CLÍNICO | Muestra Especial | HUSJ | Expirada | EXPIRADA | TALLER BIOMÉDICO | MANTENIMIENTO PREVENTIVO | Semestral |  |  | C | [7 empty] | X | [11 empty] | X |  | Sí | FM18011-25 | 2025-11-12 | 2026-11-12 | 🟢 ACTUALIZADA |  |  | Mantenimiento del sistema mecánico, bandeja de soporte, contrapesos, regla de marcación, ajuste tornillo de punto cero, limpieza general y pruebas de funcionamiento.
546046 | BÁSCULA DE PLATAFORMA MECÁNICA | Operativo | Health O Meter | 402KL | 402WA02655 | 546046 | SI | I | 2013DM-0010061 | 18-457 | HOSPITALIZACIÓN ADULTOS 4° PISO |  |  | Expirada | EXPIRADA | TALLER MECÁNICO | MANTENIMIENTO PREVENTIVO | Semestral | [6 empty] | C |  |  |  | X |  |  |  |  | C | [6 empty] | X | X | Sí | FM4711-25 | 2025-11-06 | 2026-11-06 | 🟢 ACTUALIZADA | Equipo Ok | MTTO PREV 01-12-2025 | Mantenimiento del sistema mecánico, bandeja de soporte, contrapesos, regla de marcación, ajuste tornillo de punto cero, limpieza general y pruebas de funcionamiento.
545262 | BÁSCULA DE PLATAFORMA MECÁNICA | Operativo | Health O Meter | 402KL | 402WA01139 | 545262 | SÍ | I | NA | 18-457 | UNIDAD DE CUIDADO OBSTÉTRICO | UCO |  | Expirada | EXPIRADA | TALLER MECÁNICO | MANTENIMIENTO PREVENTIVO | Semestral | [6 empty] | X | [8 empty] | C |  |  | X | [5 empty] | Sí | FM4411-25 | 2025-11-06 | 2026-11-06 | 🟢 ACTUALIZADA |  |  | Mantenimiento del sistema mecánico, bandeja de soporte, contrapesos, regla de marcación, ajuste tornillo de punto cero, limpieza general y pruebas de funcionamiento.
540623 | BÁSCULA DE PLATAFORMA ELECTRÓNICA | Operativo | Javar | FU3 | 738E-28 | 540623 | SÍ | I | NA | 13-462 | CUIDADO INTENSIVO NEONATAL | Cuidado Basico | HUSJ | Expirada | EXPIRADA | TALLER BIOMÉDICO | MANTENIMIENTO PREVENTIVO | Semestral | [6 empty] | X | [11 empty] | X | [5 empty] | Sí |  |  |  | 🟢 ACTUALIZADA |  |  | Mantenimiento del sistema electrónico, bandeja de soporte, celdas de carga, regla de marcación, ajuste tornillo de punto cero, limpieza general y pruebas de funcionamiento.
572295 | BÁSCULA PARA INFANTES ELECTRÓNICA | Operativo | Charder | MS3500 | C22013022 | 572295 | SI | I | 2013DM-0010300 | 13-462 | BLOQUE QUIRÚRGICO |  | HUSJ | Expirada | EXPIRADA | TALLER BIOMÉDICO | MANTENIMIENTO PREVENTIVO | Semestral |  |  | X | [11 empty] | X | [9 empty] | Sí | FM23911-25 | 2025-11-14 | 2026-11-14
543924 | BÁSCULA PARA INFANTES ELECTRÓNICA | Operativo | Health O Meter | 553 KL | 5530007886 | 543924 | SÍ | I | 2013DM-0010061 | 13-462 | CONSULTA EXTERNA | Consulta Externa Cons 20 | HUSJ | Expirada | EXPIRADA | TALLER BIOMÉDICO | MANTENIMIENTO PREVENTIVO | Anual |  |  | X |  |  |  | C | [8 empty] | C | [8 empty] | Sí | KJA3808-24 | 2024-08-21 | 2025-08-21 | 🟢 ACTUALIZADA |  |  | Mantenimiento del sistema electrónico, bandeja de soporte, celdas de carga, regla de marcación, ajuste tornillo de punto cero, limpieza general y pruebas de funcionamiento.
548683 | BÁSCULA PARA INFANTES ELECTRÓNICA | Operativo | Health O Meter | 522KL | 5220003418 | 548683 | SÍ | I | 2013DM-0010061 | 13-462 | CONSULTA EXTERNA | Consultorio 21 |  | Expirada | EXPIRADA | TALLER BIOMÉDICO | MANTENIMIENTO PREVENTIVO | Anual | X | X | [10 empty] | X | X |  | C | [8 empty] | Sí | FM3411-25 | 2025-11-05 | 2026-11-05 | 🟢 ACTUALIZADA |  |  | Mantenimiento del sistema electrónico, bandeja de soporte, celdas de carga, regla de marcación, ajuste tornillo de punto cero, limpieza general y pruebas de funcionamiento.
548837 | BÁSCULA PARA INFANTES ELECTRÓNICA | Operativo | Health O Meter | 522KL | 5220003701 | 548837 | SÍ | I | 2013DM-0010061 | 13-462 | CONSULTA EXTERNA | Consultorio 19 |  | Expirada | EXPIRADA | TALLER BIOMÉDICO | MANTENIMIENTO PREVENTIVO | Anual | X | X | [10 empty] | X | X |  | C | [8 empty] | Sí | FM2611-25 | 2025-11-05 | 2026-11-05 | 🟢 ACTUALIZADA |  |  | Mantenimiento del sistema electrónico, bandeja de soporte, celdas de carga, regla de marcación, ajuste tornillo de punto cero, limpieza general y pruebas de funcionamiento.
549954 | BÁSCULA PARA INFANTES ELECTRÓNICA | Operativo | Health O Meter | 522KL | 5220005225 | 549954 | SÍ | I | 91 | 13-462 | HOSPITALIZACIÓN GINECO-OBSTETRICIA | Sala De Partos |  | Expirada | EXPIRADA | TALLER BIOMÉDICO | MANTENIMIENTO PREVENTIVO | Semestral | [6 empty] | X/C | [8 empty] | C |  |  | X | [5 empty] | Sí | JA4408-24 | 2024-08-22 | 2025-08-22 | 🟢 ACTUALIZADA | MTTO PREV 06/11/2025 CRISTIAN D. H |  | Mantenimiento del sistema electrónico, bandeja de soporte, celdas de carga, regla de marcación, ajuste tornillo de punto cero, limpieza general y pruebas de funcionamiento.
549952 | BÁSCULA PARA INFANTES ELECTRÓNICA | Operativo | Health O Meter | 522KL | 5220005492 | 549952 | SÍ | I | 2013DM-0010061 | 13-462 | HOSPITALIZACIÓN PEDIATRÍA |  |  | Expirada | EXPIRADA | TALLER BIOMÉDICO | MANTENIMIENTO PREVENTIVO | Semestral | [6 empty] | C |  | X | [6 empty] | C |  |  |  |  | X |  |  |  | Sí | JA4108-24 | 2024-08-22 | 2025-08-22 | 🟢 ACTUALIZADA |  |  | Mantenimiento del sistema electrónico, bandeja de soporte, celdas de carga, regla de marcación, ajuste tornillo de punto cero, limpieza general y pruebas de funcionamiento.
549953 | BÁSCULA PARA INFANTES ELECTRÓNICA | Operativo | Health O Meter | 522KL | 5220005162 | 549953 | SÍ | I | 2013DM-0010061 | 13-462 | CUIDADO INTENSIVO NEONATAL | Intermedios Neonatos | HUSJ | Expirada | EXPIRADA | TALLER BIOMÉDICO | MANTENIMIENTO PREVENTIVO | Semestral | [6 empty] | X | [8 empty] | C |  |  | X | [5 empty] | Sí |  |  |  | 🟢 ACTUALIZADA |  |  | Mantenimiento del sistema electrónico, bandeja de soporte, celdas de carga, regla de marcación, ajuste tornillo de punto cero, limpieza general y pruebas de funcionamiento.
545995 | BÁSCULA PARA INFANTES ELECTRÓNICA | Operativo | Health O Meter | 553KL | 5530017455 | 545995 | SÍ | I | 2013DM-0010061 | 13-462 | CUIDADO INTENSIVO NEONATAL | Madre Canguro | HUSJ | Expirada | EXPIRADA | TALLER BIOMÉDICO | MANTENIMIENTO PREVENTIVO | Semestral |  |  | C | [5 empty] | X | [11 empty] | X |  |  |  | Sí |  |  |  | 🟢 ACTUALIZADA |  |  | Mantenimiento del sistema electrónico, bandeja de soporte, celdas de carga, regla de marcación, ajuste tornillo de punto cero, limpieza general y pruebas de funcionamiento.
546319 | BÁSCULA PARA INFANTES ELECTRÓNICA | Operativo | Seca | 856 | 8856281130036 | 546319 | SÍ | I | 2013DM-0010405 | 13-462 | CUIDADO INTENSIVO NEONATAL | Intermedios Neonatos | HUSJ | Expirada | EXPIRADA | TALLER BIOMÉDICO | MANTENIMIENTO PREVENTIVO | Semestral | [6 empty] | X | [8 empty] | C |  |  | X | [5 empty] | Sí | FM0211-25 | 2025-11-04 | 2026-11-04 | 🟢 ACTUALIZADA | MTTO PREV OK |  | Mantenimiento del sistema electrónico, bandeja de soporte, celdas de carga, regla de marcación, ajuste tornillo de punto cero, limpieza general y pruebas de funcionamiento.
546320 | BÁSCULA PARA INFANTES ELECTRÓNICA | Operativo | Seca | 856 | 8856281130394 | 546320 | SÍ | I | 2013DM-0010405 | 13-462 | CUIDADO INTENSIVO NEONATAL | Intensivo Neonatos | HUSJ | Expirada | EXPIRADA | TALLER BIOMÉDICO | MANTENIMIENTO PREVENTIVO | Semestral | [6 empty] | X | [8 empty] | C |  |  | X | [5 empty] | Sí |  |  |  | 🟢 ACTUALIZADA |  |  | Mantenimiento del sistema electrónico, bandeja de soporte, celdas de carga, regla de marcación, ajuste tornillo de punto cero, limpieza general y pruebas de funcionamiento.
549956 | BÁSCULA PARA INFANTES ELECTRÓNICA | Operativo | Health O Meter | 522KL | 5220005471 | 549956 | SÍ | I | 2013DM-0010061 | 13-462 | CUIDADO INTENSIVO NEONATAL | Intensivo Neonatos | HUSJ | Expirada | EXPIRADA | TALLER BIOMÉDICO | MANTENIMIENTO PREVENTIVO | Semestral | [8 empty] | X | [6 empty] | C |  |  |  |  | X |  |  |  | Sí |  |  |  | 🟢 ACTUALIZADA |  |  | Mantenimiento del sistema electrónico, bandeja de soporte, celdas de carga, regla de marcación, ajuste tornillo de punto cero, limpieza general y pruebas de funcionamiento.
549957 | BÁSCULA PARA INFANTES ELECTRÓNICA | Operativo | Charder | MS3500 | C16011338 | 549957 | SÍ | I | 2013DM-0010300 | 13-462 | CUIDADO INTENSIVO PEDIÁTRICO |  | HUSJ | Expirada | EXPIRADA | TALLER BIOMÉDICO | MANTENIMIENTO PREVENTIVO | Semestral | [8 empty] | X | [6 empty] | C |  |  |  |  | X |  |  |  | Sí |  |  |  | 🟢 ACTUALIZADA |  |  | Mantenimiento del sistema electrónico, bandeja de soporte, celdas de carga, regla de marcación, ajuste tornillo de punto cero, limpieza general y pruebas de funcionamiento.
549958 | BÁSCULA PARA INFANTES ELECTRÓNICA | Operativo | Charder | MS3500 | C16011361 | 549958 | SÍ | I | 2013DM-0010300 | 13-462 | CUIDADO INTENSIVO PEDIÁTRICO | Ucin Pediatria / Carro Transporte |  | Expirada | EXPIRADA | TALLER BIOMÉDICO | MANTENIMIENTO PREVENTIVO | Semestral | [6 empty] | C |  |  |  | X |  |  |  |  | C | [6 empty] | X |  | Sí | JA4908-24 | 2024-08-22 | 2025-08-22 | 🟢 ACTUALIZADA |  |  | Mantenimiento del sistema electrónico, bandeja de soporte, celdas de carga, regla de marcación, ajuste tornillo de punto cero, limpieza general y pruebas de funcionamiento.
202109231 | BÁSCULA DIGITAL | Operativo | Terumo | CS300 | 202109231 | COMODATO | SÍ | I | NO REQUIERE | 18-449 | BANCO DE SANGRE | Separacion De Componentes | TERUMO | NA | NA | COMODATO | TERUMO | Anual | [24 empty] | No | N/A | N/A | N/A | 🟢 ACTUALIZADA
2025032484 | BÁSCULA PARA RECOLECCION DE SANGRE | Operativo | Terumo | D601 | 2025032484 | COMODATO | SÍ | NA | NO REQUIERE | 13-459 | BANCO DE SANGRE | Recoleccion de muestras | TERUMO | NA | NA | COMODATO | TERUMO | Semestral |  |  |  |  | P | [11 empty] | P | [7 empty] | No | N/A | N/A | N/A
2025022415 | BÁSCULA PARA RECOLECCION DE SANGRE | Operativo | Terumo | D601 | 2025022415 | COMODATO | SÍ | NA | NO REQUIERE | 13-459 | BANCO DE SANGRE | Recoleccion de muestras | TERUMO | NA | NA | COMODATO | TERUMO | Semestral |  |  |  |  | P | [11 empty] | P | [7 empty] | No | N/A | N/A | N/A | 🟢 ACTUALIZADA
2025022445 | BÁSCULA PARA RECOLECCION DE SANGRE | Operativo | Terumo | D601 | 2025022445 | COMODATO | SÍ | NA | NO REQUIERE | 13-459 | BANCO DE SANGRE | Recoleccion de muestras | TERUMO | NA | NA | COMODATO | TERUMO | Semestral |  |  |  |  | P | [11 empty] | P | [7 empty] | No | N/A | N/A | N/A | 🟢 ACTUALIZADA
2025022424 | BÁSCULA PARA RECOLECCION DE SANGRE | Operativo | Terumo | D601 | 2025022424 | COMODATO | SÍ | NA | NO REQUIERE | 13-459 | BANCO DE SANGRE | Recoleccion de muestras | TERUMO | NA | NA | COMODATO | TERUMO | Semestral |  |  |  |  | P | [11 empty] | P | [7 empty] | No | N/A | N/A | N/A | 🟢 ACTUALIZADA
546066 | BÁSCULA PARA RECOLECCION DE SANGRE | Baja | Abelko | BIOMIXER BM 323 | 14-03-5706 - BIO140208 | 546066 | SÍ | NA | NO REQUIERE | 13-459 | BANCO DE SANGRE | Recoleccion de muestras | HUSJ | Expirada | EXPIRADA | TALLER BIOMÉDICO | MANTENIMIENTO PREVENTIVO | Semestral |  |  |  |  | P | [11 empty] | P | [7 empty] | Sí | FM1608-24 | 2024-08-05 | 2025-08-05 | 🟢 ACTUALIZADA | El equipo no permite ajustar y no pasa calibracion, daño en Galga |  | Verificación con masas patron mensual. Limpieza general cada seis (6) meses
458956 | BLENDER | No Encontrado | Viasys Bird | NO DEFINIDO | AHF03302 | 458956 |  | IIb | 2009DM-0003140 |  | HOSPITALIZACIÓN GINECO-OBSTETRICIA |  |  |  | EXPIRADA | TALLER BIOMÉDICO | MANTENIMIENTO PREVENTIVO | Anual | [6 empty] | X |  | C | [19 empty] | 🔴 CREACIÓN PENDIENTE
891 | BLENDER | Operativo | Viasys Bird | NO DEFINIDO | AJF03832 | 000891 | SÍ | I | NA | NA | CUIDADO INTENSIVO NEONATAL | Cuarto De Equipos | HUSJ | Expirada | EXPIRADA | TALLER BIOMÉDICO | MANTENIMIENTO PREVENTIVO | Anual | [6 empty] | C | [13 empty] | X |  |  |  | Sí |  |  |  | 🟡 PTE ACTUALIZACIÓN
549975 | BLENDER | Operativo | Carefusion | 03920A | BHF06754 | 549975 | SÍ | IIB | 2015EBC-00103518 | NA | CUIDADO INTENSIVO NEONATAL | Cuarto De Equipos | HUSJ | Expirada | EXPIRADA | TALLER BIOMÉDICO | MANTENIMIENTO PREVENTIVO | Anual | [6 empty] | C | [13 empty] | X |  |  |  | Sí |  |  |  | 🟢 ACTUALIZADA
545329 | BLENDER | No Encontrado | Viasys Bird | NO DEFINIDO | AHF03292 | 545329 | SÍ | IIB | NA | NA | CUIDADO INTENSIVO NEONATAL |  | HUSJ | Expirada | EXPIRADA | TALLER BIOMÉDICO | MANTENIMIENTO PREVENTIVO | Anual |  |  |  |  | C | [15 empty] | X |  |  |  | Sí
572319 | BLENDER | Operativo | Gentec | GMX30U | SIN IDENTIFICAR | 572319 | SÍ | IIB | 2015EBC-00103518 | NA | CUIDADO INTENSIVO NEONATAL | Incubadora de Transporte Atom | HUSJ | Expirada | EXPIRADA | TALLER BIOMÉDICO | MANTENIMIENTO PREVENTIVO | Anual | [6 empty] | C | [13 empty] | X |  |  |  | Sí |  |  |  | 🟡 PTE ACTUALIZACIÓN
549974 | BLENDER | Operativo | Carefusion | 03920A | BHF06150 | 549974 | SÍ | IIB | 2015EBC-00103518 | NA | CUIDADO INTENSIVO NEONATAL | Cuarto De Equipos | HUSJ | Expirada | EXPIRADA | TALLER BIOMÉDICO | MANTENIMIENTO PREVENTIVO | Anual | [6 empty] | C | [13 empty] | X |  |  |  | Sí |  |  |  | 🟢 ACTUALIZADA
131211202336 | HUMIDIFICADOR | Operativo | Fisher Y Paykel | MR850SJU | 131211202336 | SIN IDENTIFICAR | SÍ | IIA | 2019DM-0004142-R1 | 12-047 | CUIDADO INTENSIVO NEONATAL | Intensivo Neonatos | HUSJ | Expirada | EXPIRADA | TALLER BIOMÉDICO | MANTENIMIENTO PREVENTIVO | Anual | [24 empty] | No | NA | NA | NA | 🔴 CREACIÓN PENDIENTE
0 | HUMIDIFICADOR | Operativo | Fisher Y Paykel | MR850SJU |  | SIN IDENTIFICAR | SÍ | IIA | 2019DM-0004142-R1 | 12-047 | CUIDADO INTENSIVO NEONATAL | Intensivo Neonatos | HUSJ | Expirada | EXPIRADA | TALLER BIOMÉDICO | MANTENIMIENTO PREVENTIVO | Anual | [24 empty] | No | NA | NA | NA | 🔴 CREACIÓN PENDIENTE
0 | HUMIDIFICADOR | Operativo | Fisher Y Paykel | MR850SJU |  | SIN IDENTIFICAR | SÍ | IIA | 2019DM-0004142-R1 | 12-047 | CUIDADO INTENSIVO NEONATAL | Intensivo Neonatos | HUSJ | Expirada | EXPIRADA | TALLER BIOMÉDICO | MANTENIMIENTO PREVENTIVO | Anual | [24 empty] | No | NA | NA | NA | 🔴 CREACIÓN PENDIENTE
0 | HUMIDIFICADOR | Operativo | Fisher Y Paykel | MR850SJU |  | SIN IDENTIFICAR | SÍ | IIA | 2019DM-0004142-R1 | 12-047 | CUIDADO INTENSIVO NEONATAL |  | HUSJ | Expirada | EXPIRADA | TALLER BIOMÉDICO | MANTENIMIENTO PREVENTIVO | Anual | [24 empty] | No | NA | NA | NA | 🔴 CREACIÓN PENDIENTE
131211202342 | HUMIDIFICADOR | Operativo | Fisher Y Paykel | MR850SJU | 131211202342 | SIN IDENTIFICAR | SÍ | IIA | 2019DM-0004142-R1 | 12-047 | CUIDADO INTENSIVO NEONATAL | Intensivo Neonatos | HUSJ | Expirada | EXPIRADA | TALLER BIOMÉDICO | MANTENIMIENTO PREVENTIVO | Anual | [24 empty] | No | NA | NA | NA | 🔴 CREACIÓN PENDIENTE
80926031660 | HUMIDIFICADOR | Operativo | Fisher Y Paykel | MR850SJU | 080926031660 | SIN IDENTIFICAR | SÍ | IIA | 2019DM-0004142-R1 | 12-047 | CUIDADO INTENSIVO NEONATAL | Intensivo Neonatos | HUSJ | Expirada | EXPIRADA | TALLER BIOMÉDICO | MANTENIMIENTO PREVENTIVO | Anual | [24 empty] | No | NA | NA | NA | 🔴 CREACIÓN PENDIENTE
1312122024180 | HUMIDIFICADOR | Operativo | Fisher Y Paykel | MR850SJU | 1312122024180 | SIN IDENTIFICAR | SÍ | IIA | 2019DM-0004142-R1 | 12-047 | CUIDADO INTENSIVO NEONATAL | Intensivo Neonatos | HUSJ | Expirada | EXPIRADA | TALLER BIOMÉDICO | MANTENIMIENTO PREVENTIVO | Anual | [24 empty] | No | NA | NA | NA | 🔴 CREACIÓN PENDIENTE
13212202475 | HUMIDIFICADOR | Operativo | Fisher Y Paykel | MR850SJU | 13212202475 | SIN IDENTIFICAR | SÍ | IIA | 2019DM-0004142-R1 | 12-047 | CUIDADO INTENSIVO NEONATAL | Intensivo Neonatos | HUSJ | Expirada | EXPIRADA | TALLER BIOMÉDICO | MANTENIMIENTO PREVENTIVO | Anual | [24 empty] | No | NA | NA | NA | 🔴 CREACIÓN PENDIENTE
140317208647 | HUMIDIFICADOR | Operativo | Fisher Y Paykel | MR850SJU | 140317208647 | SIN IDENTIFICAR | SÍ | IIA | 2019DM-0004142-R1 | 12-047 | CUIDADO INTENSIVO NEONATAL | Cuarto De Equipos | HUSJ | Expirada | EXPIRADA | TALLER BIOMÉDICO | MANTENIMIENTO PREVENTIVO | Anual | [24 empty] | No | NA | NA | NA | 🔴 CREACIÓN PENDIENTE
131211202341 | HUMIDIFICADOR | Operativo | Fisher Y Paykel | MR850SJU | 131211202341 | SIN IDENTIFICAR | SÍ | IIA | 2019DM-0004142-R1 | 12-047 | CUIDADO INTENSIVO NEONATAL | Intensivo Neonatos | HUSJ | Expirada | EXPIRADA | TALLER BIOMÉDICO | MANTENIMIENTO PREVENTIVO | Anual | [24 empty] | No | NA | NA | NA | 🔴 CREACIÓN PENDIENTE
70224008089 | HUMIDIFICADOR | Operativo | Fisher Y Paykel | MR410 | 070224008089 | SIN IDENTIFICAR | SÍ | IIA | 2019DM-0004142-R1 | 12-047 | CUIDADO INTENSIVO PEDIATRICO |  | HUSJ | Expirada | EXPIRADA | TALLER BIOMÉDICO | MANTENIMIENTO PREVENTIVO | Anual | [24 empty] | No | NA | NA | NA
50411002842 | HUMIDIFICADOR | Operativo | Fisher Y Paykel | MR410JHU | 050411002842 | SIN IDENTIFICAR | SÍ | IIA | 2019DM-0004142-R1 | 12-047 | CUIDADO INTENSIVO PEDIATRICO |  |  | Expirada | EXPIRADA | TALLER BIOMÉDICO | MANTENIMIENTO PREVENTIVO | Anual | [24 empty] | No | NA | NA | NA
30624011125 | HUMIDIFICADOR | Operativo | Fisher Y Paykel | MR410JHU | 030624011125 | SIN IDENTIFICAR | SÍ | IIA | 2019DM-0004142-R1 | 12-047 | CUIDADO INTENSIVO PEDIATRICO |  |  | Expirada | EXPIRADA | TALLER BIOMÉDICO | MANTENIMIENTO PREVENTIVO | Anual | [24 empty] | No | NA | NA | NA
3000101000248 | HUMIDIFICADOR | Operativo | Vadi | VH-3000 | 3000101000248 | SIN IDENTIFICAR | SÍ | IIA | 2019DM-0004142-R1 | 12-047 | CUIDADO INTENSIVO PEDIATRICO | Cuarto De Equipos | HUSJ | Expirada | EXPIRADA | TALLER BIOMÉDICO | MANTENIMIENTO PREVENTIVO | Anual | [24 empty] | No | NA | NA | NA
9841JEU17841 | HUMIDIFICADOR | Operativo | Fisher Y Paykel | MR410 | 9841JEU17841 | SIN IDENTIFICAR | SÍ | IIA | 2009DM-0004143 | 12-047 | CUIDADO INTENSIVO NEONATAL | Cuarto De Equipos | HUSJ | Expirada | EXPIRADA | TALLER BIOMÉDICO | MANTENIMIENTO PREVENTIVO | Anual | [24 empty] | No | NA | NA | NA | 🔴 CREACIÓN PENDIENTE
140317208597 | HUMIDIFICADOR | Operativo | Fisher Y Paykel | MR850JSU | 140317208597 | SIN IDENTIFICAR | SÍ | IIA | 2019DM-0004142-R1 | 12-047 | CUIDADO INTENSIVO PEDIATRICO | Cuarto De Equipos | HUSJ | Expirada | EXPIRADA | TALLER BIOMÉDICO | MANTENIMIENTO PREVENTIVO | Anual | [24 empty] | No | NA | NA | NA
131211202323 | HUMIDIFICADOR | Operativo | Fisher Y Paykel | MR850SJU | 131211202323 | SIN IDENTIFICAR | SÍ | IIA | 2019DM-0004142-R1 | 12-047 | CUIDADO INTENSIVO NEONATAL | Intensivo Neonatos | HUSJ | Expirada | EXPIRADA | TALLER BIOMÉDICO | MANTENIMIENTO PREVENTIVO | Anual | [24 empty] | No | NA | NA | NA | 🔴 CREACIÓN PENDIENTE
60912021117 | HUMIDIFICADOR | Operativo | Fisher Y Paykel | MR850SJU | 060912021117 | SIN IDENTIFICAR | SÍ | IIA | 2019DM-0004142-R1 | 12-047 | CUIDADO INTENSIVO NEONATAL | Intensivo Neonatos | HUSJ | Expirada | EXPIRADA | TALLER BIOMÉDICO | MANTENIMIENTO PREVENTIVO | Anual | [24 empty] | No | NA | NA | NA | 🔴 CREACIÓN PENDIENTE
60706014707 | HUMIDIFICADOR | Operativo | Fisher Y Paykel | MR850SJU | 060706014707 | SIN IDENTIFICAR | SÍ | IIA | 2019DM-0004142-R1 | 12-047 | CUIDADO INTENSIVO NEONATAL | Intensivo Neonatos | HUSJ | Expirada | EXPIRADA | TALLER BIOMÉDICO | MANTENIMIENTO PREVENTIVO | Anual | [24 empty] | No | NA | NA | NA | 🔴 CREACIÓN PENDIENTE
3000101000249 | HUMIDIFICADOR | Operativo | Vadi | VH-3000 | 3000101000249 | SIN IDENTIFICAR | SÍ | IIA | 2023DM-0026364 | 12-047 | CUIDADO INTENSIVO NEONATAL | Cuarto De Equipos | HUSJ | Expirada | EXPIRADA | TALLER BIOMÉDICO | MANTENIMIENTO PREVENTIVO | Anual | [24 empty] | No | NA | NA | NA | 🔴 CREACIÓN PENDIENTE
9341JEU17947 | HUMIDIFICADOR | Operativo | Fisher Y Paykel | MR410 | 9341JEU17947 | SIN IDENTIFICAR | SÍ | IIA | 2009DM-0004143 | 12-047 | CUIDADO INTENSIVO NEONATAL | Cuarto De Equipos | HUSJ | Expirada | EXPIRADA | TALLER BIOMÉDICO | MANTENIMIENTO PREVENTIVO | Anual | [24 empty] | No | NA | NA | NA | 🔴 CREACIÓN PENDIENTE
140317208651 | HUMIDIFICADOR | Operativo | Fisher Y Paykel | MR410 | 140317208651 | SIN IDENTIFICAR | SÍ | IIA | 2009DM-0004143 | 12-047 | CUIDADO INTENSIVO NEONATAL | Cuarto De Equipos | HUSJ | Expirada | EXPIRADA | TALLER BIOMÉDICO | MANTENIMIENTO PREVENTIVO | Anual | [24 empty] | No | NA | NA | NA | 🔴 CREACIÓN PENDIENTE
18462959 | BOMBA DE INFUSIÓN | Operativo | Icu Medical | PLUM A+ | 18462959 | COMODATO | SÍ | IIb | 2019EBC-0001789-R1 | 16-495 | BLOQUE QUIRÚRGICO | Sala 1 | ICU MEDICAL | NA | NA | ICU MEDICAL | SEGUN FABRICANTE | Anual | [31 empty] | Revisión de circuitos electrónicos, panel de control, sensores, batería, ajuste de alarmas, limpieza y Pruebas de funcionamiento.
21397954 | BOMBA DE INFUSIÓN | Operativo | Icu Medical | PLUM A+ | 21397954 | COMODATO | SÍ | IIb | 2019EBC-0001789-R1 | 16-495 | BLOQUE QUIRÚRGICO | Sala 2 | ICU MEDICAL | NA | NA | ICU MEDICAL | SEGUN FABRICANTE | Anual | [31 empty] | Revisión de circuitos electrónicos, panel de control, sensores, batería, ajuste de alarmas, limpieza y Pruebas de funcionamiento.
21397881 | BOMBA DE INFUSIÓN | Operativo | Icu Medical | PLUM A+ | 21397881 | COMODATO | SÍ | IIb | 2019EBC-0001789-R1 | 16-495 | BLOQUE QUIRÚRGICO | Sala 3 | ICU MEDICAL | NA | NA | ICU MEDICAL | SEGUN FABRICANTE | Anual | [31 empty] | Revisión de circuitos electrónicos, panel de control, sensores, batería, ajuste de alarmas, limpieza y Pruebas de funcionamiento.
21397597 | BOMBA DE INFUSIÓN | Operativo | Icu Medical | PLUM A+ | 21397597 | COMODATO | SÍ | IIb | 2019EBC-0001789-R1 | 16-495 | BLOQUE QUIRÚRGICO | Sala 4 | ICU MEDICAL | NA | NA | ICU MEDICAL | SEGUN FABRICANTE | Anual | [31 empty] | Revisión de circuitos electrónicos, panel de control, sensores, batería, ajuste de alarmas, limpieza y Pruebas de funcionamiento.
21397404 | BOMBA DE INFUSIÓN | Operativo | Icu Medical | PLUM A+ | 21397404 | COMODATO | SÍ | IIb | 2019EBC-0001789-R1 | 16-495 | HOSPITALIZACIÓN ADULTOS 5° PISO |  | ICU MEDICAL |  | NO APLICA | ICU MEDICAL | COMODATO | Anual | [31 empty] | Revisión de circuitos electrónicos, panel de control, sensores, batería, ajuste de alarmas, limpieza y Pruebas de funcionamiento.
21397366 | BOMBA DE INFUSIÓN | Operativo | Icu Medical | PLUM A+ | 21397366 | COMODATO | SÍ | IIb | 2019EBC-0001789-R1 | 16-495 | BLOQUE QUIRÚRGICO | Sala 5 | ICU MEDICAL | NA | NA | ICU MEDICAL | SEGUN FABRICANTE | Anual | [31 empty] | Revisión de circuitos electrónicos, panel de control, sensores, batería, ajuste de alarmas, limpieza y Pruebas de funcionamiento.
21397113 | BOMBA DE INFUSIÓN | Operativo | Icu Medical | PLUM A+ | 21397113 | COMODATO | SÍ | IIb | 2019EBC-0001789-R1 | 16-495 | BLOQUE QUIRÚRGICO | Sala 6 | ICU MEDICAL | NA | NA | ICU MEDICAL | SEGUN FABRICANTE | Anual | [31 empty] | Revisión de circuitos electrónicos, panel de control, sensores, batería, ajuste de alarmas, limpieza y Pruebas de funcionamiento.
17950808 | BOMBA DE INFUSIÓN | Operativo | Icu Medical | Plum A+ Wireless | 17950808 | COMODATO | SÍ | IIb | 2019EBC-0001789-R1 | 16-495 | BLOQUE QUIRÚRGICO | Sala 7 | ICU MEDICAL | NA | NA | ICU MEDICAL | SEGUN FABRICANTE | Anual | [31 empty] | Revisión de circuitos electrónicos, panel de control, sensores, batería, ajuste de alarmas, limpieza y Pruebas de funcionamiento.
17950747 | BOMBA DE INFUSIÓN | Operativo | Icu Medical | Plum A+ Wireless | 17950747 | COMODATO | SÍ | IIb | 2019EBC-0001789-R1 | 16-495 | BLOQUE QUIRÚRGICO | Sala 8 | ICU MEDICAL | NA | NA | ICU MEDICAL | SEGUN FABRICANTE | Anual | [31 empty] | Revisión de circuitos electrónicos, panel de control, sensores, batería, ajuste de alarmas, limpieza y Pruebas de funcionamiento.
17950641 | BOMBA DE INFUSIÓN | Operativo | Icu Medical | Plum A+ Wireless | 17950641 | COMODATO | SÍ | IIb | 2019EBC-0001789-R1 | 16-495 | BLOQUE QUIRÚRGICO | Recuperacion | ICU MEDICAL | NA | NA | ICU MEDICAL | SEGUN FABRICANTE | Anual | [31 empty] | Revisión de circuitos electrónicos, panel de control, sensores, batería, ajuste de alarmas, limpieza y Pruebas de funcionamiento.
21397408 | BOMBA DE INFUSIÓN |  | Icu Medical | PLUM A+ | 21397408 | COMODATO |  | IIb | 2019EBC-0001789-R1 | 16-495 | CARDIOLOGÍA |  | ICU MEDICAL |  | NO APLICA | ICU MEDICAL | COMODATO | Anual | [10 empty] | X | [20 empty] | Revisión de circuitos electrónicos, panel de control, sensores, batería, ajuste de alarmas, limpieza y Pruebas de funcionamiento.
18448737 | BOMBA DE INFUSIÓN |  | Icu Medical | PLUM A+ | 18448737 | COMODATO |  | IIb | 2019EBC-0001789-R1 | 16-495 | HOSPITALIZACIÓN ADULTOS EXPANSIÓN |  | ICU MEDICAL |  | NO APLICA | ICU MEDICAL | COMODATO | Anual | [10 empty] | X | [20 empty] | Revisión de circuitos electrónicos, panel de control, sensores, batería, ajuste de alarmas, limpieza y Pruebas de funcionamiento.
21398079 | BOMBA DE INFUSIÓN |  | Icu Medical | PLUM A+ | 21398079 | COMODATO |  | IIb | 2019EBC-0001789-R1 | 16-495 | HOSPITALIZACIÓN ADULTOS EXPANSIÓN |  | ICU MEDICAL |  | NO APLICA | ICU MEDICAL | COMODATO | Anual | [10 empty] | X | [20 empty] | Revisión de circuitos electrónicos, panel de control, sensores, batería, ajuste de alarmas, limpieza y Pruebas de funcionamiento.
21390071 | BOMBA DE INFUSIÓN | Operativo | Icu Medical | PLUM A+ | 21390071 | COMODATO | SÍ | IIb | 2019EBC-0001789-R1 | 16-495 | HOSPITALIZACIÓN ADULTOS EXPANSIÓN | H.EXPANSION ADULTOS 3 PISO | ICU MEDICAL |  | NO APLICA | ICU MEDICAL | COMODATO | Anual | [10 empty] | X | [13 empty] | No |  |  |  |  | CUARTO EQ. 3 PISO HEMATO |  | Revisión de circuitos electrónicos, panel de control, sensores, batería, ajuste de alarmas, limpieza y Pruebas de funcionamiento.
21398062 | BOMBA DE INFUSIÓN | Operativo | Icu Medical | PLUM A+ | 21398062 | COMODATO | SÍ | IIb | 2019EBC-0001789-R1 | 16-495 | HOSPITALIZACIÓN ADULTOS EXPANSIÓN | H.EXPANSION ADULTOS 3 PISO | ICU MEDICAL |  | NO APLICA | ICU MEDICAL | COMODATO | Anual | [10 empty] | X | [13 empty] | No |  |  |  |  | CUARTO EQ. 3 PISO HEMATO |  | Revisión de circuitos electrónicos, panel de control, sensores, batería, ajuste de alarmas, limpieza y Pruebas de funcionamiento.
21397982 | BOMBA DE INFUSIÓN |  | Icu Medical | PLUM A+ | 21397982 | COMODATO |  | IIb | 2019EBC-0001789-R1 | 16-495 | HOSPITALIZACIÓN ADULTOS EXPANSIÓN |  | ICU MEDICAL |  | NO APLICA | ICU MEDICAL | COMODATO | Anual | [10 empty] | X | [20 empty] | Revisión de circuitos electrónicos, panel de control, sensores, batería, ajuste de alarmas, limpieza y Pruebas de funcionamiento.
21397416 | BOMBA DE INFUSIÓN |  | Icu Medical | PLUM A+ | 21397416 | COMODATO |  | IIb | 2019EBC-0001789-R1 | 16-495 | HOSPITALIZACIÓN ADULTOS EXPANSIÓN |  | ICU MEDICAL |  | NO APLICA | ICU MEDICAL | COMODATO | Anual | [10 empty] | X | [20 empty] | Revisión de circuitos electrónicos, panel de control, sensores, batería, ajuste de alarmas, limpieza y Pruebas de funcionamiento.
21396534 | BOMBA DE INFUSIÓN |  | Icu Medical | PLUM A+ | 21396534 | COMODATO |  | IIb | 2019EBC-0001789-R1 | 16-495 | HOSPITALIZACIÓN ADULTOS EXPANSIÓN |  | ICU MEDICAL |  | NO APLICA | ICU MEDICAL | COMODATO | Anual | [10 empty] | X | [20 empty] | Revisión de circuitos electrónicos, panel de control, sensores, batería, ajuste de alarmas, limpieza y Pruebas de funcionamiento.
75243722 | BOMBA DE INFUSIÓN |  | Icu Medical | PLUM A+ | 75243722 | COMODATO |  | IIb | 2019EBC-0001789-R1 | 16-495 | HOSPITALIZACIÓN ADULTOS EXPANSIÓN |  | ICU MEDICAL |  | NO APLICA | ICU MEDICAL | COMODATO | Anual | [10 empty] | X | [20 empty] | Revisión de circuitos electrónicos, panel de control, sensores, batería, ajuste de alarmas, limpieza y Pruebas de funcionamiento.
41406725 | BOMBA DE INFUSIÓN |  | Icu Medical | Plum 360 | 41406725 | COMODATO |  | IIb | 2019EBC-0001789-R1 | 16-495 | HOSPITALIZACIÓN GINECO-OBSTETRICIA |  | ICU MEDICAL |  | NO APLICA | ICU MEDICAL | COMODATO | Anual | [10 empty] | X | [20 empty] | Revisión de circuitos electrónicos, panel de control, sensores, batería, ajuste de alarmas, limpieza y Pruebas de funcionamiento.
41406736 | BOMBA DE INFUSIÓN |  | Icu Medical | Plum 360 | 41406736 | COMODATO |  | IIb | 2019EBC-0001789-R1 | 16-495 | HOSPITALIZACIÓN GINECO-OBSTETRICIA |  | ICU MEDICAL |  | NO APLICA | ICU MEDICAL | COMODATO | Anual | [10 empty] | X | [20 empty] | Revisión de circuitos electrónicos, panel de control, sensores, batería, ajuste de alarmas, limpieza y Pruebas de funcionamiento.
17949695 | BOMBA DE INFUSIÓN |  | Icu Medical | Plum A+ Wireless | 17949695 | COMODATO |  | IIb | 2019EBC-0001789-R1 | 16-495 | HOSPITALIZACIÓN GINECO-OBSTETRICIA |  | ICU MEDICAL |  | NO APLICA | ICU MEDICAL | COMODATO | Anual | [10 empty] | X | [20 empty] | Revisión de circuitos electrónicos, panel de control, sensores, batería, ajuste de alarmas, limpieza y Pruebas de funcionamiento.
21398073 | BOMBA DE INFUSIÓN |  | Icu Medical | PLUM A+ | 21398073 | COMODATO |  | IIb | 2019EBC-0001789-R1 | 16-495 | HOSPITALIZACIÓN GINECO-OBSTETRICIA |  | ICU MEDICAL |  | NO APLICA | ICU MEDICAL | COMODATO | Anual | [10 empty] | X | [20 empty] | Revisión de circuitos electrónicos, panel de control, sensores, batería, ajuste de alarmas, limpieza y Pruebas de funcionamiento.
21397902 | BOMBA DE INFUSIÓN |  | Icu Medical | PLUM A+ | 21397902 | COMODATO |  | IIb | 2019EBC-0001789-R1 | 16-495 | HOSPITALIZACIÓN GINECO-OBSTETRICIA |  | ICU MEDICAL |  | NO APLICA | ICU MEDICAL | COMODATO | Anual | [10 empty] | X | [20 empty] | Revisión de circuitos electrónicos, panel de control, sensores, batería, ajuste de alarmas, limpieza y Pruebas de funcionamiento.
21397887 | BOMBA DE INFUSIÓN |  | Icu Medical | PLUM A+ | 21397887 | COMODATO |  | IIb | 2019EBC-0001789-R1 | 16-495 | HOSPITALIZACIÓN GINECO-OBSTETRICIA |  | ICU MEDICAL |  | NO APLICA | ICU MEDICAL | COMODATO | Anual | [10 empty] | X | [20 empty] | Revisión de circuitos electrónicos, panel de control, sensores, batería, ajuste de alarmas, limpieza y Pruebas de funcionamiento.
21397661 | BOMBA DE INFUSIÓN |  | Icu Medical | PLUM A+ | 21397661 | COMODATO |  | IIb | 2019EBC-0001789-R1 | 16-495 | HOSPITALIZACIÓN GINECO-OBSTETRICIA |  | ICU MEDICAL |  | NO APLICA | ICU MEDICAL | COMODATO | Anual | [10 empty] | X | [20 empty] | Revisión de circuitos electrónicos, panel de control, sensores, batería, ajuste de alarmas, limpieza y Pruebas de funcionamiento.
21397576 | BOMBA DE INFUSIÓN |  | Icu Medical | PLUM A+ | 21397576 | COMODATO |  | IIb | 2019EBC-0001789-R1 | 16-495 | HOSPITALIZACIÓN GINECO-OBSTETRICIA |  | ICU MEDICAL |  | NO APLICA | ICU MEDICAL | COMODATO | Anual | [10 empty] | X | [20 empty] | Revisión de circuitos electrónicos, panel de control, sensores, batería, ajuste de alarmas, limpieza y Pruebas de funcionamiento.
21397505 | BOMBA DE INFUSIÓN | Operativo | Icu Medical | PLUM A+ | 21397505 | COMODATO | SÍ | IIb | 2019EBC-0001789-R1 | 16-495 | HOSPITALIZACIÓN ADULTOS 5° PISO |  | ICU MEDICAL |  | NO APLICA | ICU MEDICAL | COMODATO | Anual | [10 empty] | X | [20 empty] | Revisión de circuitos electrónicos, panel de control, sensores, batería, ajuste de alarmas, limpieza y Pruebas de funcionamiento.
21397362 | BOMBA DE INFUSIÓN | Operativo | Icu Medical | PLUM A+ | 21397362 | COMODATO | SÍ | IIb | 2019EBC-0001789-R1 | 16-495 | HOSPITALIZACIÓN ADULTOS 4° PISO | Encontrada en 5 piso | ICU MEDICAL |  | NO APLICA | ICU MEDICAL | COMODATO | Anual | [10 empty] | X | [20 empty] | Revisión de circuitos electrónicos, panel de control, sensores, batería, ajuste de alarmas, limpieza y Pruebas de funcionamiento.
21397346 | BOMBA DE INFUSIÓN |  | Icu Medical | PLUM A+ | 21397346 | COMODATO |  | IIb | 2019EBC-0001789-R1 | 16-495 | HOSPITALIZACIÓN GINECO-OBSTETRICIA |  | ICU MEDICAL |  | NO APLICA | ICU MEDICAL | COMODATO | Anual | [10 empty] | X | [20 empty] | Revisión de circuitos electrónicos, panel de control, sensores, batería, ajuste de alarmas, limpieza y Pruebas de funcionamiento.
21397345 | BOMBA DE INFUSIÓN |  | Icu Medical | PLUM A+ | 21397345 | COMODATO |  | IIb | 2019EBC-0001789-R1 | 16-495 | HOSPITALIZACIÓN GINECO-OBSTETRICIA |  | ICU MEDICAL |  | NO APLICA | ICU MEDICAL | COMODATO | Anual | [10 empty] | X | [20 empty] | Revisión de circuitos electrónicos, panel de control, sensores, batería, ajuste de alarmas, limpieza y Pruebas de funcionamiento.
17951899 | BOMBA DE INFUSIÓN |  | Icu Medical | Plum A+ Wireless | 17951899 | COMODATO |  | IIb | 2019EBC-0001789-R1 | 16-495 | HOSPITALIZACIÓN GINECO-OBSTETRICIA |  | ICU MEDICAL |  | NO APLICA | ICU MEDICAL | COMODATO | Anual | [10 empty] | X | [20 empty] | Revisión de circuitos electrónicos, panel de control, sensores, batería, ajuste de alarmas, limpieza y Pruebas de funcionamiento.
18442304 | BOMBA DE INFUSIÓN |  | Icu Medical | PLUM A+ | 18442304 | COMODATO |  | IIb | 2019EBC-0001789-R1 | 16-495 | HOSPITALIZACIÓN GINECO-OBSTETRICIA |  | ICU MEDICAL |  | NO APLICA | ICU MEDICAL | COMODATO | Anual | [10 empty] | X | [20 empty] | Revisión de circuitos electrónicos, panel de control, sensores, batería, ajuste de alarmas, limpieza y Pruebas de funcionamiento.
18438165 | BOMBA DE INFUSIÓN |  | Icu Medical | PLUM A+ | 18438165 | COMODATO |  | IIb | 2019EBC-0001789-R1 | 16-495 | HOSPITALIZACIÓN PEDIATRÍA (Ruta Dorada) |  | ICU MEDICAL |  | NO APLICA | ICU MEDICAL | COMODATO | Anual | [10 empty] | X | [20 empty] | Revisión de circuitos electrónicos, panel de control, sensores, batería, ajuste de alarmas, limpieza y Pruebas de funcionamiento.
21397431 | BOMBA DE INFUSIÓN |  | Icu Medical | PLUM A+ | 21397431 | COMODATO |  | IIb | 2019EBC-0001789-R1 | 16-495 | HOSPITALIZACIÓN PEDIATRÍA (Ruta Dorada) |  | ICU MEDICAL |  | NO APLICA | ICU MEDICAL | COMODATO | Anual | [10 empty] | X | [20 empty] | Revisión de circuitos electrónicos, panel de control, sensores, batería, ajuste de alarmas, limpieza y Pruebas de funcionamiento.
18462744 | BOMBA DE INFUSIÓN | Operativo | Icu Medical | PLUM A+ | 18462744 | COMODATO |  | IIb | 2019EBC-0001789-R1 | 16-495 | HOSPITALIZACIÓN PEDIATRÍA (Ruta Dorada) |  | ICU MEDICAL |  | NO APLICA | ICU MEDICAL | COMODATO | Anual | [10 empty] | X | [20 empty] | Revisión de circuitos electrónicos, panel de control, sensores, batería, ajuste de alarmas, limpieza y Pruebas de funcionamiento.
18466759 | BOMBA DE INFUSIÓN |  | Icu Medical | PLUM A+ | 18466759 | COMODATO |  | IIb | 2019EBC-0001789-R1 | 16-495 | HOSPITALIZACIÓN PEDIATRÍA (Ruta Dorada) |  | ICU MEDICAL |  | NO APLICA | ICU MEDICAL | COMODATO | Anual | [10 empty] | X | [20 empty] | Revisión de circuitos electrónicos, panel de control, sensores, batería, ajuste de alarmas, limpieza y Pruebas de funcionamiento.
18448202 | BOMBA DE INFUSIÓN |  | Icu Medical | PLUM A+ | 18448202 | COMODATO |  | IIb | 2019EBC-0001789-R1 | 16-495 | HOSPITALIZACIÓN PEDIATRÍA (Ruta Dorada) |  | ICU MEDICAL |  | NO APLICA | ICU MEDICAL | COMODATO | Anual | [10 empty] | X | [20 empty] | Revisión de circuitos electrónicos, panel de control, sensores, batería, ajuste de alarmas, limpieza y Pruebas de funcionamiento.
18463231 | BOMBA DE INFUSIÓN |  | Icu Medical | PLUM A+ | 18463231 | COMODATO |  | IIb | 2019EBC-0001789-R1 | 16-495 | HOSPITALIZACIÓN PEDIATRÍA (Ruta Dorada) |  | ICU MEDICAL |  | NO APLICA | ICU MEDICAL | COMODATO | Anual | [10 empty] | X | [20 empty] | Revisión de circuitos electrónicos, panel de control, sensores, batería, ajuste de alarmas, limpieza y Pruebas de funcionamiento.
18462912 | BOMBA DE INFUSIÓN |  | Icu Medical | PLUM A+ | 18462912 | COMODATO |  | IIb | 2019EBC-0001789-R1 | 16-495 | HOSPITALIZACIÓN PEDIATRÍA (Ruta Dorada) |  | ICU MEDICAL |  | NO APLICA | ICU MEDICAL | COMODATO | Anual | [10 empty] | X | [20 empty] | Revisión de circuitos electrónicos, panel de control, sensores, batería, ajuste de alarmas, limpieza y Pruebas de funcionamiento.
18448276 | BOMBA DE INFUSIÓN |  | Icu Medical | PLUM A+ | 18448276 | COMODATO |  | IIb | 2019EBC-0001789-R1 | 16-495 | HOSPITALIZACIÓN PEDIATRÍA (Ruta Dorada) |  | ICU MEDICAL |  | NO APLICA | ICU MEDICAL | COMODATO | Anual | [10 empty] | X | [20 empty] | Revisión de circuitos electrónicos, panel de control, sensores, batería, ajuste de alarmas, limpieza y Pruebas de funcionamiento.
21398010 | BOMBA DE INFUSIÓN |  | Icu Medical | PLUM A+ | 21398010 | COMODATO |  | IIb | 2019EBC-0001789-R1 | 16-495 | HOSPITALIZACIÓN PEDIATRÍA (Ruta Dorada) |  | ICU MEDICAL |  | NO APLICA | ICU MEDICAL | COMODATO | Anual | [10 empty] | X | [20 empty] | Revisión de circuitos electrónicos, panel de control, sensores, batería, ajuste de alarmas, limpieza y Pruebas de funcionamiento.
18459988 | BOMBA DE INFUSIÓN |  | Icu Medical | PLUM A+ | 18459988 | COMODATO |  | IIb | 2019EBC-0001789-R1 | 16-495 | HOSPITALIZACIÓN PEDIATRÍA (Ruta Dorada) |  | ICU MEDICAL |  | NO APLICA | ICU MEDICAL | COMODATO | Anual | [10 empty] | X | [20 empty] | Revisión de circuitos electrónicos, panel de control, sensores, batería, ajuste de alarmas, limpieza y Pruebas de funcionamiento.
18448164 | BOMBA DE INFUSIÓN |  | Icu Medical | PLUM A+ | 18448164 | COMODATO |  | IIb | 2019EBC-0001789-R1 | 16-495 | HOSPITALIZACIÓN PEDIATRÍA (Ruta Dorada) |  | ICU MEDICAL |  | NO APLICA | ICU MEDICAL | COMODATO | Anual | [10 empty] | X | [20 empty] | Revisión de circuitos electrónicos, panel de control, sensores, batería, ajuste de alarmas, limpieza y Pruebas de funcionamiento.
21397929 | BOMBA DE INFUSIÓN |  | Icu Medical | PLUM A+ | 21397929 | COMODATO |  | IIb | 2019EBC-0001789-R1 | 16-495 | HOSPITALIZACIÓN PEDIATRÍA (Ruta Dorada) |  | ICU MEDICAL |  | NO APLICA | ICU MEDICAL | COMODATO | Anual | [10 empty] | X | [20 empty] | Revisión de circuitos electrónicos, panel de control, sensores, batería, ajuste de alarmas, limpieza y Pruebas de funcionamiento.
21397419 | BOMBA DE INFUSIÓN | Operativo | Icu Medical | PLUM A+ | 21397419 | COMODATO | SÍ | IIb | 2019EBC-0001789-R1 | 16-495 | HOSPITALIZACIÓN PEDIATRÍA (Ruta Dorada) | H. ADULTOS EXPANSION 3 PISO | ICU MEDICAL | Vigente | NO APLICA | ICU MEDICAL | COMODATO | Anual | [10 empty] | X | [13 empty] | No |  |  |  |  | CUARTO DE EQU. H. EXP ADULT 3 PISO |  | Revisión de circuitos electrónicos, panel de control, sensores, batería, ajuste de alarmas, limpieza y Pruebas de funcionamiento.
18447014 | BOMBA DE INFUSIÓN |  | Icu Medical | PLUM A+ | 18447014 | COMODATO |  | IIb | 2019EBC-0001789-R1 | 16-495 | HOSPITALIZACIÓN PEDIATRÍA (Ruta Dorada) |  | ICU MEDICAL |  | NO APLICA | ICU MEDICAL | COMODATO | Anual | [10 empty] | X | [20 empty] | Revisión de circuitos electrónicos, panel de control, sensores, batería, ajuste de alarmas, limpieza y Pruebas de funcionamiento.
75240403 | BOMBA DE INFUSIÓN |  | Icu Medical | PLUM A+ | 75240403 | COMODATO |  | IIb | 2019EBC-0001789-R1 | 16-495 | HOSPITALIZACIÓN QUIRÚRGICAS |  | ICU MEDICAL |  | NO APLICA | ICU MEDICAL | COMODATO | Anual | [10 empty] | X | [20 empty] | Revisión de circuitos electrónicos, panel de control, sensores, batería, ajuste de alarmas, limpieza y Pruebas de funcionamiento.
75240255 | BOMBA DE INFUSIÓN |  | Icu Medical | PLUM A+ | 75240255 | COMODATO |  | IIb | 2019EBC-0001789-R1 | 16-495 | HOSPITALIZACIÓN QUIRÚRGICAS |  | ICU MEDICAL |  | NO APLICA | ICU MEDICAL | COMODATO | Anual | [10 empty] | X | [20 empty] | Revisión de circuitos electrónicos, panel de control, sensores, batería, ajuste de alarmas, limpieza y Pruebas de funcionamiento.
21398071 | BOMBA DE INFUSIÓN |  | Icu Medical | PLUM A+ | 21398071 | COMODATO |  | IIb | 2019EBC-0001789-R1 | 16-495 | HOSPITALIZACIÓN QUIRÚRGICAS |  | ICU MEDICAL |  | NO APLICA | ICU MEDICAL | COMODATO | Anual | [10 empty] | X | [20 empty] | Revisión de circuitos electrónicos, panel de control, sensores, batería, ajuste de alarmas, limpieza y Pruebas de funcionamiento.
18442275 | BOMBA DE INFUSIÓN |  | Icu Medical | PLUM A+ | 18442275 | COMODATO |  | IIb | 2019EBC-0001789-R1 | 16-495 | HOSPITALIZACIÓN QUIRÚRGICAS |  | ICU MEDICAL |  | NO APLICA | ICU MEDICAL | COMODATO | Anual | [10 empty] | X | [20 empty] | Revisión de circuitos electrónicos, panel de control, sensores, batería, ajuste de alarmas, limpieza y Pruebas de funcionamiento.
18442097 | BOMBA DE INFUSIÓN |  | Icu Medical | PLUM A+ | 18442097 | COMODATO |  | IIb | 2019EBC-0001789-R1 | 16-495 | HOSPITALIZACIÓN QUIRÚRGICAS |  | ICU MEDICAL |  | NO APLICA | ICU MEDICAL | COMODATO | Anual | [10 empty] | X | [20 empty] | Revisión de circuitos electrónicos, panel de control, sensores, batería, ajuste de alarmas, limpieza y Pruebas de funcionamiento.
21398146 | BOMBA DE INFUSIÓN |  | Icu Medical | PLUM A+ | 21398146 | COMODATO |  | IIb | 2019EBC-0001789-R1 | 16-495 | HOSPITALIZACIÓN QUIRÚRGICAS |  | ICU MEDICAL |  | NO APLICA | ICU MEDICAL | COMODATO | Anual | [10 empty] | X | [20 empty] | Revisión de circuitos electrónicos, panel de control, sensores, batería, ajuste de alarmas, limpieza y Pruebas de funcionamiento.
21398047 | BOMBA DE INFUSIÓN |  | Icu Medical | PLUM A+ | 21398047 | COMODATO |  | IIb | 2019EBC-0001789-R1 | 16-495 | HOSPITALIZACIÓN QUIRÚRGICAS |  | ICU MEDICAL |  | NO APLICA | ICU MEDICAL | COMODATO | Anual | [10 empty] | X | [20 empty] | Revisión de circuitos electrónicos, panel de control, sensores, batería, ajuste de alarmas, limpieza y Pruebas de funcionamiento.
21397948 | BOMBA DE INFUSIÓN |  | Icu Medical | PLUM A+ | 21397948 | COMODATO |  | IIb | 2019EBC-0001789-R1 | 16-495 | HOSPITALIZACIÓN QUIRÚRGICAS |  | ICU MEDICAL |  | NO APLICA | ICU MEDICAL | COMODATO | Anual | [10 empty] | X | [20 empty] | Revisión de circuitos electrónicos, panel de control, sensores, batería, ajuste de alarmas, limpieza y Pruebas de funcionamiento.
21397645 | BOMBA DE INFUSIÓN |  | Icu Medical | PLUM A+ | 21397645 | COMODATO |  | IIb | 2019EBC-0001789-R1 | 16-495 | HOSPITALIZACIÓN QUIRÚRGICAS |  | ICU MEDICAL |  | NO APLICA | ICU MEDICAL | COMODATO | Anual | [10 empty] | X | [20 empty] | Revisión de circuitos electrónicos, panel de control, sensores, batería, ajuste de alarmas, limpieza y Pruebas de funcionamiento.
21397344 | BOMBA DE INFUSIÓN |  | Icu Medical | PLUM A+ | 21397344 | COMODATO |  | IIb | 2019EBC-0001789-R1 | 16-495 | HOSPITALIZACIÓN QUIRÚRGICAS |  | ICU MEDICAL |  | NO APLICA | ICU MEDICAL | COMODATO | Anual | [10 empty] | X | [20 empty] | Revisión de circuitos electrónicos, panel de control, sensores, batería, ajuste de alarmas, limpieza y Pruebas de funcionamiento.
21397339 | BOMBA DE INFUSIÓN | Operativo | Icu Medical | PLUM A+ | 21397339 | COMODATO | SÍ | IIb | 2019EBC-0001789-R1 | 16-495 | HOSPITALIZACIÓN ADULTOS 5° PISO |  | ICU MEDICAL |  | NO APLICA | ICU MEDICAL | COMODATO | Anual | [10 empty] | X | [20 empty] | Revisión de circuitos electrónicos, panel de control, sensores, batería, ajuste de alarmas, limpieza y Pruebas de funcionamiento.
17952558 | BOMBA DE INFUSIÓN | Operativo | Icu Medical | Plum A+ Wireless | 17952558 | COMODATO | SÍ | IIb | 2019EBC-0001789-R1 | 16-495 | HOSPITALIZACIÓN ADULTOS 5° PISO |  | ICU MEDICAL |  | NO APLICA | ICU MEDICAL | COMODATO | Anual | [10 empty] | X | [20 empty] | Revisión de circuitos electrónicos, panel de control, sensores, batería, ajuste de alarmas, limpieza y Pruebas de funcionamiento.
17952250 | BOMBA DE INFUSIÓN |  | Icu Medical | Plum A+ Wireless | 17952250 | COMODATO |  | IIb | 2019EBC-0001789-R1 | 16-495 | HOSPITALIZACIÓN QUIRÚRGICAS |  | ICU MEDICAL |  | NO APLICA | ICU MEDICAL | COMODATO | Anual | [10 empty] | X | [20 empty] | Revisión de circuitos electrónicos, panel de control, sensores, batería, ajuste de alarmas, limpieza y Pruebas de funcionamiento.
75243564 | BOMBA DE INFUSIÓN |  | Icu Medical | PLUM A+ | 75243564 | COMODATO |  | IIb | 2019EBC-0001789-R1 | 16-495 | HOSPITALIZACIÓN QUIRÚRGICAS |  | ICU MEDICAL |  | NO APLICA | ICU MEDICAL | COMODATO | Anual | [10 empty] | X | [20 empty] | Revisión de circuitos electrónicos, panel de control, sensores, batería, ajuste de alarmas, limpieza y Pruebas de funcionamiento.
18441745 | BOMBA DE INFUSIÓN |  | Icu Medical | PLUM A+ | 18441745 | COMODATO |  | IIb | 2019EBC-0001789-R1 | 16-495 | HOSPITALIZACIÓN QUIRÚRGICAS |  | ICU MEDICAL |  | NO APLICA | ICU MEDICAL | COMODATO | Anual | [10 empty] | X | [20 empty] | Revisión de circuitos electrónicos, panel de control, sensores, batería, ajuste de alarmas, limpieza y Pruebas de funcionamiento.
75242237 | BOMBA DE INFUSIÓN |  | Icu Medical | PLUM A+ | 75242237 | COMODATO |  | IIb | 2019EBC-0001789-R1 | 16-495 | HOSPITALIZACIÓN QUIRÚRGICAS |  | ICU MEDICAL |  | NO APLICA | ICU MEDICAL | COMODATO | Anual | [10 empty] | X | [20 empty] | Revisión de circuitos electrónicos, panel de control, sensores, batería, ajuste de alarmas, limpieza y Pruebas de funcionamiento.
17951002 | BOMBA DE INFUSIÓN |  | Icu Medical | Plum A+ Wireless | 17951002 | COMODATO |  | IIb | 2019EBC-0001789-R1 | 16-495 | HOSPITALIZACIÓN QUIRÚRGICAS |  | ICU MEDICAL |  | NO APLICA | ICU MEDICAL | COMODATO | Anual | [10 empty] | X | [20 empty] | Revisión de circuitos electrónicos, panel de control, sensores, batería, ajuste de alarmas, limpieza y Pruebas de funcionamiento.
75240808 | BOMBA DE INFUSIÓN |  | Icu Medical | PLUM A+ | 75240808 | COMODATO |  | IIb | 2019EBC-0001789-R1 | 16-495 | HOSPITALIZACIÓN QUIRÚRGICAS |  | ICU MEDICAL |  | NO APLICA | ICU MEDICAL | COMODATO | Anual | [10 empty] | X | [20 empty] | Revisión de circuitos electrónicos, panel de control, sensores, batería, ajuste de alarmas, limpieza y Pruebas de funcionamiento.
75240419 | BOMBA DE INFUSIÓN |  | Icu Medical | PLUM A+ | 75240419 | COMODATO |  | IIb | 2019EBC-0001789-R1 | 16-495 | HOSPITALIZACIÓN QUIRÚRGICAS |  | ICU MEDICAL |  | NO APLICA | ICU MEDICAL | COMODATO | Anual | [10 empty] | X | [20 empty] | Revisión de circuitos electrónicos, panel de control, sensores, batería, ajuste de alarmas, limpieza y Pruebas de funcionamiento.
18446887 | BOMBA DE INFUSIÓN |  | Icu Medical | PLUM A+ | 18446887 | COMODATO |  | IIb | 2019EBC-0001789-R1 | 16-495 | HOSPITALIZACIÓN QUIRÚRGICAS |  | ICU MEDICAL |  | NO APLICA | ICU MEDICAL | COMODATO | Anual | [10 empty] | X | [20 empty] | Revisión de circuitos electrónicos, panel de control, sensores, batería, ajuste de alarmas, limpieza y Pruebas de funcionamiento.
17949459 | BOMBA DE INFUSIÓN |  | Icu Medical | Plum A+ Wireless | 17949459 | COMODATO |  | IIb | 2019EBC-0001789-R1 | 16-495 | HOSPITALIZACIÓN ADULTOS 5° PISO |  | ICU MEDICAL |  | NO APLICA | ICU MEDICAL | COMODATO | Anual | [10 empty] | X | [20 empty] | Revisión de circuitos electrónicos, panel de control, sensores, batería, ajuste de alarmas, limpieza y Pruebas de funcionamiento.
18446924 | BOMBA DE INFUSIÓN |  | Icu Medical | PLUM A+ | 18446924 | COMODATO |  | IIb | 2019EBC-0001789-R1 | 16-495 | HOSPITALIZACIÓN ADULTOS 5° PISO |  | ICU MEDICAL |  | NO APLICA | ICU MEDICAL | COMODATO | Anual | [10 empty] | X | [20 empty] | Revisión de circuitos electrónicos, panel de control, sensores, batería, ajuste de alarmas, limpieza y Pruebas de funcionamiento.
21398046 | BOMBA DE INFUSIÓN |  | Icu Medical | PLUM A+ | 21398046 | COMODATO |  | IIb | 2019EBC-0001789-R1 | 16-495 | HOSPITALIZACIÓN ADULTOS 5° PISO |  | ICU MEDICAL |  | NO APLICA | ICU MEDICAL | COMODATO | Anual | [10 empty] | X | [20 empty] | Revisión de circuitos electrónicos, panel de control, sensores, batería, ajuste de alarmas, limpieza y Pruebas de funcionamiento.
21398028 | BOMBA DE INFUSIÓN | Operativo | Icu Medical | PLUM A+ | 21398028 | COMODATO | SÍ | IIb | 2019EBC-0001789-R1 | 16-495 | HOSPITALIZACIÓN ADULTOS 5° PISO |  | ICU MEDICAL |  | NO APLICA | ICU MEDICAL | COMODATO | Anual | [10 empty] | X | [20 empty] | Revisión de circuitos electrónicos, panel de control, sensores, batería, ajuste de alarmas, limpieza y Pruebas de funcionamiento.
21398061 | BOMBA DE INFUSIÓN | Operativo | Icu Medical | PLUM A+ | 21398061 | COMODATO | SÍ | IIb | 2019EBC-0001789-R1 | 16-495 | HOSPITALIZACIÓN ADULTOS 5° PISO | H. ADULTOS EXPANSION 3 PISO | ICU MEDICAL |  | NO APLICA | ICU MEDICAL | COMODATO | Anual | [10 empty] | X | [13 empty] | No |  |  |  |  | CUARTO EQUIPOS H. ADULT EXP. 3 PISO |  | Revisión de circuitos electrónicos, panel de control, sensores, batería, ajuste de alarmas, limpieza y Pruebas de funcionamiento.
21397860 | BOMBA DE INFUSIÓN |  | Icu Medical | PLUM A+ | 21397860 | COMODATO |  | IIb | 2019EBC-0001789-R1 | 16-495 | HOSPITALIZACIÓN ADULTOS 5° PISO |  | ICU MEDICAL |  | NO APLICA | ICU MEDICAL | COMODATO | Anual | [10 empty] | X | [20 empty] | Revisión de circuitos electrónicos, panel de control, sensores, batería, ajuste de alarmas, limpieza y Pruebas de funcionamiento.
21397671 | BOMBA DE INFUSIÓN |  | Icu Medical | PLUM A+ | 21397671 | COMODATO |  | IIb | 2019EBC-0001789-R1 | 16-495 | HOSPITALIZACIÓN ADULTOS 5° PISO |  | ICU MEDICAL |  | NO APLICA | ICU MEDICAL | COMODATO | Anual | [10 empty] | X | [20 empty] | Revisión de circuitos electrónicos, panel de control, sensores, batería, ajuste de alarmas, limpieza y Pruebas de funcionamiento.
21397604 | BOMBA DE INFUSIÓN |  | Icu Medical | PLUM A+ | 21397604 | COMODATO |  | IIb | 2019EBC-0001789-R1 | 16-495 | HOSPITALIZACIÓN ADULTOS 5° PISO |  | ICU MEDICAL |  | NO APLICA | ICU MEDICAL | COMODATO | Anual | [10 empty] | X | [20 empty] | Revisión de circuitos electrónicos, panel de control, sensores, batería, ajuste de alarmas, limpieza y Pruebas de funcionamiento.
21397532 | BOMBA DE INFUSIÓN |  | Icu Medical | PLUM A+ | 21397532 | COMODATO |  | IIb | 2019EBC-0001789-R1 | 16-495 | HOSPITALIZACIÓN ADULTOS 5° PISO |  | ICU MEDICAL |  | NO APLICA | ICU MEDICAL | COMODATO | Anual | [10 empty] | X | [20 empty] | Revisión de circuitos electrónicos, panel de control, sensores, batería, ajuste de alarmas, limpieza y Pruebas de funcionamiento.
21397422 | BOMBA DE INFUSIÓN |  | Icu Medical | PLUM A+ | 21397422 | COMODATO |  | IIb | 2019EBC-0001789-R1 | 16-495 | HOSPITALIZACIÓN ADULTOS 5° PISO |  | ICU MEDICAL |  | NO APLICA | ICU MEDICAL | COMODATO | Anual | [10 empty] | X | [20 empty] | Revisión de circuitos electrónicos, panel de control, sensores, batería, ajuste de alarmas, limpieza y Pruebas de funcionamiento.
21397406 | BOMBA DE INFUSIÓN |  | Icu Medical | PLUM A+ | 21397406 | COMODATO |  | IIb | 2019EBC-0001789-R1 | 16-495 | HOSPITALIZACIÓN ADULTOS 5° PISO |  | ICU MEDICAL |  | NO APLICA | ICU MEDICAL | COMODATO | Anual | [10 empty] | X | [20 empty] | Revisión de circuitos electrónicos, panel de control, sensores, batería, ajuste de alarmas, limpieza y Pruebas de funcionamiento.
21397415 | BOMBA DE INFUSIÓN |  | Icu Medical | PLUM A+ | 21397415 | COMODATO |  | IIb | 2019EBC-0001789-R1 | 16-495 | HOSPITALIZACIÓN ADULTOS 5° PISO |  | ICU MEDICAL |  | NO APLICA | ICU MEDICAL | COMODATO | Anual | [10 empty] | X | [20 empty] | Revisión de circuitos electrónicos, panel de control, sensores, batería, ajuste de alarmas, limpieza y Pruebas de funcionamiento.
21397380 | BOMBA DE INFUSIÓN | Operativo | Icu Medical | PLUM A+ | 21397380 | COMODATO | SÍ | IIb | 2019EBC-0001789-R1 | 16-495 | HOSPITALIZACIÓN ADULTOS 5° PISO |  | ICU MEDICAL |  | NO APLICA | ICU MEDICAL | COMODATO | Anual | [10 empty] | X | [20 empty] | Revisión de circuitos electrónicos, panel de control, sensores, batería, ajuste de alarmas, limpieza y Pruebas de funcionamiento.
21397340 | BOMBA DE INFUSIÓN |  | Icu Medical | PLUM A+ | 21397340 | COMODATO |  | IIb | 2019EBC-0001789-R1 | 16-495 | HOSPITALIZACIÓN ADULTOS 5° PISO |  | ICU MEDICAL |  | NO APLICA | ICU MEDICAL | COMODATO | Anual | [10 empty] | X | [20 empty] | Revisión de circuitos electrónicos, panel de control, sensores, batería, ajuste de alarmas, limpieza y Pruebas de funcionamiento.
21397201 | BOMBA DE INFUSIÓN | Operativo | Icu Medical | PLUM A+ | 21397201 | COMODATO | SÍ | IIb | 2019EBC-0001789-R1 | 16-495 | HOSPITALIZACIÓN ADULTOS 5° PISO |  | ICU MEDICAL |  | NO APLICA | ICU MEDICAL | COMODATO | Anual | [10 empty] | X | [20 empty] | Revisión de circuitos electrónicos, panel de control, sensores, batería, ajuste de alarmas, limpieza y Pruebas de funcionamiento.
18442277 | BOMBA DE INFUSIÓN |  | Icu Medical | PLUM A+ | 18442277 | COMODATO |  | IIb | 2019EBC-0001789-R1 | 16-495 | HOSPITALIZACIÓN ADULTOS 5° PISO |  | ICU MEDICAL |  | NO APLICA | ICU MEDICAL | COMODATO | Anual | [10 empty] | X | [20 empty] | Revisión de circuitos electrónicos, panel de control, sensores, batería, ajuste de alarmas, limpieza y Pruebas de funcionamiento.
17950509 | BOMBA DE INFUSIÓN |  | Icu Medical | Plum A+ Wireless | 17950509 | COMODATO |  | IIb | 2019EBC-0001789-R1 | 16-495 | HOSPITALIZACIÓN ADULTOS 5° PISO |  | ICU MEDICAL |  | NO APLICA | ICU MEDICAL | COMODATO | Anual | [10 empty] | X | [20 empty] | Revisión de circuitos electrónicos, panel de control, sensores, batería, ajuste de alarmas, limpieza y Pruebas de funcionamiento.
18447612 | BOMBA DE INFUSIÓN |  | Icu Medical | PLUM A+ | 18447612 | COMODATO |  | IIb | 2019EBC-0001789-R1 | 16-495 | HOSPITALIZACIÓN ADULTOS 5° PISO |  | ICU MEDICAL |  | NO APLICA | ICU MEDICAL | COMODATO | Anual | [10 empty] | X | [20 empty] | Revisión de circuitos electrónicos, panel de control, sensores, batería, ajuste de alarmas, limpieza y Pruebas de funcionamiento.
18446004 | BOMBA DE INFUSIÓN |  | Icu Medical | PLUM A+ | 18446004 | COMODATO |  | IIb | 2019EBC-0001789-R1 | 16-495 | HOSPITALIZACIÓN ADULTOS 5° PISO |  | ICU MEDICAL |  | NO APLICA | ICU MEDICAL | COMODATO | Anual | [10 empty] | X | [20 empty] | Revisión de circuitos electrónicos, panel de control, sensores, batería, ajuste de alarmas, limpieza y Pruebas de funcionamiento.
21397631 | BOMBA DE INFUSIÓN |  | Icu Medical | PLUM A+ | 21397631 | COMODATO |  | IIb | 2019EBC-0001789-R1 | 16-495 | IMÁGENES DIAGNOSTICAS |  | ICU MEDICAL |  | NO APLICA | ICU MEDICAL | COMODATO | Anual | [10 empty] | X | [20 empty] | Revisión de circuitos electrónicos, panel de control, sensores, batería, ajuste de alarmas, limpieza y Pruebas de funcionamiento.
21397875
18447567
18467352
17956569
18462104
18461922
17949608
21397876
75241086
21398033
21397603
21397882
21397853
21397552
21397554
21397456
21397407
21397394
17950900
17950741
18460566
18437643
18447540
18446959
18446151
41406844
75242410
17949675
17949639
17949619
17950930
18442022
17949339
21398060
18460527
21397667
21397654
21397437
21397351
21397336
18444588
21396229
75242248
17950938
17950602
18437954
18446785
41408405
41406933
41408377
41408402
41407443
41407259
21397465
18446895
17950948
21397908
21397429
21397368
75244468
21396718
18445436
17952141
17951981
18442600
18442554
18442578
18442410
17951848
18442271
18442238
75242259
17951004
17950925
17950850
17950835
75240712
17950738
18438499
18438371
18438327
17950382
18438018
18447046
75240268
18446690
18446181
18446173
41408397
41408393
41407457
41407369
41407338
41407387
41407317
41406845
75240176
21397952
21397930
21397670
21397596
21397512
21397412
21397387
21397367
21397357
21397112
21397089
21396285
18446796
18446794
21395660
21397473
17950478
18441624
18447065
18463407
18462122
18447003
18449049
21398084
21397983
21397962
21397938
23057558
23055759
21397872
23056831
21397858
21397856
21397637
21397588
21397579
21397570
21397501
21397403
21397322
21397252
75243670
18442527
18439952
75240552
17950555
18446146
549859
549891
23056359
23057581
43789 | BOMBA DE NUTRICIÓN |  | Abbott | FREEGOO | AF17102009 | 43789 |  | IIB | 2011EBC-0008205 |  | HOSPITALIZACIÓN GINECO-OBSTETRICIA | Cubiculo 33 | ABBOTT |  | NO APLICA | COMODATO | COMODATO | Anual | [12 empty] | X
43790 | BOMBA DE NUTRICIÓN |  | Abbott | FREEGOO | AF17102010 | 43790 |  | IIB | 2011EBC-0008205 |  | HOSPITALIZACIÓN GINECO-OBSTETRICIA | Cubiculo 34 | ABBOTT |  | NO APLICA | COMODATO | COMODATO | Anual | [12 empty] | X
43238 | BOMBA DE NUTRICIÓN |  | Abbott | FREEGOO | AF17101023 | 43238 |  | IIB | 2011EBC-0008205 |  | HOSPITALIZACIÓN QUIRÚRGICAS | Cubiculo 35 | ABBOTT |  | NO APLICA | COMODATO | COMODATO | Anual | [12 empty] | X
43415 | BOMBA DE NUTRICIÓN |  | Abbott | FREEGOO | AF17107023 | 43415 |  | IIB | 2011EBC-0008205 |  | HOSPITALIZACIÓN QUIRÚRGICAS |  | ABBOTT |  | NO APLICA | COMODATO | COMODATO | Anual | [12 empty] | X
43417 | BOMBA DE NUTRICIÓN |  | Abbott | FREEGOO | AF17107021 | 43417 |  | IIB | 2011EBC-0008205 |  | HOSPITALIZACIÓN QUIRÚRGICAS |  | ABBOTT |  | NO APLICA | COMODATO | COMODATO | Anual | [12 empty] | X
43613 | BOMBA DE NUTRICIÓN |  | Abbott | FREEGOO | AF17107029 | 43613 |  | IIB | 2011EBC-0008205 |  | HOSPITALIZACIÓN QUIRÚRGICAS |  | ABBOTT |  | NO APLICA | COMODATO | COMODATO | Anual | [12 empty] | X
43683 | BOMBA DE NUTRICIÓN |  | Abbott | FREEGOO | AF17107020 | 43683 |  | IIB | 2011EBC-0008205 |  | HOSPITALIZACIÓN QUIRÚRGICAS |  | ABBOTT |  | NO APLICA | COMODATO | COMODATO | Anual | [12 empty] | X
43685 | BOMBA DE NUTRICIÓN |  | Abbott | FREEGOO | AF17107018 | 43685 |  | IIB | 2011EBC-0008205 |  | HOSPITALIZACIÓN QUIRÚRGICAS |  | ABBOTT |  | NO APLICA | COMODATO | COMODATO | Anual | [12 empty] | X
43686 | BOMBA DE NUTRICIÓN |  | Abbott | FREEGOO | AF17107019 | 43686 |  | IIB | 2011EBC-0008205 |  | HOSPITALIZACIÓN QUIRÚRGICAS |  | ABBOTT |  | NO APLICA | COMODATO | COMODATO | Anual | [12 empty] | X
46722 | BOMBA DE NUTRICIÓN |  | Abbott | FREEGOO | AF19218057 | 46722 |  | IIB | 2011EBC-0008205 |  | HOSPITALIZACIÓN QUIRÚRGICAS |  | ABBOTT |  | NO APLICA | COMODATO | COMODATO | Anual | [12 empty] | X
46911 | BOMBA DE NUTRICIÓN |  | Abbott | FREEGOO | AF19218061 | 46911 |  | IIB | 2011EBC-0008205 |  | HOSPITALIZACIÓN QUIRÚRGICAS |  | ABBOTT |  | NO APLICA | COMODATO | COMODATO | Anual | [12 empty] | X
43416 | BOMBA DE NUTRICIÓN |  | Abbott | FREEGOO | AF17107024 | 43416 |  | IIB | 2011EBC-0008205 |  | HOSPITALIZACIÓN ADULTOS 5° PISO |  | ABBOTT |  | NO APLICA | COMODATO | COMODATO | Anual | [12 empty] | X
43615 | BOMBA DE NUTRICIÓN |  | Abbott | FREEGOO | AF17107027 | 43615 |  | IIB | 2011EBC-0008205 |  | HOSPITALIZACIÓN ADULTOS 5° PISO |  | ABBOTT |  | NO APLICA | COMODATO | COMODATO | Anual | [12 empty] | X
43688 | BOMBA DE NUTRICIÓN |  | Abbott | FREEGOO | AF17107017 | 43688 |  | IIB | 2011EBC-0008205 |  | HOSPITALIZACIÓN ADULTOS 5° PISO |  | ABBOTT |  | NO APLICA | COMODATO | COMODATO | Anual | [12 empty] | X
43792 | BOMBA DE NUTRICIÓN |  | Abbott | FREEGOO | AF17102008 | 43792 |  | IIB | 2011EBC-0008205 |  | HOSPITALIZACIÓN ADULTOS 5° PISO |  | ABBOTT |  | NO APLICA | COMODATO | COMODATO | Anual | [12 empty] | X
46749 | BOMBA DE NUTRICIÓN |  | Abbott | FREEGOO | AF19206036 | 46749 |  | IIB | 2011EBC-0008205 |  | HOSPITALIZACIÓN ADULTOS 5° PISO |  | ABBOTT |  | NO APLICA | COMODATO | COMODATO | Anual | [12 empty] | X
46757 | BOMBA DE NUTRICIÓN |  | Abbott | FREEGOO | AF19206064 | 46757 |  | IIB | 2011EBC-0008205 |  | HOSPITALIZACIÓN ADULTOS 5° PISO |  | ABBOTT |  | NO APLICA | COMODATO | COMODATO | Anual | [12 empty] | X
46905 | BOMBA DE NUTRICIÓN |  | Abbott | FREEGOO | AF19218082 | 46905 |  | IIB | 2011EBC-0008205 |  | HOSPITALIZACIÓN ADULTOS 5° PISO |  | ABBOTT |  | NO APLICA | COMODATO | COMODATO | Anual | [12 empty] | X
43718 | BOMBA DE NUTRICIÓN | Operativo | Abbott | FREEGOO | AF17102002 | 43718 | SÍ | IIB | 2011EBC-0008205 |  | CUIDADO INTERMEDIO PEDIÁTRICO | Cuidado Intensivo Pediatrico | ABBOTT | NA | NA | ABBOTT | SEGUN FABRICANTE | Anual | [6 empty] | No Encontrado | [5 empty] | X | [11 empty] | No | NA | NA | NA
43863 | BOMBA DE NUTRICIÓN | Operativo | Abbott | FREEGOO | AF17101029 | 43863 | SÍ | IIB | 2011EBC-0008205 |  | CUIDADO INTERMEDIO PEDIÁTRICO | Cuidado Intensivo Pediatrico | ABBOTT | NA | NA | ABBOTT | SEGUN FABRICANTE | Anual | [12 empty] | X | [11 empty] | No | NA | NA | NA
43865 | BOMBA DE NUTRICIÓN | Operativo | Abbott | FREEGOO | AF17101027 | 43865 | SÍ | IIB | 2011EBC-0008205 |  | CUIDADO INTERMEDIO PEDIÁTRICO | Cuidado Intensivo Pediatrico | ABBOTT | NA | NA | ABBOTT | SEGUN FABRICANTE | Anual | [12 empty] | X | [11 empty] | No | NA | NA | NA
43868 | BOMBA DE NUTRICIÓN | Operativo | Abbott | FREEGOO | AF17101026 | 43868 | SÍ | IIB | 2011EBC-0008205 |  | CUIDADO INTERMEDIO PEDIÁTRICO | Cuidado Intensivo Pediatrico | ABBOTT | NA | NA | ABBOTT | SEGUN FABRICANTE | Anual | [12 empty] | X | [11 empty] | No | NA | NA | NA
42387 | BOMBA DE NUTRICIÓN |  | Abbott | FREEGOO | AF17201032 | 42387 |  | IIB | 2011EBC-0008205 |  | HOSPITALIZACIÓN ADULTOS 4° PISO |  | ABBOTT |  | NO APLICA | COMODATO | COMODATO | Anual | [12 empty] | X
43413 | BOMBA DE NUTRICIÓN |  | Abbott | FREEGOO | AF17107025 | 43413 |  | IIB | 2011EBC-0008205 |  | HOSPITALIZACIÓN ADULTOS 4° PISO |  | ABBOTT |  | NO APLICA | COMODATO | COMODATO | Anual | [12 empty] | X
43614 | BOMBA DE NUTRICIÓN |  | Abbott | FREEGOO | AF17107030 | 43614 |  | IIB | 2011EBC-0008205 |  | HOSPITALIZACIÓN ADULTOS 4° PISO |  | ABBOTT |  | NO APLICA | COMODATO | COMODATO | Anual | [12 empty] | X
43791 | BOMBA DE NUTRICIÓN |  | Abbott | FREEGOO | AF17102007 | 43791 |  | IIB | 2011EBC-0008205 |  | HOSPITALIZACIÓN ADULTOS 4° PISO |  | ABBOTT |  | NO APLICA | COMODATO | COMODATO | Anual | [12 empty] | X
46767 | BOMBA DE NUTRICIÓN |  | Abbott | FREEGOO | AF19206024 | 46767 |  | IIB | 2011EBC-0008205 |  | HOSPITALIZACIÓN ADULTOS 4° PISO |  | ABBOTT |  | NO APLICA | COMODATO | COMODATO | Anual | [12 empty] | X
0 | BOMBA DE NUTRICIÓN |  | Abbott | FREEGOO | AF19217020 | 46881 |  | IIB | 2011EBC-0008205 |  | HOSPITALIZACIÓN ADULTOS 4° PISO |  | ABBOTT |  | NO APLICA | COMODATO | COMODATO | Anual | [12 empty] | X
46902 | BOMBA DE NUTRICIÓN |  | Abbott | FREEGOO | AF19218080 | 46902 |  | IIB | 2011EBC-0008205 |  | HOSPITALIZACIÓN ADULTOS 4° PISO |  | ABBOTT |  | NO APLICA | COMODATO | COMODATO | Anual | [12 empty] | X
46913 | BOMBA DE NUTRICIÓN |  | Abbott | FREEGOO | AF19218062 | 46913 |  | IIB | 2011EBC-0008205 |  | HOSPITALIZACIÓN ADULTOS 4° PISO |  | ABBOTT |  | NO APLICA | COMODATO | COMODATO | Anual | [12 empty] | X
51341 | BOMBA DE NUTRICIÓN |  | Abbott | FREEGOO | AF22333334 | 51341 |  | IIB | 2022EBC-008205-R1 |  | HOSPITALIZACIÓN ADULTOS 4° PISO |  | ABBOTT |  | NO APLICA | COMODATO | COMODATO | Anual
51342 | BOMBA DE NUTRICIÓN |  | Abbott | FREEGOO | AF22333335 | 51342 |  | IIB | 2022EBC-008205-R1 |  | HOSPITALIZACIÓN ADULTOS 4° PISO |  | ABBOTT |  | NO APLICA | COMODATO | COMODATO | Anual
43715 | BOMBA DE NUTRICIÓN |  | Abbott | FREEGOO | AF17102003 | 43715 |  | IIB | 2011EBC-0008205 |  | HOSPITALIZACIÓN PEDIATRÍA |  | ABBOTT |  | NO APLICA | COMODATO | COMODATO | Anual | [12 empty] | X
43717 | BOMBA DE NUTRICIÓN |  | Abbott | FREEGOO | AF17102001 | 43717 |  | IIB | 2011EBC-0008205 |  | HOSPITALIZACIÓN PEDIATRÍA |  | ABBOTT |  | NO APLICA | COMODATO | COMODATO | Anual | [12 empty] | X
51350 | BOMBA DE NUTRICIÓN |  | Abbott | FREEGOO | AF22333343 | 51350 |  | IIB | 2022EBC-008205-R1 |  | HOSPITALIZACIÓN PEDIATRÍA |  | ABBOTT |  | NO APLICA | COMODATO | COMODATO | Anual
51337 | BOMBA DE NUTRICIÓN |  | Abbott | FREEGOO | AF22333330 | 51337 |  | IIB | 2022EBC-008205-R1 |  | HOSPITALIZACIÓN QUIRÚRGICAS |  | ABBOTT |  | NO APLICA | COMODATO | COMODATO | Anual
51338 | BOMBA DE NUTRICIÓN |  | Abbott | FREEGOO | AF22333331 | 51338 |  | IIB | 2022EBC-008205-R1 |  | HOSPITALIZACIÓN QUIRÚRGICAS |  | ABBOTT |  | NO APLICA | COMODATO | COMODATO | Anual
51339 | BOMBA DE NUTRICIÓN |  | Abbott | FREEGOO | AF22333332 | 51339 |  | IIB | 2022EBC-008205-R1 |  | HOSPITALIZACIÓN QUIRÚRGICAS |  | ABBOTT |  | NO APLICA | COMODATO | COMODATO | Anual
51340 | BOMBA DE NUTRICIÓN |  | Abbott | FREEGOO | AF22333333 | 51340 |  | IIB | 2022EBC-008205-R1 |  | HOSPITALIZACIÓN QUIRÚRGICAS |  | ABBOTT |  | NO APLICA | COMODATO | COMODATO | Anual
51343 | BOMBA DE NUTRICIÓN |  | Abbott | FREEGOO | AF22333336 | 51343 |  | IIB | 2022EBC-008205-R1 |  | HOSPITALIZACIÓN ADULTOS 5° PISO |  | ABBOTT |  | NO APLICA | COMODATO | COMODATO | Anual
51344 | BOMBA DE NUTRICIÓN |  | Abbott | FREEGOO | AF22333337 | 51344 |  | IIB | 2022EBC-008205-R1 |  | HOSPITALIZACIÓN ADULTOS 5° PISO |  | ABBOTT |  | NO APLICA | COMODATO | COMODATO | Anual
51351 | BOMBA DE NUTRICIÓN | Operativo | Abbott | FREEGOO | AF22333344 | 51351 | SÍ | IIB | 2022EBC-008205-R1 |  | CUIDADO INTENSIVO PEDIÁTRICO | Cuidado Intensivo Pediatrico | ABBOTT | NA | NA | ABBOTT | SEGUN FABRICANTE | Anual | [24 empty] | No | NA | NA | NA
42722 | BOMBA DE NUTRICIÓN | Operativo | Abbott | FREEGOO | AF17117068 | 42722 | SÍ | IIB | 2011EBC-0008205 |  | CUIDADO INTENSIVO PEDIÁTRICO | Cuidado Intermedio Pediatrico | ABBOTT | NA | NA | ABBOTT | SEGUN FABRICANTE | Anual | [12 empty] | X | [11 empty] | No | NA | NA | NA
43616 | BOMBA DE NUTRICIÓN | Operativo | Abbott | FREEGOO | AF17107028 | 43616 | SÍ | IIB | 2011EBC-0008205 |  | CUIDADO INTENSIVO PEDIÁTRICO | Cuidado Intermedio Pediatrico | ABBOTT | NA | NA | ABBOTT | SEGUN FABRICANTE | Anual | [12 empty] | X | [11 empty] | No | NA | NA | NA
43866 | BOMBA DE NUTRICIÓN | Operativo | Abbott | FREEGOO | AF17101028 | 43866 | SÍ | IIB | 2011EBC-0008205 |  | CUIDADO INTENSIVO PEDIÁTRICO | Cuidado Intermedio Pediatrico | ABBOTT | NA | NA | ABBOTT | SEGUN FABRICANTE | Anual | [12 empty] | X | [11 empty] | No | NA | NA | NA
46330 | BOMBA DE NUTRICIÓN |  | Abbott | FREEGOO | AF19214030 | 46330 |  | IIB | 2011EBC-0008205 |  | URGENCIAS ADULTOS |  | ABBOTT |  | NO APLICA | COMODATO | COMODATO | Anual | [12 empty] | X
46904 | BOMBA DE NUTRICIÓN |  | Abbott | FREEGOO | AF19218081 | 46904 |  | IIB | 2011EBC-0008205 |  | URGENCIAS ADULTOS |  | ABBOTT |  | NO APLICA | COMODATO | COMODATO | Anual | [12 empty] | X
46919 | BOMBA DE NUTRICIÓN |  | Abbott | FREEGOO | AF19218065 | 46919 |  | IIB | 2011EBC-0008205 |  | URGENCIAS ADULTOS |  | ABBOTT |  | NO APLICA | COMODATO | COMODATO | Anual | [12 empty] | X
51345 | BOMBA DE NUTRICIÓN |  | Abbott | FREEGOO | AF22333338 | 51345 |  | IIB | 2022EBC-008205-R1 |  | URGENCIAS ADULTOS |  | ABBOTT |  | NO APLICA | COMODATO | COMODATO | Anual
51346 | BOMBA DE NUTRICIÓN |  | Abbott | FREEGOO | AF22333339 | 51346 |  | IIB | 2022EBC-008205-R1 |  | URGENCIAS ADULTOS |  | ABBOTT |  | NO APLICA | COMODATO | COMODATO | Anual
51347 | BOMBA DE NUTRICIÓN |  | Abbott | FREEGOO | AF22333340 | 51347 |  | IIB | 2022EBC-008205-R1 |  | URGENCIAS ADULTOS |  | ABBOTT |  | NO APLICA | COMODATO | COMODATO | Anual
545441 | BRAZO ARQUITECTONICO | Operativo | Draeger | AGILA | ASEK-0429 | 545441 | SÍ | NA | NA | NA | CUIDADO INTENSIVO ADULTO | Cubiculo 36 | HUSJ | Expirada | EXPIRADA | TALLER BIOMÉDICO | MANTENIMIENTO PREVENTIVO | Anual |  |  |  |  | X | [19 empty] | No | NA | NA | NA | 🟢 ACTUALIZADA
545442 | BRAZO ARQUITECTONICO | Operativo | Draeger | AGILA | ASEK-0428 | 545442 | SÍ | NA | NA | NA | CUIDADO INTENSIVO ADULTO | Cubiculo 37 | HUSJ | Expirada | EXPIRADA | TALLER BIOMÉDICO | MANTENIMIENTO PREVENTIVO | Anual |  |  |  |  | X | [19 empty] | No | NA | NA | NA | 🟢 ACTUALIZADA
545443 | BRAZO ARQUITECTONICO | Operativo | Draeger | AGILA | ASEK-0416 | 545443 | SÍ | NA | NA | NA | CUIDADO INTENSIVO ADULTO | Cubiculo 39 | HUSJ | Expirada | EXPIRADA | TALLER BIOMÉDICO | MANTENIMIENTO PREVENTIVO | Anual |  |  |  |  | X | [19 empty] | No | NA | NA | NA | 🟢 ACTUALIZADA
545444 | BRAZO ARQUITECTONICO | Operativo | Draeger | AGILA | ASEK-0415 | 545444 | SÍ | NA | NA | NA | CUIDADO INTENSIVO ADULTO | Uci Aislados | HUSJ | Expirada | EXPIRADA | TALLER BIOMÉDICO | MANTENIMIENTO PREVENTIVO | Anual |  |  |  |  | X | [19 empty] | No | NA | NA | NA | 🟢 ACTUALIZADA
545445 | BRAZO ARQUITECTONICO | Operativo | Draeger | AGILA | ASEK-0432 | 545445 | SÍ | NA | NA | NA | CUIDADO INTENSIVO ADULTO | Uci Aislados | HUSJ | Expirada | EXPIRADA | TALLER BIOMÉDICO | MANTENIMIENTO PREVENTIVO | Anual |  |  |  |  | X | [19 empty] | No | NA | NA | NA | 🟢 ACTUALIZADA
545446 | BRAZO ARQUITECTONICO | Operativo | Draeger | AGILA | ASEK-0417 | 545446 | SÍ | NA | NA | NA | CUIDADO INTENSIVO ADULTO | Cubiculo 19 | HUSJ | Expirada | EXPIRADA | TALLER BIOMÉDICO | MANTENIMIENTO PREVENTIVO | Anual |  |  |  |  | X | [19 empty] | No | NA | NA | NA | 🟢 ACTUALIZADA
545447 | BRAZO ARQUITECTONICO | Operativo | Draeger | AGILA | ASEK-0412 | 545447 | SÍ | NA | NA | NA | CUIDADO INTENSIVO ADULTO | Cubiculo 20 | HUSJ | Expirada | EXPIRADA | TALLER BIOMÉDICO | MANTENIMIENTO PREVENTIVO | Anual |  |  |  |  | X | [19 empty] | No | NA | NA | NA | 🟢 ACTUALIZADA
545448 | BRAZO ARQUITECTONICO | Operativo | Draeger | AGILA | ASEK-0425 | 545448 | SÍ | NA | NA | NA | CUIDADO INTENSIVO ADULTO | Cubiculo 21 | HUSJ | Expirada | EXPIRADA | TALLER BIOMÉDICO | MANTENIMIENTO PREVENTIVO | Anual |  |  |  |  | X | [19 empty] | No | NA | NA | NA | 🟢 ACTUALIZADA
545449 | BRAZO ARQUITECTONICO | Operativo | Draeger | AGILA | ASEK-0431 | 545449 | SÍ | NA | NA | NA | CUIDADO INTENSIVO ADULTO | Cubiculo 22 | HUSJ | Expirada | EXPIRADA | TALLER BIOMÉDICO | MANTENIMIENTO PREVENTIVO | Anual |  |  |  |  | X | [19 empty] | No | NA | NA | NA | 🟢 ACTUALIZADA
545450 | BRAZO ARQUITECTONICO | Operativo | Draeger | AGILA | ASEK-0424 | 545450 | SÍ | NA | NA | NA | CUIDADO INTENSIVO ADULTO | Cubiculo 23 | HUSJ | Expirada | EXPIRADA | TALLER BIOMÉDICO | MANTENIMIENTO PREVENTIVO | Anual |  |  |  |  | X | [19 empty] | No | NA | NA | NA | 🟢 ACTUALIZADA
545451 | BRAZO ARQUITECTONICO | Operativo | Draeger | AGILA | ASEK-0414 | 545451 | SÍ | NA | NA | NA | CUIDADO INTENSIVO ADULTO | Uci Aislados | HUSJ | Expirada | EXPIRADA | TALLER BIOMÉDICO | MANTENIMIENTO PREVENTIVO | Anual |  |  |  |  | X | [19 empty] | No | NA | NA | NA | 🟢 ACTUALIZADA
545452 | BRAZO ARQUITECTONICO | Operativo | Draeger | AGILA | ASEK-0422 | 545452 | SÍ | NA | NA | NA | CUIDADO INTENSIVO ADULTO | Cubiculo 25 | HUSJ | Expirada | EXPIRADA | TALLER BIOMÉDICO | MANTENIMIENTO PREVENTIVO | Anual |  |  |  |  | X | [19 empty] | No | NA | NA | NA | 🟢 ACTUALIZADA
545453 | BRAZO ARQUITECTONICO | Operativo | Draeger | AGILA | ASEK-0423 | 545453 | SÍ | NA | NA | NA | CUIDADO INTENSIVO ADULTO | Cubiculo 26 | HUSJ | Expirada | EXPIRADA | TALLER BIOMÉDICO | MANTENIMIENTO PREVENTIVO | Anual |  |  |  |  | X | [19 empty] | No | NA | NA | NA | 🟢 ACTUALIZADA
545454 | BRAZO ARQUITECTONICO | Operativo | Draeger | AGILA | ASEK-0418 | 545454 | SÍ | NA | NA | NA | CUIDADO INTENSIVO ADULTO | Cubiculo 27 | HUSJ | Expirada | EXPIRADA | TALLER BIOMÉDICO | MANTENIMIENTO PREVENTIVO | Anual |  |  |  |  | X | [19 empty] | No | NA | NA | NA | 🟢 ACTUALIZADA
545455 | BRAZO ARQUITECTONICO | Operativo | Draeger | AGILA | ASEK-0427 | 545455 | SÍ | NA | NA | NA | CUIDADO INTENSIVO ADULTO | Cubiculo 28 | HUSJ | Expirada | EXPIRADA | TALLER BIOMÉDICO | MANTENIMIENTO PREVENTIVO | Anual |  |  |  |  | X | [19 empty] | No | NA | NA | NA | 🟢 ACTUALIZADA
545456 | BRAZO ARQUITECTONICO | Operativo | Draeger | AGILA | ASEK-0411 | 545456 | SÍ | NA | NA | NA | CUIDADO INTENSIVO ADULTO | Cubiculo 29 | HUSJ | Expirada | EXPIRADA | TALLER BIOMÉDICO | MANTENIMIENTO PREVENTIVO | Anual |  |  |  |  | X | [19 empty] | No | NA | NA | NA | 🟢 ACTUALIZADA
545457 | BRAZO ARQUITECTONICO | Operativo | Draeger | AGILA | ASEK-0426 | 545457 | SÍ | NA | NA | NA | CUIDADO INTENSIVO ADULTO | Cubiculo 30 | HUSJ | Expirada | EXPIRADA | TALLER BIOMÉDICO | MANTENIMIENTO PREVENTIVO | Anual |  |  |  |  | X | [19 empty] | No | NA | NA | NA | 🟢 ACTUALIZADA
545458 | BRAZO ARQUITECTONICO | Operativo | Draeger | AGILA | ASEK-0430 | 545458 | SÍ | NA | NA | NA | CUIDADO INTENSIVO ADULTO | Cubiculo 31 | HUSJ | Expirada | EXPIRADA | TALLER BIOMÉDICO | MANTENIMIENTO PREVENTIVO | Anual |  |  |  |  | X | [19 empty] | No | NA | NA | NA | 🟢 ACTUALIZADA
545459 | BRAZO ARQUITECTONICO | Operativo | Draeger | AGILA | ASEK-0421 | 545459 | SÍ | NA | NA | NA | CUIDADO INTENSIVO ADULTO | Uci Aislados | HUSJ | Expirada | EXPIRADA | TALLER BIOMÉDICO | MANTENIMIENTO PREVENTIVO | Anual |  |  |  |  | X | [19 empty] | No | NA | NA | NA | 🟢 ACTUALIZADA
545460 | BRAZO ARQUITECTONICO | Operativo | Draeger | AGILA | ASEK-0420 | 545460 | SÍ | NA | NA | NA | CUIDADO INTENSIVO ADULTO | Cubiculo 33 | HUSJ | Expirada | EXPIRADA | TALLER BIOMÉDICO | MANTENIMIENTO PREVENTIVO | Anual |  |  |  |  | X | [19 empty] | No | NA | NA | NA | 🟢 ACTUALIZADA
545461 | BRAZO ARQUITECTONICO | Operativo | Draeger | AGILA | ASEK-0413 | 545461 | SÍ | NA | NA | NA | CUIDADO INTENSIVO ADULTO | Cubiculo 34 | HUSJ | Expirada | EXPIRADA | TALLER BIOMÉDICO | MANTENIMIENTO PREVENTIVO | Anual |  |  |  |  | X | [19 empty] | No | NA | NA | NA | 🟢 ACTUALIZADA
545440 | BRAZO ARQUITECTONICO | Operativo | Draeger | AGILA | ASEK-0419 | 545440 | SÍ | NA | NA | NA | CUIDADO INTENSIVO ADULTO | Cubiculo 35 | HUSJ | Expirada | EXPIRADA | TALLER BIOMÉDICO | MANTENIMIENTO PREVENTIVO | Anual |  |  |  |  | X | [19 empty] | No | NA | NA | NA | 🟢 ACTUALIZADA
546001 | BRAZO ARQUITECTONICO | Operativo | Draeger | MZ32878 | ASFD-0225L | 546001 | SÍ | NA | NA | NA | CUIDADO INTENSIVO NEONATAL | Intensivo Neonatos | HUSJ | Expirada | EXPIRADA | TALLER BIOMÉDICO | MANTENIMIENTO PREVENTIVO | Anual | [8 empty] | X | [15 empty] | No | NA | NA | NA
546002 | BRAZO ARQUITECTONICO | Operativo | Draeger | MZ32878 | 0052 | 546002 | SÍ | NA | NA | NA | CUIDADO INTENSIVO NEONATAL | Intensivo Neonatos | HUSJ | Expirada | EXPIRADA | TALLER BIOMÉDICO | MANTENIMIENTO PREVENTIVO | Anual | [8 empty] | X | [15 empty] | No | NA | NA | NA
506477 | CABINA DE FLUJO LAMINAR | Operativo | Telstar | BIOIIA | 7158 | 506477 | SÍ | NA | NA | NA | LABORATORIO CLÍNICO | Microbiología | HUSJ | Expirada | EXPIRADA | EMPRESA DE CALIBRACIÓN | MANTENIMIENTO PREVENTIVO | Anual | [12 empty] | x | [11 empty] | Sí | FM061025 | 2025-10-14 | 2026-10-14 | 🟢 ACTUALIZADA
504873 | CALENTADOR DE COMPRESAS |  | Enraf Nonius Delft | 451 | 0029 | 504873 |  | NA | NA |  | INVENTARIOS |  |  | Expirada | EXPIRADA | TALLER BIOMÉDICO | MANTENIMIENTO PREVENTIVO | Anual
544940 | CALENTADOR DE FLUIDOS | No Encontrado | Warner Animec | AM-25 | 11260031 | 544940 |  | IIa | 2008DM-0002354 | 10-447 | BLOQUE QUIRÚRGICO |  | HUSJ | Expirada | 2013-09-28 | TALLER BIOMÉDICO | MANTENIMIENTO PREVENTIVO | Anual |  |  | X
6492 | CALENTADOR DE FLUIDOS |  | 3M | RANGER | 6492 | [8 empty] | Expirada |  |  |  | Bajo Demanda
571932 | CALENTADOR DE FLUIDOS | Operativo | 3M | RANGER 245 | 106492 | 571932 | SÍ | IIa | 2008DM-0002354 | 10-447 | URGENCIAS ADULTOS |  | HUSJ | Expirada | 2025-02-21 | TALLER BIOMÉDICO | MANTENIMIENTO PREVENTIVO | Anual |  |  | X | [25 empty] | 🟢 ACTUALIZADA
548675 | CALENTADOR DE LIQUIDOS | Operativo | 3M | RANGER | 63699 | 548675 | SÍ | IIa | 2010DM-0005465 | 10-447 | BLOQUE QUIRÚRGICO | Cuarto De Equipos | HUSJ | Expirada | EXPIRADA | TALLER BIOMÉDICO | MANTENIMIENTO PREVENTIVO | Semestral |  |  | X | [11 empty] | X |  |  |  | C | [5 empty] | Sí | No Tiene | No Tiene |  | 🟢 ACTUALIZADA
506288 | CALENTADOR-ESTUFA | Operativo | Schott Geratte | CK112 | 901 | 506288 | SÍ | NA | NA | NA | LABORATORIO CLÍNICO | Lavado | HUSJ | Expirada | EXPIRADA | TALLER BIOMÉDICO | MANTENIMIENTO PREVENTIVO | NA | [24 empty] | No | NA | NA | NA
547460 | CAMA DE PARTOS | Operativo | Los Pinos | 972OB V.13 | 505690 | 547460 |  | I | 2013DM-0010496 |  | UNIDAD DE CUIDADO OBSTÉTRICO | Consulta Externa Cons 3 Oncología |  | Expirada | EXPIRADA | TALLER BIOMÉDICO | MANTENIMIENTO PREVENTIVO | Semestral |  | X |  |  |  |  | X | [11 empty] | X | [9 empty] | 🟢 ACTUALIZADA
547402 | CAMA DE PARTOS | Operativo | Los Pinos | 972OB V.13 | 505693 | 547402 |  | I | 2013DM-0010496 |  | UNIDAD DE CUIDADO OBSTÉTRICO | Cub 4 |  | Expirada | EXPIRADA | TALLER BIOMÉDICO | MANTENIMIENTO PREVENTIVO | Semestral | [6 empty] | X | [11 empty] | X | [9 empty] | 🟢 ACTUALIZADA
547452 | CAMA DE PARTOS | Operativo | Los Pinos | 972OB V.13 | 505688 | 547452 | SÍ | I | 2013DM-0010496 |  | UNIDAD DE CUIDADO OBSTÉTRICO | CUB 4 |  | Expirada | EXPIRADA | TALLER BIOMÉDICO | MANTENIMIENTO PREVENTIVO | Semestral | [6 empty] | X | [11 empty] | X | [5 empty] | No | No Aplica | No Aplica |  | 🟢 ACTUALIZADA
547456 | CAMA DE PARTOS | Operativo | Los Pinos | 972OB V.13 | 505691 | 547456 | SÍ | I | 2013DM-0010496 |  | UNIDAD DE CUIDADO OBSTÉTRICO | Cub 3 |  | Expirada | EXPIRADA | TALLER BIOMÉDICO | MANTENIMIENTO PREVENTIVO | Semestral | [6 empty] | X | [11 empty] | X | [5 empty] | No | No Aplica | No Aplica |  | 🟢 ACTUALIZADA
547457 | CAMA DE PARTOS |  | Los Pinos | 972OB V.13 | 505696 | 547457 |  | I | 2013DM-0010496 |  | UNIDAD DE CUIDADO OBSTÉTRICO | Cub 5 |  | Expirada | EXPIRADA | TALLER BIOMÉDICO | MANTENIMIENTO PREVENTIVO | Semestral | [6 empty] | X | [11 empty] | X | [9 empty] | 🟢 ACTUALIZADA
547465 | CAMA DE PARTOS | Operativo | Los Pinos | 972OB V.13 | 505689 | 547465 |  | I | 2013DM-0010496 |  | UNIDAD DE CUIDADO OBSTÉTRICO | Cub 7 |  | Expirada | EXPIRADA | TALLER BIOMÉDICO | MANTENIMIENTO PREVENTIVO | Semestral | [6 empty] | X | [11 empty] | X | [5 empty] | No | No Aplica | No Aplica |  | 🟢 ACTUALIZADA
547466 | CAMA DE PARTOS | Operativo | Los Pinos | 972OB V.13 | 505694 | 547466 | SÍ | I | 2013DM-0010496 |  | UNIDAD DE CUIDADO OBSTÉTRICO | Cub 6 |  | Expirada | EXPIRADA | TALLER BIOMÉDICO | MANTENIMIENTO PREVENTIVO | Semestral | [6 empty] | X | [11 empty] | X | [5 empty] | No | No Aplica | No Aplica |  | 🟢 ACTUALIZADA
547467 | CAMA ELECTRICA | Operativo | Los Pinos | 972OB V.13 | 505695 | 547467 | SÍ | I | 2013DM-0010496 |  | UNIDAD DE CUIDADO OBSTÉTRICO |  |  | Expirada | EXPIRADA | TALLER BIOMÉDICO | MANTENIMIENTO PREVENTIVO | Semestral | [6 empty] | X | [11 empty] | X | [5 empty] | No | No Aplica | No Aplica |  | 🟢 ACTUALIZADA
522340 | CAMA ELECTRICA | Baja | Los Pinos | 860 | 43658 | 522340 | SÍ | I | 2013DM-0010496 |  | HOSPITALIZACIÓN ADULTOS 4° PISO |  |  | Expirada | EXPIRADA | TALLER BIOMÉDICO | MANTENIMIENTO PREVENTIVO | Semestral | [6 empty] | X | [11 empty] | X | [5 empty] | No | No Aplica | No Aplica |  | 🔴 CREACIÓN PENDIENTE
547468 | CAMA DE PARTOS | Operativo | Los Pinos | 972OB V.13 | 505692 | 547468 |  | I | 2013DM-0010496 |  | UNIDAD DE CUIDADO OBSTÉTRICO | Cub 2 |  | Expirada | EXPIRADA | TALLER BIOMÉDICO | MANTENIMIENTO PREVENTIVO | Semestral | [6 empty] | X | [11 empty] | X | [5 empty] | No | No Aplica | No Aplica |  | 🟢 ACTUALIZADA
544622 | CAMA ELÉCTRICA | Baja | Dometal | QUAXAR 131-70 | 3706000517 | 544622 | SÍ | I | NA |  | HOSPITALIZACIÓN ADULTOS 5° PISO |  |  | Expirada | EXPIRADA | TALLER BIOMÉDICO | MANTENIMIENTO PREVENTIVO | Anual | [10 empty] | X | [12 empty] | X | No | No Aplica | No Aplica |  | 🟢 ACTUALIZADA | Por matriz es ANUAL, pero debido al uso y poca disponibilidad se programa cada seis (6 ) meses
544626 | CAMA ELÉCTRICA | Operativo | Dometal | QUAXAR 131-70 | 3706000510 | 544626 | SÍ | I | NA |  | HOSPITALIZACIÓN GINECO-OBSTETRICIA |  |  | Expirada | EXPIRADA | TALLER BIOMÉDICO | MANTENIMIENTO PREVENTIVO | Semestral | [6 empty] | X | [11 empty] | X | [5 empty] | No | No Aplica | No Aplica |  | 🟢 ACTUALIZADA | Por matriz es ANUAL, pero debido al uso y poca disponibilidad se programa cada seis (6 ) meses | EXTENSION UCI
545162 | CAMA ELÉCTRICA PEDIÁTRICA (CUNA) | Operativo | Los Pinos | 740 S V.07 | 500519 | 545162 | SÍ | I | 2013DM-0010496 |  | CUIDADO INTENSIVO PEDIÁTRICO | Intermedios Pediatria Cubiculo 2 | HUSJ | Expirada | EXPIRADA | TALLER BIOMÉDICO | MANTENIMIENTO PREVENTIVO | Semestral | [10 empty] | X | [11 empty] | X |  | No | NA | NA | NA | 🟢 ACTUALIZADA
507263 | CAMA ELÉCTRICA | Operativo | Los Pinos | 800L TEND SOPL | 507263 | SIN IDENTIFICAR | SÍ | IIa | 2013DM-0010496 |  | CUIDADO INTERMEDIO PEDIATRICO | Intermedios Pediatria Cubiculo 1 | HUSJ | Expirada | EXPIRADA | TALLER BIOMÉDICO | MANTENIMIENTO PREVENTIVO | Semestral | [24 empty] | NO | NA | NA | NA
545484 | CAMA ELÉCTRICA | Operativo | Los Pinos | 1060 BC | 502375 | 545484 |  | I | 2013DM-0010496 |  | HOSPITALIZACIÓN GINECO-OBSTETRICIA |  |  | Expirada | EXPIRADA | TALLER BIOMÉDICO | MANTENIMIENTO PREVENTIVO | Semestral | [14 empty] | X | [9 empty] | No | No Aplica | No Aplica |  | 🟢 ACTUALIZADA
545485 | CAMA ELÉCTRICA | Operativo | Los Pinos | 1060 BC | 502376 | 545485 | SI | I | 2013DM-0010496 |  | HOSPITALIZACIÓN GINECO-OBSTETRICIA |  |  | Expirada | EXPIRADA | TALLER BIOMÉDICO | MANTENIMIENTO PREVENTIVO | Semestral | [14 empty] | X |  |  |  | X | [5 empty] | No | No Aplica | No Aplica |  | 🟢 ACTUALIZADA
545486 | CAMA ELÉCTRICA | Operativo | Los Pinos | 1060 BC | 502377 | 545486 |  | I | 2013DM-0010496 |  | HOSPITALIZACIÓN GINECO-OBSTETRICIA |  |  | Expirada | EXPIRADA | TALLER BIOMÉDICO | MANTENIMIENTO PREVENTIVO | Semestral | [14 empty] | X | [9 empty] | No | No Aplica | No Aplica |  | 🟢 ACTUALIZADA
545487 | CAMA ELÉCTRICA | Operativo | Los Pinos | 1060 BC | 502384 | 545487 | SÍ | I | 2013DM-0010496 |  | CUIDADO INTENSIVO ADULTO | Uci Adulto | HUSJ | Expirada | EXPIRADA | TALLER BIOMÉDICO | MANTENIMIENTO PREVENTIVO | Semestral | [6 empty] | X | [11 empty] | X | [5 empty] | No | NA | NA | NA | 🟢 ACTUALIZADA | SE ENCONTRO EN UCI ADULTOS / mtto prev 07/11/2025 CRISTIAN D. H
545488 | CAMA ELÉCTRICA | Operativo | Los Pinos | 1060 BC | 502380 | 545488 | SÍ | I | 2013DM-0010496 | 18-384 | CUIDADO INTENSIVO ADULTO | Cubiculo 18 | HUSJ | Expirada | EXPIRADA | TALLER BIOMÉDICO | MANTENIMIENTO PREVENTIVO | Semestral |  |  |  |  | X | [11 empty] | X | [7 empty] | No | NA | NA | NA
545489 | CAMA ELÉCTRICA | Operativo | Los Pinos | 1060 BC | 502398 | 545489 | SÍ | I | 2013DM-0010496 | 18-384 | CUIDADO INTENSIVO ADULTO | Cubiculo 19 | HUSJ | Expirada | EXPIRADA | TALLER BIOMÉDICO | MANTENIMIENTO PREVENTIVO | Semestral | [6 empty] | X | [11 empty] | X | [5 empty] | No | NA | NA | NA | 🟢 ACTUALIZADA
545491 | CAMA ELÉCTRICA | Operativo | Los Pinos | 1060 BC | 502396 | 545491 | SÍ | I | 2013DM-0010496 |  | HOSPITALIZACIÓN ADULTOS 5° PISO |  |  | Expirada | EXPIRADA | TALLER BIOMÉDICO | MANTENIMIENTO PREVENTIVO | Anual | [10 empty] | X | [12 empty] | X | No | No Aplica | No Aplica |  | 🟢 ACTUALIZADA
545492 | CAMA ELÉCTRICA | Operativo | Los Pinos | 1060 BC | 502390 | 545492 | SÍ | I | 2013DM-0010496 | 18-384 | CUIDADO INTENSIVO ADULTO | Cubiculo 20 | HUSJ | Expirada | EXPIRADA | TALLER BIOMÉDICO | MANTENIMIENTO PREVENTIVO | Semestral |  |  |  |  | X | [11 empty] | X | [7 empty] | No | NA | NA | NA | 🟢 ACTUALIZADA
545493 | CAMA ELÉCTRICA | No Encontrado | Los Pinos | 1060 BC | 502379 | 545493 |  | I | 2013DM-0010496 | 18-384 | CUIDADO INTENSIVO ADULTO |  | HUSJ | Expirada | EXPIRADA | TALLER BIOMÉDICO | MANTENIMIENTO PREVENTIVO | Semestral |  |  |  |  | X | [11 empty] | X | [7 empty] | No | NA | NA | NA
545494 | CAMA ELÉCTRICA | Operativo | Los Pinos | 1060 BC | 502385 | 545494 | SÍ | I | 2013DM-0010496 | 18-384 | CUIDADO INTERMEDIO ADULTO | Cubiculo 3 | HUSJ | Expirada | EXPIRADA | TALLER BIOMÉDICO | MANTENIMIENTO PREVENTIVO | Semestral |  |  |  |  | X | [11 empty] | X | [7 empty] | No | NA | NA | NA | 🟢 ACTUALIZADA
545495 | CAMA ELÉCTRICA | Operativo | Los Pinos | 1060 BC | 502386 | 545495 | SÍ | I | 2013DM-0010496 | 18-384 | CUIDADO INTENSIVO ADULTO | Cubiculo 24 | HUSJ | Expirada | EXPIRADA | TALLER BIOMÉDICO | MANTENIMIENTO PREVENTIVO | Semestral |  |  |  |  | X | [11 empty] | X | [7 empty] | No | NA | NA | NA | 🟢 ACTUALIZADA
545496 | CAMA ELÉCTRICA | Operativo | Los Pinos | 1060 BC | 502381 | 545496 | SÍ | I | 2013DM-0010496 | 18-384 | CUIDADO INTERMEDIO ADULTO | CUbiculo 2 | HUSJ | Expirada | EXPIRADA | TALLER BIOMÉDICO | MANTENIMIENTO PREVENTIVO | Semestral |  |  |  |  | X | [11 empty] | X | [7 empty] | No | NA | NA | NA | 🟢 ACTUALIZADA
545497 | CAMA ELÉCTRICA | Baja | Los Pinos | 1060 BC | 502397 | 545497 |  | I | 2013DM-0010496 | 18-384 | CUIDADO INTENSIVO ADULTO |  | HUSJ | Baja | EXPIRADA | TALLER BIOMÉDICO | MANTENIMIENTO PREVENTIVO | Semestral | [24 empty] | No | NA | NA | NA
545498 | CAMA ELÉCTRICA | Operativo | Los Pinos | 1060 BC | 502382 | 545498 | SÍ | I | 2013DM-0010496 | 18-384 | CUIDADO INTENSIVO ADULTO | Cubiculo 34 | HUSJ | Expirada | EXPIRADA | TALLER BIOMÉDICO | MANTENIMIENTO PREVENTIVO | Semestral |  |  |  |  | X | [11 empty] | X | [7 empty] | No | NA | NA | NA | 🟢 ACTUALIZADA
545499 | CAMA ELÉCTRICA | Operativo | Los Pinos | 1060 BC | 502383 | 545499 | SÍ | I | 2013DM-0010496 | 18-384 | CUIDADO INTERMEDIO ADULTO | Cubiculo 11 | HUSJ | Expirada | EXPIRADA | TALLER BIOMÉDICO | MANTENIMIENTO PREVENTIVO | Semestral |  |  |  |  | X | [11 empty] | X | [7 empty] | No | NA | NA | NA | 🟢 ACTUALIZADA
545500 | CAMA ELÉCTRICA | Operativo | Los Pinos | 1060 BC | 502388 | 545500 |  | I | 2013DM-0010496 |  | HOSPITALIZACIÓN GINECO-OBSTETRICIA |  |  | Expirada | EXPIRADA | TALLER BIOMÉDICO | MANTENIMIENTO PREVENTIVO | Semestral | [14 empty] | X | [9 empty] | No | No Aplica | No Aplica |  | 🟢 ACTUALIZADA
545501 | CAMA ELÉCTRICA | Operativo | Los Pinos | 1060 BC | 502387 | 545501 | SÍ | I | 2013DM-0010496 | 18-384 | CUIDADO INTENSIVO ADULTO | Cubiculo 23 | HUSJ | Expirada | EXPIRADA | TALLER BIOMÉDICO | MANTENIMIENTO PREVENTIVO | Semestral |  |  |  |  | X | [11 empty] | X | [7 empty] | No | NA | NA | NA | 🟢 ACTUALIZADA
545502 | CAMA ELÉCTRICA | Operativo | Los Pinos | 1060 BC | 502502 | 545502 | SÍ | I | 2013DM-0010496 | 18-384 | CUIDADO INTERMEDIO ADULTO | Cubiculo 9 | HUSJ | Expirada | EXPIRADA | TALLER BIOMÉDICO | MANTENIMIENTO PREVENTIVO | Semestral |  |  |  |  | X | [11 empty] | X | [7 empty] | No | NA | NA | NA
545503 | CAMA ELÉCTRICA | Operativo | Los Pinos | 1060 BC | 502389 | 545503 | SÍ | I | 2013DM-0010496 | 18-384 | CUIDADO INTENSIVO ADULTO | UCI PEDIATRICA CUB 1 | HUSJ | Expirada | EXPIRADA | TALLER BIOMÉDICO | MANTENIMIENTO PREVENTIVO | Semestral |  |  |  |  | X | [11 empty] | X | [7 empty] | No | NA | NA | NA
545504 | CAMA ELÉCTRICA | Operativo | Los Pinos | 1060 BC | 502498 | 545504 |  | I | 2013DM-0010496 |  | HOSPITALIZACIÓN GINECO-OBSTETRICIA |  |  | Expirada | EXPIRADA | TALLER BIOMÉDICO | MANTENIMIENTO PREVENTIVO | Semestral | [14 empty] | X | [9 empty] | No | No Aplica | No Aplica |  | 🟢 ACTUALIZADA
545505 | CAMA ELÉCTRICA | Operativo | Los Pinos | 1060 BC | 502323 | 545505 | SÍ | I | 2013DM-0010496 | 18-384 | CUIDADO INTENSIVO ADULTO | Pasillo Uci | HUSJ | Expirada | EXPIRADA | TALLER BIOMÉDICO | MANTENIMIENTO PREVENTIVO | Semestral |  |  |  |  | X | [11 empty] | X | [7 empty] | No | NA | NA | NA | 🟢 ACTUALIZADA |  |  | Por matriz es ANUAL, pero debido al uso y poca disponibilidad se programa cada seis (6 ) meses
547836 | CAMA ELÉCTRICA PEDIÁTRICA (CUNA) | Operativo | Los Pinos | 740 S V.07 | 500522 | 547836 | SÍ | I | NA |  | CUIDADO INTENSIVO PEDIÁTRICO | Intermedios Pediatria Cubiculo 5 | HUSJ | Expirada | EXPIRADA | TALLER BIOMÉDICO | MANTENIMIENTO PREVENTIVO | Semestral | [10 empty] | X | [11 empty] | X |  | No | NA | NA | NA | 🟢 ACTUALIZADA |  |  | Por matriz es ANUAL, pero debido al uso y poca disponibilidad se programa cada seis (6 ) meses
547838 | CAMA ELÉCTRICA PEDIÁTRICA (CUNA) | Operativo | Los Pinos | 740 S V.07 | 500523 | 547838 | SÍ | I | NA |  | CUIDADO INTENSIVO PEDIÁTRICO | Intermedios Pediatria Cubiculo 3 | HUSJ | Expirada | EXPIRADA | TALLER BIOMÉDICO | MANTENIMIENTO PREVENTIVO | Semestral | [10 empty] | X | [11 empty] | X |  | No | NA | NA | NA | 🟢 ACTUALIZADA |  |  | Por matriz es ANUAL, pero debido al uso y poca disponibilidad se programa cada seis (6 ) meses
547877 | CAMA ELÉCTRICA | Operativo | Dometal | QUAXAR 131-70 | 3706000526 | 547877 | SÍ | I | NA |  | HOSPITALIZACIÓN ADULTOS 5° PISO | Urgencias Pediatria |  | Expirada | EXPIRADA | TALLER BIOMÉDICO | MANTENIMIENTO PREVENTIVO | Anual | [10 empty] | X | [13 empty] | No | No Aplica | No Aplica |  | 🟢 ACTUALIZADA | Por matriz es ANUAL, pero debido al uso y poca disponibilidad se programa cada seis (6 ) meses |  | Por matriz es ANUAL, pero debido al uso y poca disponibilidad se programa cada seis (6 ) meses
547889 | CAMA ELÉCTRICA | Operativo | Los Pinos | 700S V.07 | 501926 | 547889 |  | I | 2013DM-0010496 |  | HOSPITALIZACIÓN ADULTOS 5° PISO |  |  | Expirada | EXPIRADA | TALLER BIOMÉDICO | MANTENIMIENTO PREVENTIVO | Anual | [10 empty] | X | [13 empty] | No | No Aplica | No Aplica |  |  |  |  | Por matriz es ANUAL, pero debido al uso y poca disponibilidad se programa cada seis (6 ) meses
571753 | CAMA ELÉCTRICA | No Encontrado | Stryker | CUSTOM SV2 | 015731020290020 | 571753 |  |  |  |  | HOSPITALIZACIÓN PEDIATRÍA |  |  |  |  | TALLER BIOMÉDICO |  | Anual | [18 empty] | X | [5 empty] | No | No Aplica | No Aplica |  |  |  |  | Por matriz es ANUAL, pero debido al uso y poca disponibilidad se programa cada seis (6 ) meses
571758 | CAMA ELÉCTRICA | Operativo | Stryker | CUSTOM SV2 | 015731020290036 | 571758 | SÍ |  |  |  | HOSPITALIZACIÓN PEDIATRÍA | UCI PEDIATRIA CUB 3 |  | Expirada |  | TALLER BIOMÉDICO |  | Anual | [18 empty] | X | [5 empty] | No | No Aplica | No Aplica |  | 🟢 ACTUALIZADA |  |  | Por matriz es ANUAL, pero debido al uso y poca disponibilidad se programa cada seis (6 ) meses
571765 | CAMA ELÉCTRICA | Operativo | Stryker | CUSTOM SV2 | 015731020290057 | 571765 | SÍ |  |  |  | HOSPITALIZACIÓN PEDIATRÍA |  |  | Expirada | 2025-06-11 | TALLER BIOMÉDICO | MANTENIMIENTO PREVENTIVO | Anual | [18 empty] | X | [5 empty] | No | No Aplica | No Aplica |  | 🟢 ACTUALIZADA |  |  | Por matriz es ANUAL, pero debido al uso y poca disponibilidad se programa cada seis (6 ) meses
571766 | CAMA ELÉCTRICA | Operativo | Stryker | CUSTOM SV2 | 015731020290039 | 571766 | SÍ |  |  |  | HOSPITALIZACIÓN ADULTOS 5° PISO |  |  |  |  | TALLER BIOMÉDICO |  | Anual | [10 empty] | X | [13 empty] | No | No Aplica | No Aplica |  |  |  |  | UCIN
571767 | CAMA ELÉCTRICA |  | Stryker | CUSTOM SV2 | 015731020290026 | 571767 |  |  |  |  | HOSPITALIZACIÓN ADULTOS 5° PISO |  |  |  |  | TALLER BIOMÉDICO |  | Anual | [10 empty] | X | [13 empty] | No | No Aplica | No Aplica |  |  |  |  | Por matriz es ANUAL, pero debido al uso y poca disponibilidad se programa cada seis (6 ) meses
571769 | CAMA ELÉCTRICA |  | Stryker | CUSTOM SV2 | 015731020290054 | 571769 |  |  |  |  | HOSPITALIZACIÓN PEDIATRÍA |  |  |  |  | TALLER BIOMÉDICO |  | Anual | [18 empty] | X | [5 empty] | No | No Aplica | No Aplica |  |  |  |  | Por matriz es ANUAL, pero debido al uso y poca disponibilidad se programa cada seis (6 ) meses
571856 | CAMA ELÉCTRICA | Operativo | Stryker | SV2 | 010542100020280067 | 571856 | SÍ | I | 2016DM-0014340 |  | HOSPITALIZACIÓN QUIRÚRGICAS | Cama 26 |  | Expirada | 2025-04-15 | TALLER BIOMÉDICO | MANTENIMIENTO PREVENTIVO | Anual | [14 empty] | X | [9 empty] | No | No Aplica | No Aplica |  | 🟢 ACTUALIZADA |  |  | Por matriz es ANUAL, pero debido al uso y poca disponibilidad se programa cada seis (6 ) meses
571858 | CAMA ELÉCTRICA | Operativo | Stryker | SV2 | 010851100020280060 | 571858 | SÍ | I | 2016DM-0014340 |  | HOSPITALIZACIÓN QUIRÚRGICAS | Cama 12 |  | Expirada | 2025-04-15 | TALLER BIOMÉDICO | MANTENIMIENTO PREVENTIVO | Anual | [14 empty] | X | [9 empty] | No | No Aplica | No Aplica |  | 🟢 ACTUALIZADA |  | EXTENSION UCI | Por matriz es ANUAL, pero debido al uso y poca disponibilidad se programa cada seis (6 ) meses
571859 | CAMA ELÉCTRICA | Operativo | Stryker | SV2 | 010542100020280145 | 571859 | SÍ | I | 2016DM-0014340 |  | HOSPITALIZACIÓN QUIRÚRGICAS | Cama #1 |  | Expirada | 2025-04-15 | TALLER BIOMÉDICO | MANTENIMIENTO PREVENTIVO | Anual | [14 empty] | X | [9 empty] | No | No Aplica | No Aplica |  | 🟢 ACTUALIZADA |  |  | Por matriz es ANUAL, pero debido al uso y poca disponibilidad se programa cada seis (6 ) meses
571860 | CAMA ELÉCTRICA | Operativo | Stryker | SV2 | 010542100020280052 | 571860 | SÍ | I | 2016DM-0014340 |  | HOSPITALIZACIÓN QUIRÚRGICAS | Cama 16 |  | Expirada | 2025-04-15 | TALLER BIOMÉDICO | MANTENIMIENTO PREVENTIVO | Anual | [14 empty] | X | [9 empty] | No | No Aplica | No Aplica |  |  |  |  | Por matriz es ANUAL, pero debido al uso y poca disponibilidad se programa cada seis (6 ) meses
571862 | CAMA ELÉCTRICA | Operativo | Stryker | SV2 | 010542100020280117 | 571862 | SÍ | I | 2016DM-0014340 |  | HOSPITALIZACIÓN QUIRÚRGICAS | Cama 8 |  | Expirada | 2025-04-15 | TALLER BIOMÉDICO | MANTENIMIENTO PREVENTIVO | Anual | [14 empty] | X | [9 empty] | No | No Aplica | No Aplica |  | 🟢 ACTUALIZADA |  |  | Por matriz es ANUAL, pero debido al uso y poca disponibilidad se programa cada seis (6 ) meses
571863 | CAMA ELÉCTRICA | Operativo | Stryker | SV2 | 010542100020280136 | 571863 | SÍ | I | 2016DM-0014340 |  | HOSPITALIZACIÓN QUIRÚRGICAS | Cama 14 |  | Expirada | 2025-04-15 | TALLER BIOMÉDICO | MANTENIMIENTO PREVENTIVO | Anual | [14 empty] | X | [9 empty] | No | No Aplica | No Aplica |  | 🟢 ACTUALIZADA
571864 | CAMA ELÉCTRICA | Operativo | Stryker | SV2 | 010851100020280092 | 571864 | SÍ | I | 2016DM-0014340 |  | HOSPITALIZACIÓN QUIRÚRGICAS | Cama 10 |  | Expirada | 2025-04-15 | TALLER BIOMÉDICO | MANTENIMIENTO PREVENTIVO | Anual | [14 empty] | X | [9 empty] | No | No Aplica | No Aplica |  | 🟢 ACTUALIZADA
571865 | CAMA ELÉCTRICA | Operativo | Stryker | SV2 | 010542100020280052 | 571865 | SÍ | I | 2016DM-0014340 |  | HOSPITALIZACIÓN QUIRÚRGICAS | Cama 6 |  | Expirada | 2025-04-15 | TALLER BIOMÉDICO | MANTENIMIENTO PREVENTIVO | Anual | [14 empty] | X | [9 empty] | No | No Aplica | No Aplica |  | 🟢 ACTUALIZADA
571866 | CAMA ELÉCTRICA | Operativo | Stryker | SV2 | 010851100020280001 | 571866 | SÍ | I | 2016DM-0014340 |  | HOSPITALIZACIÓN QUIRÚRGICAS | Cama 2 |  | Expirada | 2025-04-15 | TALLER BIOMÉDICO | MANTENIMIENTO PREVENTIVO | Anual | [14 empty] | X | [9 empty] | No | No Aplica | No Aplica |  | 🟢 ACTUALIZADA
571867 | CAMA ELÉCTRICA | Operativo | Stryker | SV2 | 010542100020280044 | 571867 | SÍ | I | 2016DM-0014340 |  | HOSPITALIZACIÓN QUIRÚRGICAS | Cama 15 |  | Expirada | 2025-04-15 | TALLER BIOMÉDICO | MANTENIMIENTO PREVENTIVO | Anual | [14 empty] | X | [9 empty] | No | No Aplica | No Aplica |  | 🟢 ACTUALIZADA
571868 | CAMA ELÉCTRICA | Operativo | Stryker | SV2 | 010542100020280135 | 571868 | SÍ | I | 2016DM-0014340 |  | HOSPITALIZACIÓN QUIRÚRGICAS | Cama 17 |  | Expirada | 2025-04-15 | TALLER BIOMÉDICO | MANTENIMIENTO PREVENTIVO | Anual | [14 empty] | X | [9 empty] | No | No Aplica | No Aplica |  | 🟢 ACTUALIZADA
571869 | CAMA ELÉCTRICA | Operativo | Stryker | SV2 | 010542100020280099 | 571869 | SÍ | I | 2016DM-0014340 |  | HOSPITALIZACIÓN QUIRÚRGICAS | Cama 33 |  | Expirada | 2025-04-15 | TALLER BIOMÉDICO | MANTENIMIENTO PREVENTIVO | Anual | [14 empty] | X | [9 empty] | No | No Aplica | No Aplica |  | 🟢 ACTUALIZADA
571870 | CAMA ELÉCTRICA | Operativo | Stryker | SV2 | 010851100020280058 | 571870 | SÍ | I | 2016DM-0014340 |  | HOSPITALIZACIÓN QUIRÚRGICAS | Cama 23 |  | Expirada | 2025-04-15 | TALLER BIOMÉDICO | MANTENIMIENTO PREVENTIVO | Anual | [14 empty] | X | [9 empty] | No | No Aplica | No Aplica |  | 🟢 ACTUALIZADA
571871 | CAMA ELÉCTRICA | Operativo | Stryker | SV2 | 010851100020280017 | 571871 | SÍ | I | 2016DM-0014340 |  | HOSPITALIZACIÓN QUIRÚRGICAS | Cama 49 |  | Expirada | 2025-04-15 | TALLER BIOMÉDICO | MANTENIMIENTO PREVENTIVO | Anual | [14 empty] | X | [9 empty] | No | No Aplica | No Aplica |  | 🟢 ACTUALIZADA
571873 | CAMA ELÉCTRICA | Operativo | Stryker | SV2 | 010542100020280094 | 571873 | SÍ | I | 2016DM-0014340 |  | HOSPITALIZACIÓN QUIRÚRGICAS | Cama 35 |  | Expirada | 2025-04-15 | TALLER BIOMÉDICO | MANTENIMIENTO PREVENTIVO | Anual | [14 empty] | X | [9 empty] | No | No Aplica | No Aplica |  | 🟢 ACTUALIZADA
571874 | CAMA ELÉCTRICA | Operativo | Stryker | SV2 | 010542100020280155 | 571874 | SÍ | I | 2016DM-0014340 |  | HOSPITALIZACIÓN QUIRÚRGICAS | Cama 34 |  | Expirada | 2025-04-15 | TALLER BIOMÉDICO | MANTENIMIENTO PREVENTIVO | Anual | [14 empty] | X | [9 empty] | No | No Aplica | No Aplica |  | 🟢 ACTUALIZADA
571875 | CAMA ELÉCTRICA | Operativo | Stryker | SV2 | 010542100020280154 | 571875 | SÍ | I | 2016DM-0014340 |  | HOSPITALIZACIÓN QUIRÚRGICAS | Cama 24 |  | Expirada | 2025-04-15 | TALLER BIOMÉDICO | MANTENIMIENTO PREVENTIVO | Anual | [14 empty] | X | [9 empty] | No | No Aplica | No Aplica |  | 🟢 ACTUALIZADA
572820 | CAMA ELÉCTRICA | Operativo | Mubi | LYNIX | 77801 | 572820 | SÍ | I | 2014DM-0010936 |  | CUIDADO INTENSIVO PEDIÁTRICO | Intermedios Pediatria Cubiculo 4 | HUSJ | Expirada | EXPIRADA | TALLER BIOMÉDICO | MANTENIMIENTO PREVENTIVO | Semestral | [10 empty] | X | [11 empty] | X |  | No | NA | NA | NA | 🟢 ACTUALIZADA | Por matriz es ANUAL, pero debido al uso y poca disponibilidad se programa cada seis (6 ) meses/ NO SE ENCONTRO
572864 | CAMA ELÉCTRICA PEDIÁTRICA (CUNA) | Operativo | Los Pinos | 740-P | 520880 | 572864 |  | I | 2013DM-0010496 |  | HOSPITALIZACIÓN PEDIATRÍA |  |  |  | EXPIRADA | TALLER BIOMÉDICO | GARANTÍA | Anual | [18 empty] | X | [9 empty] | 🟢 ACTUALIZADA
572865 | CAMA ELÉCTRICA PEDIÁTRICA (CUNA) | Operativo | Los Pinos | 740-P | 520882 | 572865 |  | I | 2013DM-0010496 |  | HOSPITALIZACIÓN PEDIATRÍA |  |  |  | EXPIRADA | TALLER BIOMÉDICO | GARANTÍA | Anual | [18 empty] | X | [9 empty] | 🟢 ACTUALIZADA
572866 | CAMA ELÉCTRICA PEDIÁTRICA (CUNA) |  | Los Pinos | 740-P | 516831 | 572866 |  | I | 2013DM-0010496 |  | HOSPITALIZACIÓN PEDIATRÍA |  |  |  | EXPIRADA | TALLER BIOMÉDICO | GARANTÍA | Anual | [18 empty] | X | [9 empty] | 🟢 ACTUALIZADA
572867 | CAMA ELÉCTRICA PEDIÁTRICA (CUNA) |  | Los Pinos | 740-P | 572867 | 572867 |  | I | 2013DM-0010496 |  | HOSPITALIZACIÓN PEDIATRÍA |  |  |  | EXPIRADA | TALLER BIOMÉDICO | GARANTÍA | Anual | [18 empty] | X
572868 | CAMA ELÉCTRICA PEDIÁTRICA (CUNA) |  | Los Pinos | 740-P | 516832 | 572868 |  | I | 2013DM-0010496 |  | HOSPITALIZACIÓN PEDIATRÍA |  |  |  | EXPIRADA | TALLER BIOMÉDICO | GARANTÍA | Anual | [18 empty] | X | [9 empty] | 🟢 ACTUALIZADA
572869 | CAMA ELÉCTRICA PEDIÁTRICA (CUNA) |  | Los Pinos | 740-P | 516834 | 572869 |  | I | 2013DM-0010496 |  | HOSPITALIZACIÓN PEDIATRÍA |  |  |  | EXPIRADA | TALLER BIOMÉDICO | GARANTÍA | Anual | [18 empty] | X | [9 empty] | 🟢 ACTUALIZADA
572870 | CAMA ELÉCTRICA PEDIÁTRICA (CUNA) |  | Los Pinos | 740-P | 520879 | 572870 |  | I | 2013DM-0010496 |  | HOSPITALIZACIÓN PEDIATRÍA |  |  |  | EXPIRADA | TALLER BIOMÉDICO | GARANTÍA | Anual | [18 empty] | X | [9 empty] | 🟢 ACTUALIZADA |  | EXPANSION HOSPITALIZACION
572871 | CAMA ELÉCTRICA PEDIÁTRICA (CUNA) |  | Los Pinos | 740-P | 516833 | 572871 |  | I | 2013DM-0010496 |  | HOSPITALIZACIÓN PEDIATRÍA |  |  |  | EXPIRADA | TALLER BIOMÉDICO | GARANTÍA | Anual | [18 empty] | X | [9 empty] | 🟢 ACTUALIZADA |  | EXPANSION HOSPITALIZACION
572872 | CAMA ELÉCTRICA PEDIÁTRICA (CUNA) |  | Los Pinos | 740-P | 520881 | 572872 |  | I | 2013DM-0010496 |  | HOSPITALIZACIÓN PEDIATRÍA |  |  |  | EXPIRADA | TALLER BIOMÉDICO | GARANTÍA | Anual | [18 empty] | X | [9 empty] | 🟢 ACTUALIZADA
572873 | CAMA ELÉCTRICA PEDIÁTRICA (CUNA) |  | Los Pinos | 740-P | 520883 | 572873 |  | I | 2013DM-0010496 |  | HOSPITALIZACIÓN PEDIATRÍA |  |  |  | EXPIRADA | TALLER BIOMÉDICO | GARANTÍA | Anual | [18 empty] | X | [9 empty] | 🟢 ACTUALIZADA
572956 | CAMA ELÉCTRICA | Operativo | Mubi | LYNIX | 77786 | 572956 | SÍ | I | 2014DM-0010936 | 18-384 | CUIDADO INTENSIVO ADULTO | Uci Aislados | HUSJ | Expirada | EXPIRADA | TALLER BIOMÉDICO | MANTENIMIENTO PREVENTIVO | Semestral | [6 empty] | X | [11 empty] | X | [5 empty] | No | NA | NA | NA | 🟢 ACTUALIZADA |  |  | Por matriz es ANUAL, pero debido al uso y poca disponibilidad se programa cada seis (6 ) meses
572957 | CAMA ELÉCTRICA | Operativo | Mubi | LYNIX | 77617 | 572957 | SÍ | I | 2014DM-0010936 | 18-384 | CUIDADO INTERMEDIO ADULTO | Cubiculo 27 | HUSJ | NA | EXPIRADA | TALLER BIOMÉDICO | MANTENIMIENTO PREVENTIVO | Semestral |  |  |  |  | X | [11 empty] | X | [7 empty] | No | NA | NA | NA | 🟢 ACTUALIZADA
572958 | CAMA ELÉCTRICA | Operativo | Mubi | LYNIX | 77788 | 572958 | SÍ | I | 2014DM-0010936 | 18-384 | CUIDADO INTENSIVO ADULTO | Cubiculo 22 | HUSJ | Expirada | EXPIRADA | TALLER BIOMÉDICO | MANTENIMIENTO PREVENTIVO | Semestral |  |  |  |  | X | [11 empty] | X | [7 empty] | No | NA | NA | NA | 🟢 ACTUALIZADA |  |  | Por matriz es ANUAL, pero debido al uso y poca disponibilidad se programa cada seis (6 ) meses
572959 | CAMA ELÉCTRICA | Operativo | Mubi | LYNIX | 77565 | 572959 | SÍ | I | 2014DM-0010936 | 18-384 | CUIDADO INTENSIVO ADULTO | Cubiculo 36 | HUSJ | Expirada | EXPIRADA | TALLER BIOMÉDICO | MANTENIMIENTO PREVENTIVO | Semestral |  |  |  |  | X | [11 empty] | X | [7 empty] | No | NA | NA | NA | 🟢 ACTUALIZADA |  |  | Por matriz es ANUAL, pero debido al uso y poca disponibilidad se programa cada seis (6 ) meses
572960 | CAMA ELÉCTRICA | Operativo | Mubi | LYNIX | 77828 | 572960 | SÍ | I | 2014DM-0010936 | 18-384 | CUIDADO INTENSIVO ADULTO | Uci Aislados | HUSJ | Expirada | EXPIRADA | TALLER BIOMÉDICO | MANTENIMIENTO PREVENTIVO | Semestral |  |  |  |  | X | [11 empty] | X | [7 empty] | No | NA | NA | NA | 🟢 ACTUALIZADA |  |  | Por matriz es ANUAL, pero debido al uso y poca disponibilidad se programa cada seis (6 ) meses
572961 | CAMA ELÉCTRICA | Fuera de servicio | Mubi | LYNIX | 77835 | 572961 | SÍ | I | 2014DM-0010936 | 18-384 | CUIDADO INTERMEDIO ADULTO | Uci Aislados | HUSJ | NA | EXPIRADA | TALLER BIOMÉDICO | MANTENIMIENTO PREVENTIVO | Semestral |  |  |  |  | X | [11 empty] | X | [7 empty] | No | NA | NA | NA | 🟢 ACTUALIZADA |  |  | fuera de servicio por falta de control, en proceso de adquisicion
572962 | CAMA ELÉCTRICA | Operativo | Mubi | LYNIX | 77846 | 572962 | SÍ | I | 2014DM-0010936 | 18-384 | CUIDADO INTERMEDIO ADULTO | Cubiculo 6 | HUSJ | NA | EXPIRADA | TALLER BIOMÉDICO | MANTENIMIENTO PREVENTIVO | Semestral |  |  |  |  | X | [11 empty] | X | [7 empty] | No | NA | NA | NA | 🟢 ACTUALIZADA
572963 | CAMA ELÉCTRICA | Operativo | Mubi | LYNIX | 77830 | 572963 | SÍ | I | 2014DM-0010936 | 18-384 | CUIDADO INTERMEDIO ADULTO | Cubiculo 8 | HUSJ | Expirada | EXPIRADA | TALLER BIOMÉDICO | MANTENIMIENTO PREVENTIVO | Semestral |  |  |  |  | X | [11 empty] | X | [7 empty] | No | NA | NA | NA | 🟢 ACTUALIZADA |  |  | Por matriz es ANUAL, pero debido al uso y poca disponibilidad se programa cada seis (6 ) meses
572964 | CAMA ELÉCTRICA | Operativo | Mubi | LYNIX | 77841 | 572964 | SÍ | I | 2014DM-0010936 | 18-384 | CUIDADO INTENSIVO ADULTO | Uci Aislados | HUSJ | Expirada | EXPIRADA | TALLER BIOMÉDICO | MANTENIMIENTO PREVENTIVO | Semestral | [6 empty] | X | [11 empty] | X | [5 empty] | No | NA | NA | NA | 🟢 ACTUALIZADA |  |  | Por matriz es ANUAL, pero debido al uso y poca disponibilidad se programa cada seis (6 ) meses
572965 | CAMA ELÉCTRICA | Operativo | Mubi | LYNIX | 77836 | 572965 | SÍ | I | 2014DM-0010936 | 18-384 | CUIDADO INTENSIVO ADULTO | Cubiculo 32 | HUSJ | Expirada | EXPIRADA | TALLER BIOMÉDICO | MANTENIMIENTO PREVENTIVO | Semestral |  |  |  |  | X | [11 empty] | X | [7 empty] | No | NA | NA | NA | 🟢 ACTUALIZADA |  |  | Por matriz es ANUAL, pero debido al uso y poca disponibilidad se programa cada seis (6 ) meses
572966 | CAMA ELÉCTRICA | Operativo | Mubi | LYNIX | 77784 | 572966 | SÍ | I | 2014DM-0010936 | 18-384 | CUIDADO INTERMEDIO ADULTO | Cubiculo 28 | HUSJ | NA | EXPIRADA | TALLER BIOMÉDICO | MANTENIMIENTO PREVENTIVO | Semestral |  |  |  |  | X | [11 empty] | X | [7 empty] | No | NA | NA | NA | 🟢 ACTUALIZADA
572967 | CAMA ELÉCTRICA | Operativo | Mubi | LYNIX | 77826 | 572967 | SÍ | I | 2014DM-0010936 | 18-384 | CUIDADO INTERMEDIO ADULTO | Cubiculo 13 | HUSJ | NA | EXPIRADA | TALLER BIOMÉDICO | MANTENIMIENTO PREVENTIVO | Semestral |  |  |  |  | X | [11 empty] | X | [7 empty] | No | NA | NA | NA | 🟢 ACTUALIZADA
572968 | CAMA ELÉCTRICA | Operativo | Mubi | LYNIX | 77782 | 572968 | SÍ | I | 2014DM-0010936 | 18-384 | CUIDADO INTERMEDIO ADULTO | Cubiculo 1 | HUSJ | Expirada | EXPIRADA | TALLER BIOMÉDICO | MANTENIMIENTO PREVENTIVO | Semestral |  |  |  |  | X | [11 empty] | X | [7 empty] | No | NA | NA | NA | 🟢 ACTUALIZADA |  |  | Por matriz es ANUAL, pero debido al uso y poca disponibilidad se programa cada seis (6 ) meses
572969 | CAMA ELÉCTRICA | Operativo | Mubi | LYNIX | 77769 | 572969 | SÍ | I | 2014DM-0010936 | 18-384 | CUIDADO INTERMEDIO ADULTO | Cubiculo 30 | HUSJ | NA | EXPIRADA | TALLER BIOMÉDICO | MANTENIMIENTO PREVENTIVO | Semestral |  |  |  |  | X | [11 empty] | X | [7 empty] | No | NA | NA | NA | 🟢 ACTUALIZADA
572970 | CAMA ELÉCTRICA | Operativo | Mubi | LYNIX | 77776 | 572970 | SÍ | I | 2014DM-0010936 | 18-384 | CUIDADO INTENSIVO ADULTO | Cubiculo 19 | HUSJ | Expirada | EXPIRADA | TALLER BIOMÉDICO | MANTENIMIENTO PREVENTIVO | Semestral |  |  |  |  | X | [11 empty] | X | [7 empty] | No | NA | NA | NA | 🟢 ACTUALIZADA |  |  | Por matriz es ANUAL, pero debido al uso y poca disponibilidad se programa cada seis (6 ) meses
572971 | CAMA ELÉCTRICA | Operativo | Mubi | LYNIX | 77485 | 572971 | SÍ | I | 2014DM-0010936 | 18-384 | CUIDADO INTERMEDIO ADULTO | Cubiculo 15 | HUSJ | Expirada | EXPIRADA | TALLER BIOMÉDICO | MANTENIMIENTO PREVENTIVO | Semestral |  |  |  |  | X | [11 empty] | X | [7 empty] | No | NA | NA | NA | 🟢 ACTUALIZADA |  |  | Por matriz es ANUAL, pero debido al uso y poca disponibilidad se programa cada seis (6 ) meses
572972 | CAMA ELÉCTRICA | Operativo | Mubi | LYNIX | 77840 | 572972 | SÍ | I | 2014DM-0010936 | 18-384 | CUIDADO INTENSIVO ADULTO | Cubiculo 31 | HUSJ | NA | EXPIRADA | TALLER BIOMÉDICO | MANTENIMIENTO PREVENTIVO | Semestral |  |  |  |  | X | [11 empty] | X | [7 empty] | No | NA | NA | NA |  |  |  | Por matriz es ANUAL, pero debido al uso y poca disponibilidad se programa cada seis (6 ) meses
574168 | CAMA ELÉCTRICA | Operativo | Stryker | SV2 COMPLETE | 2551100014320016 | 574168 | SÍ | I | 2016DM-0014340 | 18-384 | CUIDADO INTENSIVO ADULTO | Cubiculo 27 | HUSJ | NA | EXPIRADA | TALLER BIOMÉDICO | MANTENIMIENTO PREVENTIVO | Semestral |  |  |  |  | X | [11 empty] | X | [7 empty] | No | NA | NA | NA | 🟢 ACTUALIZADA
574170 | CAMA ELÉCTRICA | Operativo | Stryker | SV2 COMPLETE | 2551100014320006 | 574170 | SÍ | I | 2016DM-0014340 | 18-384 | CUIDADO INTERMEDIO ADULTO | Cubiculo 14 | HUSJ | NA | EXPIRADA | TALLER BIOMÉDICO | MANTENIMIENTO PREVENTIVO | Semestral |  |  |  |  | X | [11 empty] | X | [7 empty] | No | NA | NA | NA |  | SE ENCONTRO EN LA UCI
574171 | CAMA ELÉCTRICA | Operativo | Stryker | SV2 COMPLETE | 2138100014320003 | 574171 | SÍ | I | 2016DM-0014340 | 18-384 | CUIDADO INTERMEDIO ADULTO | Cubiculo 2 | HUSJ | NA | EXPIRADA | TALLER BIOMÉDICO | MANTENIMIENTO PREVENTIVO | Semestral |  |  |  |  | X | [11 empty] | X | [7 empty] | No | NA | NA | NA | 🟢 ACTUALIZADA
574172 | CAMA ELÉCTRICA | Operativo | Stryker | SV2 COMPLETE | 2551100014320039 | 574172 | SÍ | I | 2016DM-0014340 | 18-384 | CUIDADO INTERMEDIO ADULTO | Cubiculo 4 | HUSJ | NA | EXPIRADA | TALLER BIOMÉDICO | MANTENIMIENTO PREVENTIVO | Semestral |  |  |  |  | X | [11 empty] | X | [7 empty] | No | NA | NA | NA | 🟢 ACTUALIZADA
574173 | CAMA ELÉCTRICA | Operativo | Stryker | SV2 COMPLETE | 2551100014320013 | 574173 | SÍ | I | 2016DM-0014340 | 18-384 | CUIDADO INTENSIVO ADULTO | Cubiculo 25 | HUSJ | NA | EXPIRADA | TALLER BIOMÉDICO | MANTENIMIENTO PREVENTIVO | Semestral |  |  |  |  | X | [11 empty] | X | [7 empty] | No | NA | NA | NA | 🟢 ACTUALIZADA
574174 | CAMA ELÉCTRICA | Operativo | Stryker | SV2 COMPLETE | 2521100014320022 | 574174 | SÍ | I | 2016DM-0014340 | 18-384 | CUIDADO INTENSIVO ADULTO | Cubiculo 26 | HUSJ | NA | EXPIRADA | TALLER BIOMÉDICO | MANTENIMIENTO PREVENTIVO | Semestral |  |  |  |  | X | [11 empty] | X | [7 empty] | No | NA | NA | NA | 🟢 ACTUALIZADA
574175 | CAMA ELÉCTRICA | Operativo | Stryker | SV2 COMPLETE | 2551100014320010 | 574175 | SÍ | I | 2016DM-0014340 | 18-384 | CUIDADO INTENSIVO ADULTO | Cubiculo 23 | HUSJ | NA | EXPIRADA | TALLER BIOMÉDICO | MANTENIMIENTO PREVENTIVO | Semestral |  |  |  |  | X | [11 empty] | X | [7 empty] | No | NA | NA | NA | 🟢 ACTUALIZADA
574176 | CAMA ELÉCTRICA | Operativo | Stryker | SV2 COMPLETE | 2551100014320025 | 574176 | SÍ | I | 2016DM-0014340 | 18-384 | CUIDADO INTENSIVO ADULTO | Cubiculo 35 | HUSJ | NA | EXPIRADA | TALLER BIOMÉDICO | MANTENIMIENTO PREVENTIVO | Semestral |  |  |  |  | X | [11 empty] | X | [7 empty] | No | NA | NA | NA | 🟢 ACTUALIZADA
574177 | CAMA ELÉCTRICA | Operativo | Stryker | SV2 COMPLETE | 2551100014320029 | 574177 | SÍ | I | 2016DM-0014340 | 18-384 | CUIDADO INTENSIVO ADULTO | Cubiculo 33 | HUSJ | NA | EXPIRADA | TALLER BIOMÉDICO | MANTENIMIENTO PREVENTIVO | Semestral |  |  |  |  | X | [11 empty] | X | [7 empty] | No | NA | NA | NA | 🟢 ACTUALIZADA
574178 | CAMA ELÉCTRICA | Operativo | Stryker | SV2 COMPLETE | 2138100014320009 | 574178 | SÍ | I | 2016DM-0014340 | 18-384 | CUIDADO INTERMEDIO ADULTO | Ucin Aislado | HUSJ | NA | EXPIRADA | TALLER BIOMÉDICO | MANTENIMIENTO PREVENTIVO | Semestral |  |  |  |  | X | [11 empty] | X | [7 empty] | No | NA | NA | NA | 🟢 ACTUALIZADA
574179 | CAMA ELÉCTRICA | Operativo | Stryker | SV2 COMPLETE | 2551100014320004 | 574179 | SÍ | I | 2016DM-0014340 | 18-384 | CUIDADO INTENSIVO ADULTO | Cubiculo 21 | HUSJ | NA | EXPIRADA | TALLER BIOMÉDICO | MANTENIMIENTO PREVENTIVO | Semestral |  |  |  |  | X | [11 empty] | X | [7 empty] | No | NA | NA | NA | 🟢 ACTUALIZADA
574180 | CAMA ELÉCTRICA | Operativo | Stryker | SV2 CUSTOM | 2412100015750136 | 574180 | SÍ | I | 2016DM-0014340 |  | HOSPITALIZACIÓN ADULTOS EXPANSIÓN | Cama 203 |  | Expirada | EXPIRADA | TALLER BIOMÉDICO | MANTENIMIENTO PREVENTIVO | Anual | [16 empty] | X | [7 empty] | No | No Aplica | No Aplica |  | 🟢 ACTUALIZADA
574181 | CAMA ELÉCTRICA | Operativo | Stryker | SV2 CUSTOM | 2551100015750051 | 574181 | SÍ | I | 2016DM-0014340 |  | HOSPITALIZACIÓN ADULTOS EXPANSIÓN | Cama 201 |  | Expirada | EXPIRADA | TALLER BIOMÉDICO | MANTENIMIENTO PREVENTIVO | Anual | [16 empty] | X | [7 empty] | No | No Aplica | No Aplica |  | 🟢 ACTUALIZADA
574182 | CAMA ELÉCTRICA | Operativo | Stryker | SV2 CUSTOM | 2551100015750042 | 574182 | SÍ | I | 2016DM-0014340 |  | HOSPITALIZACIÓN ADULTOS EXPANSIÓN | Cama 207 |  | Expirada | EXPIRADA | TALLER BIOMÉDICO | MANTENIMIENTO PREVENTIVO | Anual | [16 empty] | X | [7 empty] | No | No Aplica | No Aplica |  | 🟢 ACTUALIZADA
574183 | CAMA ELÉCTRICA | Operativo | Stryker | SV2 CUSTOM | 2551100015750015 | 574183 | SÍ | I | 2016DM-0014340 |  | HOSPITALIZACIÓN ADULTOS EXPANSIÓN | Cama 306 |  | Expirada | EXPIRADA | TALLER BIOMÉDICO | MANTENIMIENTO PREVENTIVO | Anual | [16 empty] | X | [7 empty] | No | No Aplica | No Aplica |  | 🟢 ACTUALIZADA
574184 | CAMA ELÉCTRICA | Operativo | Stryker | SV2 CUSTOM | 2412100015750115 | 574184 | SÍ | I | 2016DM-0014340 |  | HOSPITALIZACIÓN ADULTOS EXPANSIÓN | Cama 208 |  | Expirada | EXPIRADA | TALLER BIOMÉDICO | MANTENIMIENTO PREVENTIVO | Anual | [16 empty] | X | [7 empty] | No | No Aplica | No Aplica |  | 🟢 ACTUALIZADA
574185 | CAMA ELÉCTRICA | Operativo | Stryker | SV2 CUSTOM | 2551100015750059 | 574185 | SÍ | I | 2016DM-0014340 |  | HOSPITALIZACIÓN ADULTOS EXPANSIÓN | Cama 303 |  | Expirada | EXPIRADA | TALLER BIOMÉDICO | MANTENIMIENTO PREVENTIVO | Anual | [16 empty] | X | [7 empty] | No | No Aplica | No Aplica |  | 🟢 ACTUALIZADA
574186 | CAMA ELÉCTRICA | Operativo | Stryker | SV2 CUSTOM | 2551100015750020 | 574186 | SÍ | I | 2016DM-0014340 |  | HOSPITALIZACIÓN ADULTOS EXPANSIÓN | Cama 213 |  | Expirada | EXPIRADA | TALLER BIOMÉDICO | MANTENIMIENTO PREVENTIVO | Anual | [16 empty] | X | [7 empty] | No | No Aplica | No Aplica |  | 🟢 ACTUALIZADA
574187 | CAMA ELÉCTRICA | Operativo | Stryker | SV2 CUSTOM | 2551100015750019 | 574187 | SÍ | I | 2016DM-0014340 |  | HOSPITALIZACIÓN ADULTOS EXPANSIÓN | Cama 314 |  | Expirada | EXPIRADA | TALLER BIOMÉDICO | MANTENIMIENTO PREVENTIVO | Anual | [16 empty] | X | [7 empty] | No | No Aplica | No Aplica |  | 🟢 ACTUALIZADA
574188 | CAMA ELÉCTRICA | Operativo | Stryker | SV2 CUSTOM | 2412100015750103 | 574188 | SÍ | I | 2016DM-0014340 |  | HOSPITALIZACIÓN ADULTOS EXPANSIÓN | Cama 211 |  | Expirada | EXPIRADA | TALLER BIOMÉDICO | MANTENIMIENTO PREVENTIVO | Anual | [16 empty] | X | [7 empty] | No | No Aplica | No Aplica |  | 🟢 ACTUALIZADA
574189 | CAMA ELÉCTRICA | Operativo | Stryker | SV2 CUSTOM | 2412100015750156 | 574189 | SÍ | I | 2016DM-0014340 |  | HOSPITALIZACIÓN ADULTOS EXPANSIÓN | Cama 311 |  | Expirada | EXPIRADA | TALLER BIOMÉDICO | MANTENIMIENTO PREVENTIVO | Anual | [16 empty] | X | [7 empty] | No | No Aplica | No Aplica |  | 🟢 ACTUALIZADA
574190 | CAMA ELÉCTRICA | Operativo | Stryker | SV2 CUSTOM | 2551100015750004 | 574190 | SÍ | I | 2016DM-0014340 |  | HOSPITALIZACIÓN ADULTOS EXPANSIÓN | Cama 316 |  | Expirada | EXPIRADA | TALLER BIOMÉDICO | MANTENIMIENTO PREVENTIVO | Anual | [16 empty] | X | [7 empty] | No | No Aplica | No Aplica |  | 🟢 ACTUALIZADA
574191 | CAMA ELÉCTRICA | Operativo | Stryker | SV2 CUSTOM | 2412100015750126 | 574191 | SÍ | I | 2016DM-0014340 |  | HOSPITALIZACIÓN ADULTOS EXPANSIÓN | Cama 307 |  | Expirada | EXPIRADA | TALLER BIOMÉDICO | MANTENIMIENTO PREVENTIVO | Anual | [16 empty] | X | [7 empty] | No | No Aplica | No Aplica |  | 🟢 ACTUALIZADA
574192 | CAMA ELÉCTRICA | Operativo | Stryker | SV2 CUSTOM | 2412100015750147 | 574192 | SÍ | I | 2016DM-0014340 |  | HOSPITALIZACIÓN ADULTOS EXPANSIÓN | Cama 308 |  | Expirada | EXPIRADA | TALLER BIOMÉDICO | MANTENIMIENTO PREVENTIVO | Anual | [16 empty] | X | [7 empty] | No | No Aplica | No Aplica |  | 🟢 ACTUALIZADA
574193 | CAMA ELÉCTRICA | Operativo | Stryker | SV2 CUSTOM | 2551100015750036 | 574193 | SÍ | I | 2016DM-0014340 |  | HOSPITALIZACIÓN ADULTOS EXPANSIÓN | Cama 210 |  | Expirada | EXPIRADA | TALLER BIOMÉDICO | MANTENIMIENTO PREVENTIVO | Anual | [16 empty] | X | [7 empty] | No | No Aplica | No Aplica |  | 🟢 ACTUALIZADA
574194 | CAMA ELÉCTRICA | Operativo | Stryker | SV2 CUSTOM | 2551100015750066 | 574194 | SÍ | I | 2016DM-0014340 |  | HOSPITALIZACIÓN ADULTOS EXPANSIÓN | Cama 204 |  | Expirada | EXPIRADA | TALLER BIOMÉDICO | MANTENIMIENTO PREVENTIVO | Anual | [16 empty] | X | [7 empty] | No | No Aplica | No Aplica |  | 🟢 ACTUALIZADA
574195 | CAMA ELÉCTRICA | Operativo | Stryker | SV2 CUSTOM | 2551100015750011 | 574195 | SÍ | I | 2016DM-0014340 | 18-384 | CUIDADO INTERMEDIO ADULTO | Pasillo Uci | HUSJ | NA | EXPIRADA | TALLER BIOMÉDICO | MANTENIMIENTO PREVENTIVO | Semestral |  |  |  |  | X | [11 empty] | X | [7 empty] | No | NA | NA | NA | 🟢 ACTUALIZADA
574196 | CAMA ELÉCTRICA | Operativo | Stryker | SV2 CUSTOM | 2551100015750083 | 574196 | SÍ | I | 2016DM-0014340 |  | HOSPITALIZACIÓN ADULTOS EXPANSIÓN | Cama 202 |  | Expirada | EXPIRADA | TALLER BIOMÉDICO | MANTENIMIENTO PREVENTIVO | Anual | [16 empty] | X | [7 empty] | No | No Aplica | No Aplica |  | 🟢 ACTUALIZADA
574197 | CAMA ELÉCTRICA | Operativo | Stryker | SV2 CUSTOM | 2412100015750047 | 574197 | SÍ | I | 2016DM-0014340 |  | HOSPITALIZACIÓN ADULTOS EXPANSIÓN | Cama 205 |  | Expirada | EXPIRADA | TALLER BIOMÉDICO | MANTENIMIENTO PREVENTIVO | Anual | [16 empty] | X | [7 empty] | No | No Aplica | No Aplica |  | 🟢 ACTUALIZADA
574198 | CAMA ELÉCTRICA | Operativo | Stryker | SV2 CUSTOM | 2412100015740104 | 574198 | SÍ | I | 2016DM-0014340 |  | HOSPITALIZACIÓN ADULTOS EXPANSIÓN | Cama 209 |  | Expirada | EXPIRADA | TALLER BIOMÉDICO | MANTENIMIENTO PREVENTIVO | Anual | [16 empty] | X | [7 empty] | No | No Aplica | No Aplica |  | 🟢 ACTUALIZADA
574199 | CAMA ELÉCTRICA | Operativo | Stryker | SV2 CUSTOM | 2551100015750018 | 574199 | SÍ | I | 2016DM-0014340 |  | HOSPITALIZACIÓN ADULTOS EXPANSIÓN | Cama 212 |  | Expirada | EXPIRADA | TALLER BIOMÉDICO | MANTENIMIENTO PREVENTIVO | Anual | [16 empty] | X | [7 empty] | No | No Aplica | No Aplica |  | 🟢 ACTUALIZADA
574238 | CAMA ELÉCTRICA | Operativo | Stryker | SV2 CUSTOM | 2412100015750031 | 574238 | SÍ | I | 2016DM-0014340 |  | HOSPITALIZACIÓN ADULTOS EXPANSIÓN | Cama 301 |  | Expirada | EXPIRADA | TALLER BIOMÉDICO | MANTENIMIENTO PREVENTIVO | Anual | [16 empty] | X | [7 empty] | No | No Aplica | No Aplica |  | 🟢 ACTUALIZADA
574239 | CAMA ELÉCTRICA | Operativo | Stryker | SV2 CUSTOM | 2412100015750157 | 574239 | SÍ | I | 2016DM-0014340 |  | HOSPITALIZACIÓN ADULTOS EXPANSIÓN | Cama 304 |  | Expirada | EXPIRADA | TALLER BIOMÉDICO | MANTENIMIENTO PREVENTIVO | Anual | [16 empty] | X | [7 empty] | No | No Aplica | No Aplica |  | 🟢 ACTUALIZADA
574240 | CAMA ELÉCTRICA | Operativo | Stryker | SV2 CUSTOM | 2412100015750110 | 574240 | SÍ | I | 2016DM-0014340 |  | HOSPITALIZACIÓN ADULTOS EXPANSIÓN | Cama 206 |  | Expirada | EXPIRADA | TALLER BIOMÉDICO | MANTENIMIENTO PREVENTIVO | Anual | [16 empty] | X | [7 empty] | No | No Aplica | No Aplica |  | 🟢 ACTUALIZADA
574241 | CAMA ELÉCTRICA | Operativo | Stryker | SV2 CUSTOM | 255110001575061 | 574241 | SÍ | I | 2016DM-0014340 |  | HOSPITALIZACIÓN ADULTOS EXPANSIÓN | Cama 310 |  | Expirada | EXPIRADA | TALLER BIOMÉDICO | MANTENIMIENTO PREVENTIVO | Anual | [16 empty] | X | [7 empty] | No | No Aplica | No Aplica |  | 🟢 ACTUALIZADA
574242 | CAMA ELÉCTRICA | Operativo | Stryker | SV2 CUSTOM | 2551100015750021 | 574242 | SÍ | I | 2016DM-0014340 |  | HOSPITALIZACIÓN ADULTOS EXPANSIÓN | Cama 312 |  | Expirada | EXPIRADA | TALLER BIOMÉDICO | MANTENIMIENTO PREVENTIVO | Anual | [16 empty] | X | [7 empty] | No | No Aplica | No Aplica |  | 🟢 ACTUALIZADA
574243 | CAMA ELÉCTRICA | Operativo | Stryker | SV2 CUSTOM | 2412100015750034 | 574243 | SÍ | I | 2016DM-0014340 |  | HOSPITALIZACIÓN ADULTOS EXPANSIÓN | Cama 302 |  | Expirada | EXPIRADA | TALLER BIOMÉDICO | MANTENIMIENTO PREVENTIVO | Anual | [16 empty] | X | [7 empty] | No | No Aplica | No Aplica |  | 🟢 ACTUALIZADA
574244 | CAMA ELÉCTRICA | Operativo | Stryker | SV2 CUSTOM | 2412100015750057 | 574244 | SÍ | I | 2016DM-0014340 |  | HOSPITALIZACIÓN ADULTOS EXPANSIÓN |  |  |  | EXPIRADA | TALLER BIOMÉDICO | MANTENIMIENTO PREVENTIVO | Anual | [16 empty] | X | [7 empty] | No | No Aplica | No Aplica |  | 🟢 ACTUALIZADA | CAMA 1
574245 | CAMA ELÉCTRICA | Operativo | Stryker | SV2 CUSTOM | 2551100015750063 | 574245 | SÍ | I | 2016DM-0014340 |  | HOSPITALIZACIÓN ADULTOS EXPANSIÓN | Cama 214 |  | Expirada | EXPIRADA | TALLER BIOMÉDICO | MANTENIMIENTO PREVENTIVO | Anual | [16 empty] | X | [7 empty] | No | No Aplica | No Aplica |  | 🟢 ACTUALIZADA
574246 | CAMA ELÉCTRICA | Operativo | Stryker | SV2 CUSTOM | 2551100015750053 | 574246 | SÍ | I | 2016DM-0014340 |  | HOSPITALIZACIÓN ADULTOS EXPANSIÓN | Cama 305 |  | Expirada | EXPIRADA | TALLER BIOMÉDICO | MANTENIMIENTO PREVENTIVO | Anual | [16 empty] | X | [7 empty] | No | No Aplica | No Aplica |  | 🟢 ACTUALIZADA
574247 | CAMA ELÉCTRICA | Operativo | Stryker | SV2 CUSTOM | 2551100015750013 | 574247 | SÍ | I | 2016DM-0014340 |  | HOSPITALIZACIÓN ADULTOS EXPANSIÓN | Cama 315 |  | Expirada | EXPIRADA | TALLER BIOMÉDICO | MANTENIMIENTO PREVENTIVO | Anual | [16 empty] | X | [7 empty] | No | No Aplica | No Aplica |  | 🟢 ACTUALIZADA
574248 | CAMA ELÉCTRICA | Operativo | Stryker | SV2 CUSTOM | 2412100015750130 | 574248 | SÍ | I | 2016DM-0014340 |  | HOSPITALIZACIÓN ADULTOS EXPANSIÓN | Cama 313 |  | Expirada | EXPIRADA | TALLER BIOMÉDICO | MANTENIMIENTO PREVENTIVO | Anual | [16 empty] | X | [7 empty] | No | No Aplica | No Aplica |  | 🟢 ACTUALIZADA
541984 | CAMA ELÉCTRICA | Baja | Los Pinos | 740 S V.07 | 52716 | 541984 |  | I | NA |  | INVENTARIOS |  |  | Baja | EXPIRADA | TALLER BIOMÉDICO | MANTENIMIENTO PREVENTIVO | Anual | [24 empty] | No | No Aplica | No Aplica |  |  | DADO DE BAJA
541985 | CAMA ELÉCTRICA | Operativo | Los Pinos | 740 S V.07 | 52722 | 541985 | SÍ | I | NA |  | HOSPITALIZACIÓN ADULTOS 5° PISO |  |  | Expirada | EXPIRADA | TALLER BIOMÉDICO | MANTENIMIENTO PREVENTIVO | Anual | [10 empty] | X | [13 empty] | No | No Aplica | No Aplica |  | 🟢 ACTUALIZADA
541986 | CAMA ELÉCTRICA | Operativo | Los Pinos | 740 S V.07 | 52723 | 541986 | SÍ | I | NA |  | HOSPITALIZACIÓN ADULTOS 5° PISO |  |  | Expirada | EXPIRADA | TALLER BIOMÉDICO | MANTENIMIENTO PREVENTIVO | Anual | [10 empty] | X | [12 empty] | X | No | No Aplica | No Aplica |  | 🟢 ACTUALIZADA
541987 | CAMA ELÉCTRICA | Operativo | Los Pinos | 740 S V.07 | 52715 | 541987 |  | I | NA |  | QUIMIOTERAPIA |  |  |  | EXPIRADA | TALLER BIOMÉDICO | MANTENIMIENTO PREVENTIVO | Anual | X | X | [10 empty] | X | [11 empty] | No | No Aplica | No Aplica |  | 🟢 ACTUALIZADA
541990 | CAMA ELÉCTRICA | Operativo | Los Pinos | 740 S V.07 | 52714 | 541990 | SÍ | I | NA |  | HOSPITALIZACIÓN ADULTOS 5° PISO | Hospitalización Servicio Especial | HUSJ | Expirada | EXPIRADA | TALLER BIOMÉDICO | MANTENIMIENTO PREVENTIVO | Semestral | [10 empty] | X | [11 empty] | X |  | No | NA | NA | NA | 🟢 ACTUALIZADA
541991 | CAMA ELÉCTRICA | Operativo | Los Pinos | 740 S V.07 | 52720 | 541991 | SÍ | I | NA |  | HOSPITALIZACIÓN ADULTOS 5° PISO |  |  | Expirada | EXPIRADA | TALLER BIOMÉDICO | MANTENIMIENTO PREVENTIVO | Anual | [10 empty] | X | [12 empty] | X | No | No Aplica | No Aplica |  | 🟢 ACTUALIZADA
541992 | CAMA ELÉCTRICA | Baja | Los Pinos | 740 S V.07 | 52718 | 541992 |  | I | NA | 18-384 | CUIDADO INTERMEDIO ADULTO |  | HUSJ | NA | EXPIRADA | TALLER BIOMÉDICO | MANTENIMIENTO PREVENTIVO | Semestral |  |  |  |  | X | [11 empty] | X | [7 empty] | No | NA | NA | NA
541994 | CAMA ELÉCTRICA | Operativo | Los Pinos | 740 S V.07 | 52717 | 541994 | SÍ | I | NA |  | HOSPITALIZACIÓN ADULTOS 5° PISO |  |  | Expirada | EXPIRADA | TALLER BIOMÉDICO | MANTENIMIENTO PREVENTIVO | Anual | [10 empty] | X | [12 empty] | X | No | No Aplica | No Aplica |  | 🟢 ACTUALIZADA
544624 | CAMA ELÉCTRICA | Baja | Dometal | QUAXAR 131-70 | 3706000516 | 544624 | SÍ | I | NA | 18-384 | CUIDADO INTENSIVO ADULTO | Cubiculo 30 | HUSJ | NA | EXPIRADA | TALLER BIOMÉDICO | MANTENIMIENTO PREVENTIVO | Semestral |  |  |  |  | X | [11 empty] | X | [7 empty] | No | NA | NA | NA | 🟢 ACTUALIZADA | Por matriz es ANUAL, pero debido al uso y poca disponibilidad se programa cada seis (6 ) meses
544628 | CAMA ELÉCTRICA | Operativo | Dometal | QUAXAR 131-70 | 3706000504 | 544628 | SÍ | I | NA | 18-384 | CUIDADO INTENSIVO ADULTO | Cubiculo 31 | HUSJ | NA | EXPIRADA | TALLER BIOMÉDICO | MANTENIMIENTO PREVENTIVO | Semestral |  |  |  |  | X | [11 empty] | X | [7 empty] | No | NA | NA | NA | 🟢 ACTUALIZADA | Por matriz es ANUAL, pero debido al uso y poca disponibilidad se programa cada seis (6 ) meses
544630 | CAMA ELÉCTRICA | Baja | Dometal | QUAXAR 131-70 | 3427000451 | 544630 |  | I | NA |  | HOSPITALIZACIÓN ADULTOS 5° PISO |  |  |  | EXPIRADA | TALLER BIOMÉDICO | MANTENIMIENTO PREVENTIVO | Anual | [10 empty] | X | [13 empty] | No | No Aplica | No Aplica |  |  | Por matriz es ANUAL, pero debido al uso y poca disponibilidad se programa cada seis (6 ) meses/ ENCONTRADA En HOSPITALIZACIÓN SERVICIO ESPECIAL
544635 | CAMA ELÉCTRICA | Baja | 5726 | QUAXAR 131-70 | 3706000527 | 544635 |  | I | NA | 18-384 | CUIDADO INTERMEDIO ADULTO |  |  | Baja | EXPIRADA | TALLER BIOMÉDICO | MANTENIMIENTO PREVENTIVO | Semestral | [24 empty] | No | NA | NA | NA |  | Equipo dado de Baja
544636 | CAMA ELÉCTRICA | No Encontrado | Dometal | QUAXAR 131-70 | 3706000518 | 544636 |  | I | NA | 18-384 | CUIDADO INTERMEDIO ADULTO |  | HUSJ | Expirada | EXPIRADA | TALLER BIOMÉDICO | MANTENIMIENTO PREVENTIVO | Semestral |  |  |  |  | X | [11 empty] | X | [7 empty] | No | NA | NA | NA |  | Por matriz es ANUAL, pero debido al uso y poca disponibilidad se programa cada seis (6 ) meses
544637 | CAMA ELÉCTRICA | No Encontrado | Dometal | QUAXAR 131-70 | 3427000440 | 544637 |  | I | NA | 18-384 | CUIDADO INTERMEDIO ADULTO |  | HUSJ | Expirada | EXPIRADA | TALLER BIOMÉDICO | MANTENIMIENTO PREVENTIVO | Semestral |  |  |  |  | X | [11 empty] | X | [7 empty] | No | NA | NA | NA |  | Por matriz es ANUAL, pero debido al uso y poca disponibilidad se programa cada seis (6 ) meses
544639 | CAMA ELÉCTRICA | Baja | Dometal | QUAXAR 131-70 | 3706000523 | 544639 |  | I | NA | 18-384 | CUIDADO INTERMEDIO ADULTO |  |  | Baja | EXPIRADA | TALLER BIOMÉDICO | MANTENIMIENTO PREVENTIVO | Semestral | [24 empty] | No | NA | NA | NA |  | Equipo dado de Baja
544640 | CAMA ELÉCTRICA | Operativo | Dometal | QUAXAR 131-70 | 3706000524 | 544640 | SÍ | I | NA | 18-384 | GINECOBSTETRICIA | Gineco Obstetricia Hab 10 | HUSJ | Expirada | EXPIRADA | TALLER BIOMÉDICO | MANTENIMIENTO PREVENTIVO | Semestral |  |  |  |  | X | [11 empty] | X | [7 empty] | No | No Aplica | No Aplica |  | 🟢 ACTUALIZADA | Por matriz es ANUAL, pero debido al uso y poca disponibilidad se programa cada seis (6 ) meses
544641 | CAMA ELÉCTRICA | Baja | Dometal | QUAXAR 131-70 | 3706000168 | 544641 |  | I | NA | 18-384 | CUIDADO INTERMEDIO ADULTO |  |  | Baja | EXPIRADA | TALLER BIOMÉDICO | MANTENIMIENTO PREVENTIVO | Semestral | [24 empty] | No | NA | NA | NA |  | Equipo dado de Baja
544642 | CAMA ELÉCTRICA | Operativo | Dometal | QUAXAR 131-70 | 3427000449 | 544642 | SÍ | I | NA | 18-384 | HOSPITALIZACIÓN ADULTOS EXPANSIÓN 3° PISO | Hospitalización Servicio Especial |  | Expirada | EXPIRADA | TALLER BIOMÉDICO | MANTENIMIENTO PREVENTIVO | Semestral |  |  |  |  | X | [11 empty] | X | [7 empty] | No | No Aplica | No Aplica |  | 🟢 ACTUALIZADA | Por matriz es ANUAL, pero debido al uso y poca disponibilidad se programa cada seis (6 ) meses/ ENCONTRADA EN HOSPITALIZACIÓN HOSPITALIZACIÓN SERVICIO ESPECIAL
544643 | CAMA ELÉCTRICA | Operativo | Dometal | QUAXAR 131-70 | 3706A45 | 544643 | sÍ | I | NA |  | HOSPITALIZACIÓN ADULTOS 5° PISO |  |  | Expirada | EXPIRADA | TALLER BIOMÉDICO | MANTENIMIENTO PREVENTIVO | Anual | [10 empty] | X | [13 empty] | No | No Aplica | No Aplica |  | 🟢 ACTUALIZADA | Por matriz es ANUAL, pero debido al uso y poca disponibilidad se programa cada seis (6 ) meses
544645 | CAMA ELÉCTRICA | No Encontrado | Dometal | QUAXAR 131-70 | 3706000520 | 544645 |  | I | NA |  | CUIDADO INTENSIVO PEDIÁTRICO |  | HUSJ | Expirada | EXPIRADA | TALLER BIOMÉDICO | MANTENIMIENTO PREVENTIVO | Semestral | [10 empty] | X | [11 empty] | X |  | No | NA | NA | NA
545165 | CAMA ELÉCTRICA PEDIÁTRICA (CUNA) | Operativo | Los Pinos | 740 S V.07 | 500521 | 545165 | SÍ | I | NA |  | CUIDADO INTENSIVO PEDIÁTRICO | Intermedios Pediatria Cubiculo 5 | HUSJ | Expirada | EXPIRADA | TALLER BIOMÉDICO | MANTENIMIENTO PREVENTIVO | Semestral | [10 empty] | X | [11 empty] | X |  | No | NA | NA | NA | 🟢 ACTUALIZADA
545841 | CAMA ELÉCTRICA | Operativo | Los Pinos | 840BC | 503248 | 545841 | SÍ | I | 2013DM-0010496 |  | CUIDADO INTENSIVO PEDIÁTRICO | Intermedios Pediatria Cubiculo 4 | HUSJ | Expirada | EXPIRADA | TALLER BIOMÉDICO | MANTENIMIENTO PREVENTIVO | Semestral | [10 empty] | X | [11 empty] | X |  | No | NA | NA | NA
545842 | CAMA ELÉCTRICA | Operativo | Los Pinos | 840BC | 503249 | 545842 | SÍ | I | 2013DM-0010496 |  | CUIDADO INTENSIVO PEDIÁTRICO | Intermedios Pediatria Cubiculo 2 | HUSJ | Expirada | EXPIRADA | TALLER BIOMÉDICO | MANTENIMIENTO PREVENTIVO | Semestral | [10 empty] | X | [11 empty] | X |  | No | NA | NA | NA
545843 | CAMA ELÉCTRICA | Operativo | Los Pinos | 840BC | 503245 | 545843 | SÍ | I | 2013DM-0010496 |  | CUIDADO INTENSIVO PEDIÁTRICO | Intermedios Pediatria | HUSJ | Expirada | EXPIRADA | TALLER BIOMÉDICO | MANTENIMIENTO PREVENTIVO | Semestral | [10 empty] | X | [11 empty] | X |  | No | NA | NA | NA
545844 | CAMA ELÉCTRICA | Operativo | Los Pinos | 840BC | 503246 | 545844 | SÍ | I | 2013DM-0010496 |  | CUIDADO INTENSIVO PEDIÁTRICO | Intermedios Pediatria Cubiculo 1 | HUSJ | Expirada | EXPIRADA | TALLER BIOMÉDICO | MANTENIMIENTO PREVENTIVO | Semestral | [10 empty] | X | [11 empty] | X |  | No | NA | NA | NA
545845 | CAMA ELÉCTRICA | Operativo | Los Pinos | 840BC | 503247 | 545845 | SÍ | I | 2013DM-0010496 |  | CUIDADO INTENSIVO PEDIÁTRICO | Intermedios Pediatria Cubiculo 6 | HUSJ | Expirada | EXPIRADA | TALLER BIOMÉDICO | MANTENIMIENTO PREVENTIVO | Anual | [24 empty] | No | NA | NA | NA
547864 | CAMA ELÉCTRICA | No Encontrado | Dometal | QUAXAR 131-70 | 3706000506 | 547864 |  | I | NA |  | HOSPITALIZACIÓN ADULTOS 5° PISO |  |  |  | EXPIRADA | TALLER BIOMÉDICO | MANTENIMIENTO PREVENTIVO | Anual | [10 empty] | X | [13 empty] | No | No Aplica | No Aplica |  | 🟡 PTE ACTUALIZACIÓN | Por matriz es ANUAL, pero debido al uso y poca disponibilidad se programa cada seis (6 ) meses
550047 | CAMA ELÉCTRICA | Operativo | Dometal | QUAXAR SLIM | 0000057255 | 550047 | sÍ | I | 2009DM-0005053 |  | HOSPITALIZACIÓN ADULTOS 4° PISO | Servicio Especial Cama 2 |  | Expirada | EXPIRADA | TALLER BIOMÉDICO | MANTENIMIENTO PREVENTIVO | Anual | [10 empty] | X | [12 empty] | X | No | No Aplica | No Aplica |  | 🟢 ACTUALIZADA | Por matriz es ANUAL, pero debido al uso y poca disponibilidad se programa cada seis (6 ) meses
550048 | CAMA ELÉCTRICA | Fuera de Servicio | Dometal | QUAXAR SLIM | 0000057253 | 550048 | SÍ | I | 2009DM-0005053 |  | HOSPITALIZACIÓN ADULTOS 5° PISO |  |  | Expirada | EXPIRADA | TALLER BIOMÉDICO | MANTENIMIENTO PREVENTIVO | Anual | [10 empty] | X | [13 empty] | No | No Aplica | No Aplica |  | 🟢 ACTUALIZADA | Por matriz es ANUAL, pero debido al uso y poca disponibilidad se programa cada seis (6 ) meses | Falta modulo de motores y control
550049 | CAMA ELÉCTRICA | Operativo | Dometal | QUAXAR SLIM | 0000057254 | 550049 | sÍ | I | 2009DM-0005053 |  | HOSPITALIZACIÓN ADULTOS 5° PISO | Cama 11 |  | Expirada | EXPIRADA | TALLER BIOMÉDICO | MANTENIMIENTO PREVENTIVO | Anual | [10 empty] | X | [12 empty] | X | No | No Aplica | No Aplica |  | 🟢 ACTUALIZADA | Por matriz es ANUAL, pero debido al uso y poca disponibilidad se programa cada seis (6 ) meses
550106 | CAMA ELÉCTRICA | Operativo | Dometal | FENIX TP | 0000057194 | 550106 |  | I | 2014DM-0010936 |  | HOSPITALIZACIÓN ADULTOS 5° PISO |  |  |  | EXPIRADA | TALLER BIOMÉDICO | MANTENIMIENTO PREVENTIVO | Anual | [10 empty] | X | [12 empty] | X | No | No Aplica | No Aplica |  |  | Por matriz es ANUAL, pero debido al uso y poca disponibilidad se programa cada seis (6 ) meses | mantenimiento correctivo, reparacion de modulo de control por proveedor clinilab 15/05/2025
550107 | CAMA ELÉCTRICA | Operativo | Dometal | FENIX TP | 0000057195 | 550107 | SÍ | I | 2014DM-0010936 |  | HOSPITALIZACIÓN ADULTOS 5° PISO | Cama 15 |  | Expirada | EXPIRADA | TALLER BIOMÉDICO | MANTENIMIENTO PREVENTIVO | Anual | [10 empty] | X | [13 empty] | No | No Aplica | No Aplica |  | 🟢 ACTUALIZADA | Por matriz es ANUAL, pero debido al uso y poca disponibilidad se programa cada seis (6 ) meses/ ENCONTRADA EN HOSPITALIZACIÓN HOSPITALIZACIÓN SERVICIO ESPECIAL
550108 | CAMA ELÉCTRICA | Operativo | Dometal | FENIX TP | 0000057197 | 550108 |  | I | 2014DM-0010936 |  | HOSPITALIZACIÓN ADULTOS 5° PISO | Cama 24 |  |  | EXPIRADA | TALLER BIOMÉDICO | MANTENIMIENTO PREVENTIVO | Anual | [10 empty] | X | [12 empty] | X | No | No Aplica | No Aplica |  |  | Por matriz es ANUAL, pero debido al uso y poca disponibilidad se programa cada seis (6 ) meses
550109 | CAMA ELÉCTRICA | Fuera de Servicio | Dometal | QUAXAR SLIM | 0000057256 | 550109 | sÍ | I | 2009DM-0005053 |  | HOSPITALIZACIÓN ADULTOS 5° PISO | Cama 21 |  | Expirada | EXPIRADA | TALLER BIOMÉDICO | MANTENIMIENTO PREVENTIVO | Anual | [10 empty] | X | [12 empty] | X | No | No Aplica | No Aplica |  | 🟢 ACTUALIZADA | Por matriz es ANUAL, pero debido al uso y poca disponibilidad se programa cada seis (6 ) meses
550110 | CAMA ELÉCTRICA | Operativo | Dometal | FENIX TP | 0000057196 | 550110 |  | I | 2014DM-0010936 |  | HOSPITALIZACIÓN ADULTOS 5° PISO | Cama 15 |  |  | EXPIRADA | TALLER BIOMÉDICO | MANTENIMIENTO PREVENTIVO | Anual | [10 empty] | X | [12 empty] | X | No | No Aplica | No Aplica |  |  | Por matriz es ANUAL, pero debido al uso y poca disponibilidad se programa cada seis (6 ) meses
550229 | CAMA ELÉCTRICA | Operativo | Dometal | FENIX TP | 0000057101 | 550229 |  | I | 2014DM-0010936 |  | HOSPITALIZACIÓN ADULTOS 5° PISO | Cama 9 |  |  | EXPIRADA | TALLER BIOMÉDICO | MANTENIMIENTO PREVENTIVO | Anual | [10 empty] | X | [12 empty] | X | No | No Aplica | No Aplica |  |  | Por matriz es ANUAL, pero debido al uso y poca disponibilidad se programa cada seis (6 ) meses
550230 | CAMA ELÉCTRICA | Operativo | Dometal | FENIX TP | 0000057100 | 550230 |  | I | 2014DM-0010936 |  | HOSPITALIZACIÓN ADULTOS 5° PISO |  |  |  | EXPIRADA | TALLER BIOMÉDICO | MANTENIMIENTO PREVENTIVO | Anual | [10 empty] | X | [12 empty] | X | No | No Aplica | No Aplica |  |  | Por matriz es ANUAL, pero debido al uso y poca disponibilidad se programa cada seis (6 ) meses
550523 | CAMA ELÉCTRICA | Baja | Dometal | QUAXAR 131-70 | 00004078 | 550523 |  | I |  |  | HOSPITALIZACIÓN ADULTOS 5° PISO |  |  |  | EXPIRADA | TALLER BIOMÉDICO | MANTENIMIENTO PREVENTIVO | Anual | [10 empty] | X | [12 empty] | X | No | No Aplica | No Aplica |  |  | No Aplica
571754 | CAMA ELÉCTRICA | Operativo | Stryker | SV2 | 015731020290059 | 571754 | SÍ | I | 2016DM-0014340 |  | HOSPITALIZACIÓN GINECO-OBSTETRICIA |  |  | Vigente | 2025-05-08 | TALLER BIOMÉDICO | MANTENIMIENTO PREVENTIVO | Semestral | [10 empty] | X | [11 empty] | X |  | No | No Aplica | No Aplica |  | 🟢 ACTUALIZADA
571755 | CAMA ELÉCTRICA | Operativo | Stryker | SV2 | 015731020290061 | 571755 | SÍ | I | 2016DM-0014340 |  | HOSPITALIZACIÓN GINECO-OBSTETRICIA | Habitación #13 |  | Vigente | 2025-05-08 | TALLER BIOMÉDICO | MANTENIMIENTO PREVENTIVO | Semestral | [10 empty] | X | [11 empty] | X |  | No | No Aplica | No Aplica |  | 🟢 ACTUALIZADA
571756 | CAMA ELÉCTRICA | Operativo | Stryker | SV2 | 15731020290048 | 571756 | SÍ | I | 2016DM-0014340 |  | HOSPITALIZACIÓN GINECO-OBSTETRICIA |  |  | Vigente | 2025-05-08 | TALLER BIOMÉDICO | MANTENIMIENTO PREVENTIVO | Semestral | [10 empty] | X | [11 empty] | X |  | No | No Aplica | No Aplica |  | 🟢 ACTUALIZADA
571757 | CAMA ELÉCTRICA |  | Stryker | CUSTOM SV2 | 015731020290060 | 571757 |  |  |  |  | HOSPITALIZACIÓN PEDIATRÍA |  |  |  |  | TALLER BIOMÉDICO |  | Anual | [18 empty] | X | [5 empty] | No | No Aplica | No Aplica
571759 | CAMA ELÉCTRICA | Operativo | Stryker | SV2 | 15731020290032 | 571759 | SÍ | I | 2016DM-0014340 |  | HOSPITALIZACIÓN GINECO-OBSTETRICIA |  |  | Vigente | 2025-05-08 | TALLER BIOMÉDICO | MANTENIMIENTO PREVENTIVO | Semestral | [10 empty] | X | [11 empty] | X |  | No | No Aplica | No Aplica |  | 🟢 ACTUALIZADA
571760 | CAMA ELÉCTRICA | Operativo | Stryker | SV2 | 15731020290063 | 571760 |  | I | 2016DM-0014340 |  | HOSPITALIZACIÓN GINECO-OBSTETRICIA | Sala De Partos |  | Expirada | 2025-05-08 | TALLER BIOMÉDICO | MANTENIMIENTO PREVENTIVO | Semestral | [10 empty] | X | [11 empty] | X |  | No | No Aplica | No Aplica |  | 🟢 ACTUALIZADA
571761 | CAMA ELÉCTRICA | Operativo | Stryker | CUSTOM SV2 | 015731020290052 | 571761 | SÍ |  |  |  | HOSPITALIZACIÓN PEDIATRÍA |  |  | Expirada |  | TALLER BIOMÉDICO |  | Anual | [18 empty] | X | [5 empty] | No | No Aplica | No Aplica |  | 🟢 ACTUALIZADA
571762 | CAMA ELÉCTRICA | Operativo | Stryker | CUSTOM SV2 | 015731020290021 | 571762 | SÍ |  |  |  | HOSPITALIZACIÓN PEDIATRÍA |  |  |  |  | TALLER BIOMÉDICO |  | Anual | [18 empty] | X | [5 empty] | No | No Aplica | No Aplica
571763 | CAMA ELÉCTRICA | Operativo | Stryker | CUSTOM SV2 | 015731020290056 | 571763 | SI |  |  |  | HOSPITALIZACIÓN PEDIATRÍA | CAMA 4 A |  |  |  | TALLER BIOMÉDICO |  | Anual | [18 empty] | X | [5 empty] | No | No Aplica | No Aplica
571764 | CAMA ELÉCTRICA | Operativo | Stryker | SV2 | 15731020290012 | 571764 |  | I | 2016DM-0014340 |  | HOSPITALIZACIÓN ADULTOS 5° PISO |  |  | Vigente | 2025-05-08 | TALLER BIOMÉDICO | MANTENIMIENTO PREVENTIVO | Semestral | [10 empty] | X | [11 empty] | X |  | No | No Aplica | No Aplica
571768 | CAMA ELÉCTRICA | Operativo | Stryker | SV2 | 15731020290033 | 571768 |  | I | 2016DM-0014340 |  | HOSPITALIZACIÓN ADULTOS 5° PISO |  |  | Vigente | 2025-05-08 | TALLER BIOMÉDICO | MANTENIMIENTO PREVENTIVO | Semestral | [10 empty] | X | [11 empty] | X |  | No | No Aplica | No Aplica
571770 | CAMA ELÉCTRICA | Operativo | Stryker | SV2 | 15731020290055 | 571770 |  | I | 2016DM-0014340 |  | HOSPITALIZACIÓN GINECO-OBSTETRICIA |  |  | Vigente | 2025-05-08 | TALLER BIOMÉDICO | MANTENIMIENTO PREVENTIVO | Semestral | [10 empty] | X | [11 empty] | X |  | No | No Aplica | No Aplica
571771 | CAMA ELÉCTRICA | Operativo | Stryker | CUSTOM SV2 | 01542100020280173 | 571771 |  | I | 2016DM-0014340 |  | HOSPITALIZACIÓN ADULTOS 5° PISO |  |  |  | 2025-04-15 | TALLER BIOMÉDICO | MANTENIMIENTO PREVENTIVO | Anual | [18 empty] | X | [5 empty] | No | No Aplica | No Aplica
571772 | CAMA ELÉCTRICA | Operativo | Stryker | SV2 | 15731020290002 | 571772 | SÍ | I | 2016DM-0014340 |  | HOSPITALIZACIÓN ADULTOS 5° PISO |  |  | Expirada | 2025-06-11 | TALLER BIOMÉDICO | MANTENIMIENTO PREVENTIVO | Semestral | [10 empty] | X | [11 empty] | X |  | No | No Aplica | No Aplica |  | 🟢 ACTUALIZADA
571773 | CAMA ELÉCTRICA | Operativo | Stryker | SV2 | 15731020290062 | 571773 |  | I | 2016DM-0014340 |  | HOSPITALIZACIÓN ADULTOS 5° PISO |  |  | Vigente | 2025-05-08 | TALLER BIOMÉDICO | MANTENIMIENTO PREVENTIVO | Semestral | [10 empty] | X | [11 empty] | X |  | No | No Aplica | No Aplica
571774 | CAMA ELÉCTRICA | Operativo | Stryker | SV2 | 15731020290053 | 571774 |  | I | 2016DM-0014340 |  | HOSPITALIZACIÓN ADULTOS 5° PISO |  |  | Vigente | 2025-05-08 | TALLER BIOMÉDICO | MANTENIMIENTO PREVENTIVO | Semestral | [10 empty] | X | [11 empty] | X |  | No | No Aplica | No Aplica
571857 | CAMA ELÉCTRICA | Operativo | Stryker | SV2 | 010542100020280075 | 571857 | SÍ | I | 2016DM-0014340 |  | HOSPITALIZACIÓN QUIRÚRGICAS | Cama 27 |  | Expirada | 2025-04-15 | TALLER BIOMÉDICO | MANTENIMIENTO PREVENTIVO | Anual | [14 empty] | X | [9 empty] | No | No Aplica | No Aplica |  | 🟢 ACTUALIZADA
571861 | CAMA ELÉCTRICA | Operativo | Stryker | SV2 | 010542100020280005 | 571861 | SÍ | I | 2016DM-0014340 |  | HOSPITALIZACIÓN QUIRÚRGICAS | Cama 32 |  | Expirada | 2025-04-15 | TALLER BIOMÉDICO | MANTENIMIENTO PREVENTIVO | Anual | [14 empty] | X | [9 empty] | No | No Aplica | No Aplica |  | 🟢 ACTUALIZADA
571872 | CAMA ELÉCTRICA | Operativo | Stryker | SV2 | 010542100020280013 | 571872 | SÍ | I | 2016DM-0014340 |  | HOSPITALIZACIÓN QUIRÚRGICAS | Cama 43 |  | Expirada | 2025-04-15 | TALLER BIOMÉDICO | MANTENIMIENTO PREVENTIVO | Anual | [14 empty] | X | [9 empty] | No | No Aplica | No Aplica |  | 🟢 ACTUALIZADA
571876 | CAMA ELÉCTRICA | Operativo | Stryker | SV2 | 010542100020280084 | 571876 | Sí | I | 2016DM-0014340 |  | HOSPITALIZACIÓN GINECO-OBSTETRICIA | Gineco Obstetricia Hab 17 |  | Expirada | 2025-04-15 | TALLER BIOMÉDICO | MANTENIMIENTO PREVENTIVO | Semestral | [10 empty] | X | [11 empty] | X |  | No | No Aplica | No Aplica |  | 🟢 ACTUALIZADA
571877 | CAMA ELÉCTRICA | Operativo | Stryker | SV2 | 010851100020280078 | 571877 | Sí | I | 2016DM-0014340 |  | HOSPITALIZACIÓN GINECO-OBSTETRICIA | Sala De Partos |  | Expirada | 2025-04-15 | TALLER BIOMÉDICO | MANTENIMIENTO PREVENTIVO | Semestral | [10 empty] | X | [11 empty] | X |  | No | No Aplica | No Aplica |  | 🟢 ACTUALIZADA
571878 | CAMA ELÉCTRICA | Operativo | Stryker | SV2 | 010542100020280109 | 571878 | Sí | I | 2016DM-0014340 |  | HOSPITALIZACIÓN GINECO-OBSTETRICIA | Sala De Partos |  | Expirada | 2025-04-15 | TALLER BIOMÉDICO | MANTENIMIENTO PREVENTIVO | Semestral | [10 empty] | X | [11 empty] | X |  | No | No Aplica | No Aplica |  | 🟢 ACTUALIZADA
571879 | CAMA ELÉCTRICA | Operativo | Stryker | SV2 | 010851100020280083 | 571879 | Sí | I | 2016DM-0014340 |  | HOSPITALIZACIÓN GINECO-OBSTETRICIA | Sala De Partos |  | Expirada | 2025-04-15 | TALLER BIOMÉDICO | MANTENIMIENTO PREVENTIVO | Semestral | [10 empty] | X | [11 empty] | X |  | No | No Aplica | No Aplica |  | 🟢 ACTUALIZADA
572094 | CAMILLA ELÉCTRICA | Operativo | Sajac | SMH-206 | 1260042301184-04-001 | 572094 | SÍ | I | NA | 10-347 | BLOQUE QUIRÚRGICO | Recuperacion | HUSJ | Expirada | EXPIRADA | TALLER BIOMÉDICO | MANTENIMIENTO PREVENTIVO | Anual |  |  | X | [21 empty] | No | No Aplica | No Aplica
572095 | CAMILLA ELÉCTRICA | Operativo | Sajac | SMH-206 | 1260042301184-04-004 | 572095 | SÍ | I | NA | 10-347 | BLOQUE QUIRÚRGICO | Recuperacion | HUSJ | Expirada | EXPIRADA | TALLER BIOMÉDICO | MANTENIMIENTO PREVENTIVO | Anual |  |  | X | [21 empty] | No | No Aplica | No Aplica
572096 | CAMILLA ELÉCTRICA | Operativo | Sajac | SMH-206 | 1260042301184-04-006 | 572096 | SÍ | I | NA | 10-347 | BLOQUE QUIRÚRGICO | Recuperacion | HUSJ | Expirada | EXPIRADA | TALLER BIOMÉDICO | MANTENIMIENTO PREVENTIVO | Anual |  |  | X | [21 empty] | No | No Aplica | No Aplica
572097 | CAMILLA ELÉCTRICA | Operativo | Sajac | SMH-206 | 1260042301184-04-005 | 572097 | SÍ | I | NA | 10-347 | BLOQUE QUIRÚRGICO | Recuperacion | HUSJ | Expirada | EXPIRADA | TALLER BIOMÉDICO | MANTENIMIENTO PREVENTIVO | Anual |  |  | X | [21 empty] | No | No Aplica | No Aplica
572106 | CAMILLA ELÉCTRICA | Operativo | Sajac | SMH-206 | 1260042301184-04-003 | 572106 | SÍ | I | NA | 10-347 | BLOQUE QUIRÚRGICO | Recuperacion | HUSJ | Expirada | EXPIRADA | TALLER BIOMÉDICO | MANTENIMIENTO PREVENTIVO | Anual |  |  | X | [21 empty] | No | No Aplica | No Aplica
572107 | CAMILLA ELÉCTRICA | Operativo | Sajac | SMH-206 | 1260042301184-04-002 | 572107 | SÍ | I | NA | 10-347 | BLOQUE QUIRÚRGICO | Recuperacion | HUSJ | Expirada | EXPIRADA | TALLER BIOMÉDICO | MANTENIMIENTO PREVENTIVO | Anual |  |  | X | [21 empty] | No | No Aplica | No Aplica
573828 | CAMA ELÉCTRICA | Operativo | Los Pinos | 840 | 517771 | 573828 | SÍ | I | 2013DM-0010496 | 18-384 | CUIDADO INTENSIVO ADULTO | Cubiculo 37 | GOBERNACION | Expirada | EXPIRADA | TALLER BIOMÉDICO | MANTENIMIENTO PREVENTIVO | Semestral |  |  |  |  | X | [11 empty] | X | [7 empty] | No | NA | NA | NA
573829 | CAMA ELÉCTRICA | Operativo | Los Pinos | 840 | 517724 | 573829 |  | I | 2013DM-0010496 | 18-384 | CUIDADO INTERMEDIO ADULTO |  | GOBERNACION | Expirada | EXPIRADA | TALLER BIOMÉDICO | MANTENIMIENTO PREVENTIVO | Semestral |  |  |  |  | X | [11 empty] | X | [7 empty] | No | NA | NA | NA | 🟢 ACTUALIZADA
573830 | CAMA ELÉCTRICA | Operativo | Los Pinos | 840 | 517733 | 573830 |  | I | 2013DM-0010496 |  | HOSPITALIZACIÓN ADULTOS 5° PISO | Cama 10 | GOBERNACION |  | EXPIRADA | TALLER BIOMÉDICO | MANTENIMIENTO PREVENTIVO | Anual | [10 empty] | X | [12 empty] | X | No | No Aplica | No Aplica |  | 🟢 ACTUALIZADA
573831 | CAMA ELÉCTRICA | Operativo | Los Pinos | 840 | 517686 | 573831 |  | I | 2013DM-0010496 |  | HOSPITALIZACIÓN ADULTOS 5° PISO | Cama 37 | GOBERNACION |  | EXPIRADA | TALLER BIOMÉDICO | MANTENIMIENTO PREVENTIVO | Anual | [10 empty] | X | [13 empty] | No | No Aplica | No Aplica |  | 🟢 ACTUALIZADA
573832 | CAMA ELÉCTRICA | Operativo | Los Pinos | 840 | 517677 | 573832 |  | I | 2013DM-0010496 |  | HOSPITALIZACIÓN ADULTOS 5° PISO |  | GOBERNACION |  | EXPIRADA | TALLER BIOMÉDICO | MANTENIMIENTO PREVENTIVO | Anual | [10 empty] | X | [12 empty] | X | No | No Aplica | No Aplica |  | 🟢 ACTUALIZADA
573833 | CAMA ELÉCTRICA | Operativo | Los Pinos | 840 | 517744 | 573833 |  | I | 2013DM-0010496 |  | HOSPITALIZACIÓN ADULTOS 5° PISO |  | GOBERNACION |  | EXPIRADA | TALLER BIOMÉDICO | MANTENIMIENTO PREVENTIVO | Anual | [10 empty] | X | [12 empty] | X | No | No Aplica | No Aplica |  | 🟢 ACTUALIZADA
573834 | CAMA ELÉCTRICA | Operativo | Los Pinos | 840 | 517708 | 573834 |  | I | 2013DM-0010496 |  | HOSPITALIZACIÓN ADULTOS 5° PISO |  | GOBERNACION |  | EXPIRADA | TALLER BIOMÉDICO | MANTENIMIENTO PREVENTIVO | Anual | [10 empty] | X | [13 empty] | No | No Aplica | No Aplica |  | 🟢 ACTUALIZADA
573835 | CAMA ELÉCTRICA |  | Los Pinos | 840 | 517778 | 573835 |  | I | 2013DM-0010496 |  | HOSPITALIZACIÓN ADULTOS 5° PISO |  | GOBERNACION |  | EXPIRADA | TALLER BIOMÉDICO | MANTENIMIENTO PREVENTIVO | Anual | [10 empty] | X | [13 empty] | No | No Aplica | No Aplica |  | 🟢 ACTUALIZADA
573836 | CAMA ELÉCTRICA | Operativo | Los Pinos | 840 | 517693 | 573836 |  | I | 2013DM-0010496 |  | HOSPITALIZACIÓN ADULTOS 5° PISO |  | GOBERNACION |  | EXPIRADA | TALLER BIOMÉDICO | MANTENIMIENTO PREVENTIVO | Anual | [10 empty] | X | [12 empty] | X | No | No Aplica | No Aplica |  | 🟢 ACTUALIZADA
573837 | CAMA ELÉCTRICA | Operativo | Los Pinos | 840 | 517739 | 573837 |  | I | 2013DM-0010496 |  | HOSPITALIZACIÓN ADULTOS 5° PISO |  | GOBERNACION |  | EXPIRADA | TALLER BIOMÉDICO | MANTENIMIENTO PREVENTIVO | Anual | [10 empty] | X | [12 empty] | X | No | No Aplica | No Aplica |  | 🟢 ACTUALIZADA
573838 | CAMA ELÉCTRICA | Operativo | Los Pinos | 840 | 517728 | 573838 |  | I | 2013DM-0010496 |  | HOSPITALIZACIÓN ADULTOS 5° PISO |  | GOBERNACION |  | EXPIRADA | TALLER BIOMÉDICO | MANTENIMIENTO PREVENTIVO | Anual | [10 empty] | X | [12 empty] | X | No | No Aplica | No Aplica |  | 🟢 ACTUALIZADA
573839 | CAMA ELÉCTRICA | Operativo | Los Pinos | 840 | 517696 | 573839 |  | I | 2013DM-0010496 |  | HOSPITALIZACIÓN ADULTOS 5° PISO |  | GOBERNACION |  | EXPIRADA | TALLER BIOMÉDICO | MANTENIMIENTO PREVENTIVO | Anual | [10 empty] | X | [12 empty] | X | No | No Aplica | No Aplica |  | 🟢 ACTUALIZADA
573840 | CAMA ELÉCTRICA | Operativo | Los Pinos | 840 | 517753 | 573840 |  | I | 2013DM-0010496 |  | HOSPITALIZACIÓN ADULTOS 5° PISO |  | GOBERNACION |  | EXPIRADA | TALLER BIOMÉDICO | MANTENIMIENTO PREVENTIVO | Anual | [10 empty] | X | [13 empty] | No | No Aplica | No Aplica |  | 🟢 ACTUALIZADA
573841 | CAMA ELÉCTRICA | Operativo | Los Pinos | 840 | 517747 | 573841 |  | I | 2013DM-0010496 |  | HOSPITALIZACIÓN ADULTOS 5° PISO |  | GOBERNACION |  | EXPIRADA | TALLER BIOMÉDICO | MANTENIMIENTO PREVENTIVO | Anual | [10 empty] | X | [12 empty] | X | No | No Aplica | No Aplica |  | 🟢 ACTUALIZADA
573842 | CAMA ELÉCTRICA | Operativo | Los Pinos | 840 | 517735 | 573842 |  | I | 2013DM-0010496 |  | HOSPITALIZACIÓN ADULTOS 5° PISO |  | GOBERNACION |  | EXPIRADA | TALLER BIOMÉDICO | MANTENIMIENTO PREVENTIVO | Anual | [10 empty] | X | [12 empty] | X | No | No Aplica | No Aplica |  | 🟢 ACTUALIZADA
573843 | CAMA ELÉCTRICA | Fuera de Servicio | Los Pinos | 840 | 517785 | 573843 | SÍ | I | 2013DM-0010496 |  | HOSPITALIZACIÓN ADULTOS 5° PISO |  | GOBERNACION |  | EXPIRADA | TALLER BIOMÉDICO | MANTENIMIENTO PREVENTIVO | Anual | [10 empty] | X | [13 empty] | No | No Aplica | No Aplica |  | 🟢 ACTUALIZADA
573844 | CAMA ELÉCTRICA | Operativo | Los Pinos | 840 | 517688 | 573844 |  | I | 2013DM-0010496 |  | HOSPITALIZACIÓN ADULTOS 5° PISO |  | GOBERNACION |  | EXPIRADA | TALLER BIOMÉDICO | MANTENIMIENTO PREVENTIVO | Anual | [10 empty] | X | [12 empty] | X | No | No Aplica | No Aplica |  | 🟢 ACTUALIZADA
573845 | CAMA ELÉCTRICA | Operativo | Los Pinos | 840 | 517657 | 573845 |  | I | 2013DM-0010496 |  | HOSPITALIZACIÓN ADULTOS 5° PISO |  | GOBERNACION |  | EXPIRADA | TALLER BIOMÉDICO | MANTENIMIENTO PREVENTIVO | Anual | [10 empty] | X | [12 empty] | X | No | No Aplica | No Aplica |  | 🟢 ACTUALIZADA
573846 | CAMA ELÉCTRICA |  | Los Pinos | 840 | 517746 | 573846 |  | I | 2013DM-0010496 |  | HOSPITALIZACIÓN ADULTOS 5° PISO |  | GOBERNACION |  | EXPIRADA | TALLER BIOMÉDICO | MANTENIMIENTO PREVENTIVO | Anual | [10 empty] | X | [13 empty] | No | No Aplica | No Aplica |  | 🟢 ACTUALIZADA
573847 | CAMA ELÉCTRICA | Operativo | Los Pinos | 840 | 517658 | 573847 | SI | I | 2013DM-0010496 |  | HOSPITALIZACIÓN ADULTOS 5° PISO | Cama 548 | GOBERNACION |  | EXPIRADA | TALLER BIOMÉDICO | MANTENIMIENTO PREVENTIVO | Anual | [10 empty] | X | [12 empty] | X | No | No Aplica | No Aplica |  | 🟢 ACTUALIZADA
574593 | CENTRAL DE INCLUSIÓN | Operativo | Myr | EC350-1 EC350-2 | EC352-2567-1907 EC352-2328 | 574593 | Sí | I | 2017DM-0017056 | NA | PATOLOGÍA |  | HUSJ | Expirada | 2021-05-24 | KAIKA | SEGUN FABRICANTE | Anual | [10 empty] | PE | [13 empty] | No | NA | NA | NA | 🟢 ACTUALIZADA | Consola Fuera De servicio
574594 | CENTRÍFUGA | Operativo | Eppendorf Ag | 5702 | 5702EO839479 | 574594 | Sí | I | 2014DM-0011801 | 17-177 | PATOLOGÍA |  | HUSJ | Expirada | EXPIRADA | TALLER BIOMÉDICO | MANTENIMIENTO PREVENTIVO | Anual |  |  | PE | [16 empty] | CE |  |  |  |  | Sí | J0701025 | 2025-10-14 | 2026-10-14 | 🟢 ACTUALIZADA
01-BV-6441 | CENTRIFUGA DE MESA DE BAJA VELOCIDAD NO REFRIGERADA | Operativo | Ortho -Clinical | BIOVUE SYSTEM | 01-BV-6441 | COMODATO | Sí | I | 2013DM-0010040 | 18-267 | BANCO DE SANGRE | Inmunohematologia | ORTHO -CLINICAL | NA | NA | ORTHO CLINICAL DIAGNOSTICS | SEGUN FABRICANTE | Anual |  |  | P | [21 empty] | Sí |  |  |  | 🟢 ACTUALIZADA
544656 | CENTRIFUGA DE MESA DE BAJA VELOCIDAD NO REFRIGERADA | Operativo | Clay Adams | DINAC III | 4970012 | 544656 | Sí | I | 2013DM-0010848 | 18-267 | BANCO DE SANGRE | Area De Plaquetas | HUSJ | Expirada | EXPIRADA | TALLER BIOMÉDICO | MANTENIMIENTO PREVENTIVO | Anual |  |  | P | [21 empty] | Sí | M1740925 | 2025-09-29 | 2026-09-29 | 🟢 ACTUALIZADA
544860 | CENTRIFUGA DE MESA DE BAJA VELOCIDAD NO REFRIGERADA | Operativo | Clay Adams | DINAC III | 4930006 | 544860 | Sí | I | 2013DM-0010848 | 18-267 | BANCO DE SANGRE | Area De Plaquetas | HUSJ | Expirada | 2013-08-28 | TALLER BIOMÉDICO | MANTENIMIENTO PREVENTIVO | Anual |  |  | P | [21 empty] | Sí | M1740925 | 2025-09-29 | 2026-09-29 | 🟢 ACTUALIZADA
CENTRIGFUGA REFRIGERADA
| CENTRIFUGA REFRIGERADA | Operativo | 32378
546212 | CENTRÍFUGA REFRIGERADA | Baja | Thermo Scientific | SORVALL ST 16R | 41651759 | 546212 | Sí | I | 2014DM-0012408 | 18-265 | LABORATORIO CLÍNICO | Lavado | HUSJ | Expirada | EXPIRADA | TALLER BIOMÉDICO | MANTENIMIENTO PREVENTIVO | Semestral |  |  | X | [11 empty] | X | [9 empty] | Sí |  |  |  | 🟢 ACTUALIZADA
543327 | COLPOSCOPIO | Operativo | Intermed | PRS-310 | 377770905 | 543327 | SI | IIa | NA |  | CONSULTA EXTERNA |  |  | Expirada | EXPIRADA | TALLER BIOMÉDICO | MANTENIMIENTO PREVENTIVO | Anual |  |  |  |  | X | [19 empty] | No | No Aplica | No Aplica |  | 🟢 ACTUALIZADA
504640 | COLPOSCOPIO | Baja | Zeizz | OPMI99 | 143733 | 504640 |  | IIa | NA |  | INVENTARIOS |  |  |  | EXPIRADA | TALLER BIOMÉDICO | MANTENIMIENTO PREVENTIVO | Anual | [29 empty] | FUERA DE SERVICIO
574261 | COMPRESOR VASCULAR | Operativo | Covidien | SCD700 | V1937956SX | 574261 | Sí | IIa | 2016DM-0000269-R1 | 17-718 | BLOQUE QUIRÚRGICO | Sala 4 | HUSJ | Expirada | EXPIRADA | TALLER BIOMÉDICO | MANTENIMIENTO PREVENTIVO | Anual |  |  | X |  | C | [19 empty] | Sí | CS2820223 | 2023-03-30 | 2024-03-30 | 🟢 ACTUALIZADA
574264 | COMPRESOR VASCULAR | Operativo | Covidien | SCD700 | V1937792SX | 574264 | Sí | IIa | 2016DM-0000269-R1 | 17-718 | BLOQUE QUIRÚRGICO | Cuarto De Equipos | HUSJ | Expirada | EXPIRADA | TALLER BIOMÉDICO | MANTENIMIENTO PREVENTIVO | Anual |  |  | X |  | C | [19 empty] | Sí | CS2860323 | 2023-03-30 | 2024-03-30 | 🟢 ACTUALIZADA
574695 | COMPRESOR VASCULAR | Operativo | Covidien | SCD700 | V1603894SX | 574695 | Sí | IIa | 2016DM-0000269-R1 | 17-718 | BLOQUE QUIRÚRGICO | Cuarto De Equipos | HUSJ | Expirada | EXPIRADA | TALLER BIOMÉDICO | MANTENIMIENTO PREVENTIVO | Anual |  |  | X | [11 empty] | C | [9 empty] | Sí | CS060923 | 2023-08-09 | 2024-08-09 | 🟢 ACTUALIZADA | FALTA CC 2024
573122 | CONCENTRADOR DE OXÍGENO | Baja | Jiangsu Konsung Medical | KSOC-5 | Ma20103740026 | 573122 |  | IIa | 2017DM-0015866 |  | TALLER BIOMÉDICO | Taller Biomédico |  |  | EXPIRADA | TALLER BIOMÉDICO | MANTENIMIENTO PREVENTIVO | Anual |  | X | [27 empty] | PARA DAR DE BAJA | Requieren concepto técnico
573120 | CONCENTRADOR DE OXÍGENO | Baja | Jiangsu Konsung Medical | KSOC-5 | Ma20103740042 | 573120 |  | IIa | 2017DM-0015866 |  | TALLER BIOMÉDICO | Taller Biomédico |  |  | EXPIRADA | TALLER BIOMÉDICO | MANTENIMIENTO PREVENTIVO | Anual |  | X | [27 empty] | PARA DAR DE BAJA | Requieren concepto técnico
573127 | CONCENTRADOR DE OXÍGENO | Baja | Jiangsu Konsung Medical | KSOC-5 | Ma20103740035 | 573127 |  | IIa | 2017DM-0015866 |  | TALLER BIOMÉDICO | Bodega Biomédicos |  | Baja | EXPIRADA | TALLER BIOMÉDICO | MANTENIMIENTO PREVENTIVO | Anual | [29 empty] | PARA DAR DE BAJA | Requieren concepto técnico
573121 | CONCENTRADOR DE OXÍGENO | Operativo | Jiangsu Konsung Medical | KSOC-5 | Ma20103740036 | 573121 | SÍ | IIa | 2017DM-0015866 |  | URGENCIAS ADULTOS |  |  | Expirada | EXPIRADA | TALLER BIOMÉDICO | MANTENIMIENTO PREVENTIVO | Anual | X | X | C | [21 empty] | Sí | MO401224 | 2024-12-16 | 2025-12-16 | 🟢 ACTUALIZADA | Limpieza de filtro de entrada de aire semestral
573123 | CONCENTRADOR DE OXÍGENO | Operativo | Jiangsu Konsung Medical | KSOC-5 | Ma20103740043 | 573123 | SÍ | IIa | 2017DM-0015866 |  | URGENCIAS ADULTOS |  |  | Expirada | EXPIRADA | TALLER BIOMÉDICO | MANTENIMIENTO PREVENTIVO | Anual | X | X | C | [21 empty] | Sí | MO671224 | 2024-12-16 | 2025-12-16 | 🟢 ACTUALIZADA | Limpieza de filtro de entrada de aire semestral
573126 | CONCENTRADOR DE OXÍGENO | Operativo | Jiangsu Konsung Medical | KSOC-5 | Ma20103740054 | 573126 | SÍ | IIa | 2017DM-0015866 |  | URGENCIAS ADULTOS |  |  | Expirada | EXPIRADA | TALLER BIOMÉDICO | MANTENIMIENTO PREVENTIVO | Anual | X |  | C | [21 empty] | Sí | MO781224 | 2024-12-16 | 2025-12-16 | 🟢 ACTUALIZADA | Limpieza de filtro de entrada de aire semestral
573128 | CONCENTRADOR DE OXÍGENO | Operativo | Jiangsu Konsung Medical | KSOC-5 | Ma20103740058 | 573128 | SÍ | IIa | 2017DM-0015866 |  | URGENCIAS ADULTOS |  |  | Expirada | EXPIRADA | TALLER BIOMÉDICO | MANTENIMIENTO PREVENTIVO | Anual | X | X | C | [21 empty] | Sí | M601025 | 2025-10-07 | 2026-10-07 | 🟢 ACTUALIZADA | Limpieza de filtro de entrada de aire semestral
573119 | CONCENTRADOR DE OXÍGENO | Operativo | Jiangsu Konsung Medical | KSOC-5 | Ma20103740100 | 573119 | Sí | IIa | 2017DM-0015866 |  | URGENCIAS ADULTOS |  |  | Expirada | EXPIRADA | TALLER BIOMÉDICO | MANTENIMIENTO PREVENTIVO | Anual | X | X | C | [25 empty] | 🟢 ACTUALIZADA | Limpieza de filtro de entrada de aire semestral
573124 | CONCENTRADOR DE OXÍGENO | Operativo | Jiangsu Konsung Medical | KSOC-5 | Ma20103740023 | 573124 | Sí | IIa | 2017DM-0015866 |  | URGENCIAS ADULTOS |  |  | Expirada | EXPIRADA | TALLER BIOMÉDICO | MANTENIMIENTO PREVENTIVO | Anual | X |  | C | [25 empty] | 🟢 ACTUALIZADA | Limpieza de filtro de entrada de aire semestral
573125 | CONCENTRADOR DE OXÍGENO | Operativo | Jiangsu Konsung Medical | KSOC-5 | Ma20103740040 | 573125 | SÍ | IIa | 2017DM-0015866 |  | URGENCIAS ADULTOS |  |  | Expirada | EXPIRADA | TALLER BIOMÉDICO | MANTENIMIENTO PREVENTIVO | Anual | X | X | C | [21 empty] | Sí | M0551025 | 2025-10-07 | 2025-10-07 | 🟢 ACTUALIZADA | Limpieza de filtro de entrada de aire semestral
REF: 230001W00929 | CENTRIFUGA REFRIGERADA | Operativo | Terumo | ST REVEOS | REF: 230001W00929 | COMODATO | Sí | I | NA | 18-265 | BANCO DE SANGRE | Separacion De Componentes | TERUMO | NA | NA | TERUMO | SEGUN FABRICANTE | Semestral |  |  | P | [11 empty] | P | [9 empty] | No | NA | NA | NA | 🟢 ACTUALIZADA
543676 | CONGELADOR | Fuera de Servicio | Thermo Fisher Cientific | FFPF2330A20 | 0114785101100601 | 543676 | Sí | IIa | NA | NA | BANCO DE SANGRE | Área De Almacenamiento De Componentes | HUSJ | Expirada | EXPIRADA | TALLER BIOMÉDICO | MANTENIMIENTO PREVENTIVO | Semestral |  |  |  |  | P | [11 empty] | P | [7 empty] | Sí |  |  |  | 🟢 ACTUALIZADA | El equipo se encuentra en la espera de cotizacion por parte de la empresa de refrigeracion para su reparacion
543935 | CONGELADOR | Operativo | Harris | HLT 23 VPF | HLT23V30PFABA | 543935 | Sí | IIa | NA | NA | BANCO DE SANGRE | Área De Almacenamiento De Componentes | HUSJ | Expirada | EXPIRADA | TALLER BIOMÉDICO | MANTENIMIENTO PREVENTIVO | Semestral |  |  |  |  | P | [11 empty] | P | [7 empty] | Sí | S0461125 | 2025-11-25 | 2026-11-25 | 🟢 ACTUALIZADA
546133 | CONGELADOR | Fuera de Servicio | Thermo Revco | UFP2330A22 | 0112437101130220 | 546133 | Sí | IIa | NA | NA | BANCO DE SANGRE | Área De Almacenamiento De Componentes | HUSJ | Expirada | EXPIRADA | TALLER BIOMÉDICO | MANTENIMIENTO PREVENTIVO | Semestral |  |  |  |  | P | [11 empty] | P | [7 empty] | Sí |  |  |  | 🟢 ACTUALIZADA | El equipo se encuentra en la espera de cotizacion por parte de la empresa de refrigeracion para su reparacion
522657 | CONGELADOR | Operativo | Thermo Electron | FFGL2320A19 | Y205131724YS | 522657 | Sí | IIa | NA | NA | BANCO DE SANGRE | Área De Almacenamiento De Componentes | HUSJ | Expirada | EXPIRADA | TALLER BIOMÉDICO | MANTENIMIENTO PREVENTIVO | Semestral |  |  |  |  | P | [11 empty] | P | [7 empty] | Sí | S0501125 | 2025-11-27 | 2026-11-27 | 🟢 ACTUALIZADA
549317 | CONGELADOR | Operativo | Challenger | NO DEFINIDO | NO DEFINIDO | 549317 | Sí | NA | NA | NA | LABORATORIO CLÍNICO | Lavado | HUSJ | Expirada | EXPIRADA | TALLER BIOMÉDICO | MANTENIMIENTO PREVENTIVO | Semestral |  |  |  |  | X | [11 empty] | X | [7 empty] | Sí |  |  |  | 🟢 ACTUALIZADA
541748 | CONGELADOR | Operativo | No Definido | NO DEFINIDO | 066009 | 541748 | SÍ | NA | NA | NA | LABORATORIO CLÍNICO | Inmunologia | HUSJ | Expirada | EXPIRADA | TALLER BIOMÉDICO | MANTENIMIENTO PREVENTIVO | Semestral |  |  |  |  | X | [11 empty] | X | [7 empty] | Sí | L0310925 | 2025-09-08 | 2026-09-08 | 🟢 ACTUALIZADA
543764 | CONGELADOR |  | Challenger | CV-420 | 10032167 | 543764 |  | NA | NA | NA | INVENTARIOS |  |  | Expirada | EXPIRADA | TALLER BIOMÉDICO | MANTENIMIENTO PREVENTIVO | Semestral | [24 empty] | Sí
546336 | CONGELADOR | No Encontrado | Abba | NV ARS113B 2P (HD-113F) | 140400108 | 546336 |  | NA | NA | NA | BLOQUE QUIRÚRGICO |  | HUSJ | Expirada | EXPIRADA | TALLER BIOMÉDICO | MANTENIMIENTO PREVENTIVO | Semestral |  |  |  |  | X | [11 empty] | X | [7 empty] | Sí
547789 | CONGELADOR | Operativo | Supernordico | NO DEFINIDO | 15-0977 | 547789 | SI | NA | NA | NA | LABORATORIO CLÍNICO |  | HUSJ | Expirada | EXPIRADA | TALLER BIOMÉDICO | MANTENIMIENTO PREVENTIVO | Semestral |  |  |  |  | X | [11 empty] | X | [7 empty] | Sí | L0330925 | 2025-09-10 | 2026-09-10 | 🟢 ACTUALIZADA
544751 | CONGELADOR | Operativo | Supernordico | NO DEFINIDO | 12-0463 | 544751 | SÍ | IIa | NA | NA | BANCO DE SANGRE | Área De Almacenamiento De Componentes | HUSJ | Expirada | EXPIRADA | TALLER BIOMÉDICO | MANTENIMIENTO PREVENTIVO | Semestral |  |  |  |  | P | [11 empty] | P | [7 empty] | Sí | S0491125 | 2025-11-27 | 2026-11-27 | 🟢 ACTUALIZADA
548668 | CONGELADOR | Operativo | Supernordico | NO DEFINIDO | 16-0206 | 548668 | SÍ | NA | NA | NA | FARMACIA PRINCIPAL | Refrigeracion | HUSJ | Expirada | EXPIRADA | TALLER BIOMÉDICO | MANTENIMIENTO PREVENTIVO | Semestral |  |  |  |  | X | [11 empty] | X | C | [6 empty] | Sí |  |  |  | 🟢 ACTUALIZADA
546081 | CONSOLA DE CONTRAPULSACIONES | Operativo | Arrow | AUTOCAT 2 WAVE | 130843W | 546081 | Sí | IIB | 2010EBC-0006745 | NA | BLOQUE QUIRÚRGICO | Cuarto de equipos | HUSJ | Expirada | EXPIRADA | TALLER BIOMÉDICO | MANTENIMIENTO PREVENTIVO | Anual | [22 empty] | X | [5 empty] | 🟢 ACTUALIZADA | ARROW LE HIZO MANTENIMIENTO EL 12 DE DICIEMBRE
543194 | CONTADOR DIGITAL DE CELULAS | Operativo | Indulab | C6-92 | 2781 | 543194 | SÍ | NA | NA | NA | LABORATORIO CLÍNICO | Hematología | HUSJ | Expirada | EXPIRADA | TALLER BIOMÉDICO | MANTENIMIENTO PREVENTIVO | Anual |  |  | X | [21 empty] | No | NA | NA | NA | 🟢 ACTUALIZADA
V001219 | CORTADORA |  | Hawo | NO REGISTRA | NO REGISTRA | V001219 |  | NA | NO REQUIERE |  | CENTRAL DE ESTERILIZACIÓN |  |  | Expirada | EXPIRADA | TALLER BIOMÉDICO | MANTENIMIENTO PREVENTIVO | Anual | [12 empty] | X
TC72281 | CRANEOTOMO | No Encontrado | Medtronic | MIDAX REX | TC72281 | SIN IDENTIFICAR |  | IIA | 2019DM-0004606-R1 | NA | BLOQUE QUIRÚRGICO |  |  |  | NO APLICA | SPS | SEGUN FABRICANTE | Semestral
546340 | CRANEOTOMO - ANSPACH | No Encontrado | Anspach - Synthes Gmbh | SC2102 | (21)D45304156202 | 546340 |  | IIa | 2009DM-003355 | NA | BLOQUE QUIRÚRGICO |  |  |  | NO DEFINIDO | TALLER BIOMÉDICO | MANTENIMIENTO PREVENTIVO | Anual |  |  | X | [25 empty] | 🟢 ACTUALIZADA
504638 | CRYOCAUTERIO | Operativo | Frigitronics | 3300 | 109102 | 504638 | SÍ | IIb | NA |  | CONSULTA EXTERNA | Cons 12 |  | Expirada | EXPIRADA | TALLER BIOMÉDICO | MANTENIMIENTO PREVENTIVO | Anual | X | X | [22 empty] | Sí | C0181214 | 2014-12-10 | 2015-12-10 | 🟢 ACTUALIZADA
523278 | CUARTO FRÍO CAVA |  |  |  |  | 523278 |  | NA | NA | NA | COCINA |  |  |  |  | TALLER BIOMÉDICO |  | Semestral |  |  |  |  | X | [11 empty] | X | [7 empty] | Sí
572615 | CUARTO FRÍO MORTUORIO |  | Supernordico | MORTUORIO | P-5115 | 572615 |  | NA | NA | NA | MORGUE |  |  | Expirada | EXPIRADA | TALLER BIOMÉDICO | MANTENIMIENTO PREVENTIVO | Semestral |  |  |  |  | X | [11 empty] | X | [7 empty] | Sí
545840 | DESCONGELADOR DE PLASMA | Operativo | Transmed | SAHARA III | 99122132 | 545840 | SÍ | NA | NA | NA | BANCO DE SANGRE | Lectura Gota Gruesa | HUSJ | Expirada | EXPIRADA | TALLER BIOMÉDICO | MANTENIMIENTO PREVENTIVO | Anual | [8 empty] | P | [15 empty] | No | M1610925 | 2025-09-29 | 2026-09-29 | 🟢 ACTUALIZADA
572919 | DESFIBRILADOR | Operativo | Mindray | BENEHEART D3 | EZ-13059338 | 572919 | SÍ | IIB | 2020EBC-0005463-R1 | 18-384 | HOSPITALIZACIÓN ADULTOS 4° PISO | Carro de Paro Estacion 2 | HUSJ | Expirada | 2024-07-02 | TALLER BIOMÉDICO | MANTENIMIENTO PREVENTIVO | Semestral |  |  | X | [9 empty] | C |  | X |  |  | C | [6 empty] | Sí | F0341025 | 2025-10-23 | 2026-10-23 | 🟢 ACTUALIZADA
540947 | DESFIBRILADOR | Baja | Space Labs | MEDIC6 | 3128 | 540947 |  | IIB | NA |  | BLOQUE QUIRÚRGICO |  |  | Baja | EXPIRADA | TALLER BIOMÉDICO | MANTENIMIENTO PREVENTIVO | Semestral | [24 empty] | No | No Aplica | No Aplica |  |  | Equipo dado de Baja
545616 | DESFIBRILADOR | Operativo | Philips | HEARTSTART XL+ | USN1203239 | 545616 |  | IIb | 2009EBC-0005096 |  | CARDIOLOGÍA |  |  | Expirada | EXPIRADA | TALLER BIOMÉDICO | MANTENIMIENTO PREVENTIVO | Semestral | X | X | [10 empty] | X/C |  |  | C | [8 empty] | Sí | J0020824 | 2024-08-09 | 2025-08-09 | 🟢 ACTUALIZADA | Equipo Ok
574108 | DESFIBRILADOR | Operativo | Mindray | BENEHEART D3 | EZ-99025115 | 574108 | SÍ | IIb | 2010EBC-0005463 |  | HEMODIÁLISIS | Carro De Paro |  | Expirada | EXPIRADA | TALLER BIOMÉDICO | MANTENIMIENTO PREVENTIVO | Semestral |  |  |  |  | C |  | X | [8 empty] | C |  |  | X | [5 empty] | Sí | M0471025 | 2025-10-07 | 2026-10-07 | 🟢 ACTUALIZADA
574111 | DESFIBRILADOR | Operativo | Mindray | BENEHEART D3 | EZ-99025116 | 574111 | Sí | IIb | 2010EBC-0005463 |  | HOSPITALIZACIÓN ADULTOS 5° PISO | Carro De Paro |  | Expirada | EXPIRADA | TALLER BIOMÉDICO | MANTENIMIENTO PREVENTIVO | Semestral | [10 empty] | X |  | C | [9 empty] | X | X | Sí | M3841125 | 2025-11-25 | 2026-11-25 | 🟢 ACTUALIZADA
542003 | DESFIBRILADOR | Baja | Zoll | M SERIES | T09F113180 | 542003 |  | IIb | 2009EBC-0003880 | 11-132 | CUIDADO INTERMEDIO ADULTO |  |  | Baja | EXPIRADA | TALLER BIOMÉDICO | MANTENIMIENTO PREVENTIVO | Semestral | [24 empty] | No | No Aplica | No Aplica |  |  | Equipo dado de Baja
518599 | DESFIBRILADOR | Baja | Space Labs | MEDIC6 | 3192 | 518599 |  | IIB | NA |  | INVENTARIOS | Bodega Biomedicos |  | Baja | EXPIRADA | TALLER BIOMÉDICO | MANTENIMIENTO PREVENTIVO | Semestral | [16 empty] | X |  | C | [10 empty] | CARCASA MALA SIN ECG | EQUIPO PARA BAJA
546062 | DESFIBRILADOR | Fuera de Servicio | Nihon Kohden | TEC-5531E | 03586 | 546062 |  | IIb | 2008EBC-0002632 |  | HOSPITALIZACIÓN ADULTOS 4° PISO | Taller Biomédico |  | Expirada | EXPIRADA | TALLER BIOMÉDICO | MANTENIMIENTO PREVENTIVO | Semestral | [10 empty] | X |  | C | [9 empty] | X |  | Sí |  |  |  |  | EQUIPO FUERA DE SERVICIO POR DAÑO EN PALAS
545125 | DESFIBRILADOR | Operativo | Philips | HEARTSTART XL+ | US21304081 | 545125 |  | IIB | 2009EBC-0005096 |  | QUIMIOTERAPIA |  |  |  | EXPIRADA | TALLER BIOMÉDICO | MANTENIMIENTO PREVENTIVO | Semestral | X | X | [10 empty] | X |  |  | C |  |  |  |  | C |  |  |  | Sí | J0070824 | 2024-08-09 | 2025-08-09
574600 | DESFIBRILADOR | Operativo | Nihon Kohden | TEC-5631 | 01738 | 574600 | Sí | IIb | 2008EBC-0002632 |  | CUIDADO INTENSIVO PEDIÁTRICO | Carro de paro UCI pediatria | HUSJ | Expirada | EXPIRADA | TALLER BIOMÉDICO | MANTENIMIENTO PREVENTIVO | Semestral | [8 empty] | C |  | X |  |  |  |  | C | [6 empty] | X |  | Sí | j0660824 | 2024-08-20 | 2025-08-20 | 🟢 ACTUALIZADA |  | equipo ok
549363 | DESFIBRILADOR | Operativo | Mindray | BENEHEART D3 | EL-65026398 | 549363 | Sí | IIb | 2010EBC-0005463 |  | UNIDAD DE CUIDADO OBSTÉTRICO | Carro De Paro | UCO CARRO DE PARO | Expirada | EXPIRADA | TALLER BIOMÉDICO | MANTENIMIENTO PREVENTIVO | Semestral | [6 empty] | X | [5 empty] | C | [5 empty] | X | [5 empty] | Sí | J2011224 | 2024-12-17 | 2025-12-17 | 🟢 ACTUALIZADA | UCO
545626 |  | Baja | Nihon Kohden | TEC-5531E | 03211 | 545626 |  | IIb | 2008EBC-0002632 |  | URGENCIAS ADULTOS |  |  | Baja | EXPIRADA | TALLER BIOMÉDICO | MANTENIMIENTO PREVENTIVO | Semestral | [24 empty] | No | No Aplica | No Aplica |  |  | Equipo dado de Baja
545108 | DESFIBRILADOR | Operativo | Philips | HEARTSTART XL+ | USD1203888 | 545108 | Sí | IIb | 2009EBC-0005096 |  | URGENCIAS ADULTOS | Carro De Paro / Observacion Hombres |  | Expirada | EXPIRADA | TALLER BIOMÉDICO | MANTENIMIENTO PREVENTIVO | Semestral | X | X | [10 empty] | X |  | C | [9 empty] | Sí | M0771025 | 2025-10-10 | 2026-10-10 | 🟢 ACTUALIZADA
549900 | DESFIBRILADOR | Fuera de Servicio | Mindray | BENEHEART D6 | D6-53013007 | 549900 | Sí | IIB | 2010EBC-0005463 |  | URGENCIAS ADULTOS | ambulancia / referencia |  | Expirada | EXPIRADA | TALLER BIOMÉDICO | MANTENIMIENTO PREVENTIVO | Semestral | [10 empty] | X |  |  |  | C | [7 empty] | X |  | Sí | J1781224 | 2024-12-13 | 2025-12-13 | 🟢 ACTUALIZADA | PIN REVENTADO DEL CABLE DE ELECTRODOS PENDIENTE COTIZACION
549364 | DESFIBRILADOR | Operativo | Mindray | BENEHEART D3 | EL-65026409 | 549364 | Sí | IIB | 2010EBC-0005463 |  | URGENCIAS PEDIATRÍA | Urgencias Pediatría (Carro De Paro) | PENDIENTE TRASLADO DE SERVICIO DE UCO A URG PED | Expirada | EXPIRADA | TALLER BIOMÉDICO | MANTENIMIENTO PREVENTIVO | Semestral | [8 empty] | X | [11 empty] | X |  |  |  | Sí | J1911224 | 2024-12-16 | 2025-12-16
549353 | DESFIBRILADOR | Operativo | Philips | HEARTST ART MRx | US00580424 | 549353 | Sí | IIB | 2009EBC-0005096 |  | BLOQUE QUIRÚRGICO | Carro de Paro | HUSJ | Expirada | EXPIRADA | TALLER BIOMÉDICO | MANTENIMIENTO PREVENTIVO | Semestral |  |  | X | [11 empty] | X | [9 empty] | Sí | F0311025 | 2025-10-23 | 2026-10-23 | 🟢 ACTUALIZADA
549366 | DESFIBRILADOR | Baja | Nihon Kohden | TEC-5631 | 00415 | 549366 |  | IIB | 2008EBC-0002632 |  | HOSPITALIZACIÓN QUIRÚRGICAS |  |  |  | EXPIRADA | TALLER BIOMÉDICO | MANTENIMIENTO PREVENTIVO | Semestral |  |  | X | [11 empty] | X |  | C
574109 | DESFIBRILADOR | Operativo | Mindray | BENEHEART D3 | EZ-99025117 | 574109 | Sí | IIb | 2010EBC-0005463 |  | HOSPITALIZACIÓN ADULTOS EXPANSIÓN 2° PISO |  |  |  | EXPIRADA | TALLER BIOMÉDICO | MANTENIMIENTO PREVENTIVO | Semestral |  |  | X |  | C | [9 empty] | X | [13 empty] | 🟢 ACTUALIZADA | CARRO DE PARO
572062 | DESFIBRILADOR | Operativo | Comen | S5 | S5230703019 | 572062 | Sí | Iib | 2021EBC-0023576 |  | BLOQUE QUIRÚRGICO | Carro de paro | HUSJ | Expirada | 2025-06-19 | TALLER BIOMÉDICO | MANTENIMIENTO PREVENTIVO | Semestral |  |  | X | [11 empty] | X | [7 empty] | X/C |  | Sí | F0321025 | 2025-10-23 | 2026-10-23 | 🟢 ACTUALIZADA
572061 | DESFIBRILADOR | Operativo | Comen | S5 | S5230703013 | 572061 | Sí | IIB | 2021EBC-0023576 |  | HOSPITALIZACIÓN ADULTOS EXPANSIÓN | H. ADULTOS EXPANSION 3 PISO |  | Expirada | 2025-06-19 | TALLER BIOMÉDICO | GARANTÍA | Semestral |  |  | X | [11 empty] | X | [9 empty] | Sí | J1861224 | 2024-12-13 |  |  | CARRO DE PARO H. ADULT EXP 3 PISO
572075 | DESFIBRILADOR | Operativo | Comen | S5 | S5230703032 | 572075 | SÍ | IIB | 2021EBC-0023576 | 11-132 | CUIDADO INTERMEDIO ADULTO | Carro de paro Ucin | HUSJ | Expirada | 2025-06-19 | TALLER BIOMÉDICO | MANTENIMIENTO PREVENTIVO | Semestral |  |  | X | [11 empty] | X | [9 empty] | Sí | M1230925 | 2025-09-22 | 2026-09-22 | 🟢 ACTUALIZADA |  | Hoja de Vida Actualizada
572076 | DESFIBRILADOR | Operativo | Comen | S5 | S5230703024 | 572076 | SÍ | IIB | 2021EBC-0023576 | 18-384 | CUIDADO INTENSIVO ADULTO | Carro de Paro Estacion 2 | HUSJ | Expirada | 2025-06-19 | TALLER BIOMÉDICO | MANTENIMIENTO PREVENTIVO | Semestral |  |  | X | [11 empty] | X | [9 empty] | Sí | M1040925 | 2025-09-22 | 2026-09-22 | 🟢 ACTUALIZADA
574610 | DESFIBRILADOR | Operativo | Nihon Kohden | TEC-5631E | 01778 | 574610 | SÍ | IIb | 2008EBC-0002632 |  | GASTROENTEROLOGÍA |  |  | Expirada | EXPIRADA | TALLER BIOMÉDICO | MANTENIMIENTO PREVENTIVO | Semestral | X | X | [6 empty] | C | [15 empty] | Sí | J1801224 | 2024-12-13 | 2025-12-13 | 🟢 ACTUALIZADA
573183 | DESHUMIDIFICADOR |  | Confortfresh | MDCK-60AEN1 | 34081437102960102M0119 | 573183 |  | NA | NO REQUIERE |  | CENTRAL DE ESTERILIZACIÓN |  |  | Expirada | EXPIRADA | NA | MANTENIMIENTO PREVENTIVO | Bajo Demanda
545968 | DETECTOR DE LATIDOS FETALES (DOPPLER FETAL) | Operativo | Edan | SONOTRAX ll PRO | 304150-M14407180009 | 545968 | SÍ | IIa | 2009DM-0004850 |  | CONSULTA EXTERNA | Consultorio #22 |  | Expirada | EXPIRADA | TALLER BIOMÉDICO | MANTENIMIENTO PREVENTIVO | Anual | X | X |  |  | C | [19 empty] | Sí | L0251125 | 2025-11-04 | 2026-11-04
545969 | DETECTOR DE LATIDOS FETALES (DOPPLER FETAL) | Operativo | Edan | SONOTRAX ll PRO | 304150-M14407180008 | 545969 | SÍ | IIa | 2009DM-0004850 |  | CONSULTA EXTERNA | Consultorio #18 |  | Expirada | EXPIRADA | TALLER BIOMÉDICO | MANTENIMIENTO PREVENTIVO | Anual | X | [9 empty] | C | [13 empty] | Sí | M1111224 | 2024-12-20 | 2025-12-20 | 🟢 ACTUALIZADA
550032 | DETECTOR DE LATIDOS FETALES (DOPPLER FETAL) | Operativo | Edan | SONOTRAX ll PRO | 560054-M17A00840049 | 550032 | SÍ | IIa | 2007DM-0001107 |  | CONSULTA EXTERNA | Cons 24 |  | Expirada | EXPIRADA | TALLER BIOMÉDICO | MANTENIMIENTO PREVENTIVO | Anual | X | X |  |  | C | [19 empty] | Sí | M10412254 | 2024-12-20 | 2025-12-20 | 🟢 ACTUALIZADA | equipo ok
572917 | DETECTOR DE LATIDOS FETALES (DOPPLER FETAL) | Operativo | Edan | SONOTRAX ll PRO | 560054-M21118200124 | 572917 |  | IIa | 2017DM-0001107 R1 |  | CONSULTA EXTERNA |  |  | Expirada | EXPIRADA | TALLER BIOMÉDICO | MANTENIMIENTO PREVENTIVO | Anual | X |  |  |  | C | [19 empty] | Sí | CAN-21-018-DOPT-002 | 2021-06-22 | 2022-06-22 | 🟢 ACTUALIZADA
574011 | DETECTOR DE LATIDOS FETALES (DOPPLER FETAL) | Operativo | Edan | SONOTRAX ll PRO | 560054-M19B11620040 | 574011 | SÍ | IIA | 2017DM-0001107R1 |  | CONSULTA EXTERNA | Consultorio #17 |  | Expirada | EXPIRADA | TALLER BIOMÉDICO | MANTENIMIENTO PREVENTIVO | Anual | X | [7 empty] | C | [15 empty] | Sí | M0971224 | 2024-12-20 | 2025-12-20 | 🟢 ACTUALIZADA
550031 | DETECTOR DE LATIDOS FETALES (DOPPLER FETAL) | Operativo | Edan | SONOTRAX ll PRO | 560054-M17A00840048 | 550031 | SÍ | IIa | 2007DM-0001107 |  | HOSPITALIZACIÓN GINECO-OBSTETRICIA | Sala De Partos |  | Expirada | EXPIRADA | TALLER BIOMÉDICO | MANTENIMIENTO PREVENTIVO | Semestral |  |  |  |  | C |  | X | [11 empty] | X | [5 empty] | Sí | M0941224 | 2024-12-20 | 2025-12-20 | 🟢 ACTUALIZADA | mtto prev 29/10/2025 CRISTIAN D. H
550034 | DETECTOR DE LATIDOS FETALES (DOPPLER FETAL) | Baja | Edan | SONOTRAX ll PRO | 560054-M17A00840047 | 550034 |  | IIa | 2007DM-0001107 |  | HOSPITALIZACIÓN GINECO-OBSTETRICIA |  |  | Expirada | EXPIRADA | TALLER BIOMÉDICO | MANTENIMIENTO PREVENTIVO | Semestral |  |  |  |  | C |  | X | [11 empty] | X | [5 empty] | Sí | M0811224 | 2024-12-20 | 2025-12-20 |  | Fuera de servicio por error E1 y E3, pendiente transductor
572915 | DETECTOR DE LATIDOS FETALES (DOPPLER FETAL) | Operativo | Edan | SONOTRAX ll PRO | 560054-M21118200128 | 572915 | NO | IIa | 2017DM-0001107 R1 |  | HOSPITALIZACIÓN GINECO-OBSTETRICIA | Sala De Partos |  | Expirada | EXPIRADA | TALLER BIOMÉDICO | MANTENIMIENTO PREVENTIVO | Semestral | [6 empty] | X | [5 empty] | C | [5 empty] | X | [5 empty] | Sí | CS420723 | 2023-07-21 | 2024-07-21 | 🟢 ACTUALIZADA | Fuera de servicio por daño en el transductor, requiere cambio
572916 | DETECTOR DE LATIDOS FETALES (DOPPLER FETAL) | Operativo | Edan | SONOTRAX ll PRO | 560054-M21118200127 | 572916 | SÍ | IIa | 2017DM-0001107 R1 |  | HOSPITALIZACIÓN GINECO-OBSTETRICIA | Estación #2 |  | Expirada | EXPIRADA | TALLER BIOMÉDICO | MANTENIMIENTO PREVENTIVO | Semestral |  |  |  |  | C |  | X | [11 empty] | X | [5 empty] | Sí
572918 | DETECTOR DE LATIDOS FETALES (DOPPLER FETAL) | Operativo | Edan | SONOTRAX ll PRO | 560054-M21118200122 | 572918 | SI | IIa | 2017DM-0001107 R1 |  | HOSPITALIZACIÓN GINECO-OBSTETRICIA | Consultorio |  | Expirada | EXPIRADA | TALLER BIOMÉDICO | MANTENIMIENTO PREVENTIVO | Semestral | [6 empty] | X | [5 empty] | C | [5 empty] | X | [5 empty] | Sí
550033 | DETECTOR DE LATIDOS FETALES (DOPPLER FETAL) | Operativo | Edan | SONOTRAX ll PRO | 560054-M17A00840041 | 550033 | SÍ | IIa | 2007DM-0001107 |  | UNIDAD DE CUIDADO OBSTÉTRICO | Uco |  | Expirada | EXPIRADA | TALLER BIOMÉDICO | MANTENIMIENTO PREVENTIVO | Semestral |  |  |  |  | X | [5 empty] | C | [5 empty] | X | [7 empty] | Sí | M1181224 | 2024-12-20 | 2025-12-20 | 🟢 ACTUALIZADA
511123 | DETECTOR DE LATIDOS FETALES (DOPPLER FETAL) | Operativo | Hadeco | SMART DOP 20 | 93020782 | 511123 | SÍ | IIa |  | 11-692 | BLOQUE QUIRÚRGICO | Cuarto De Equipos | HUSJ | Expirada | EXPIRADA | TALLER BIOMÉDICO | MANTENIMIENTO PREVENTIVO | Semestral |  |  | X | [11 empty] | X/C | [9 empty] | Sí | No Tiene | No Tiene |  | 🟢 ACTUALIZADA
81117004 | DOPPLER TRANSCRANEAL | No Encontrado | Rimed | DIGI LITE | 81117004 | COMODATO |  | IIa | 2014DM-0012366 | NA | BLOQUE QUIRÚRGICO |  | DR. Hector Fabio Castaño | Expirada | NO APLICA | DR. Hector Fabio Castaño | SEGUN FABRICANTE | Anual
543278 | ECOCARDIÓGRAFO | Baja | Philips | HD11 | US40732710 | 543278 |  | IIa | NA |  | INVENTARIOS | Bodega Inventarios |  | Expirada | EXPIRADA | TALLER BIOMÉDICO | MANTENIMIENTO PREVENTIVO | Semestral | [29 empty] | Equipo para baja, se encuenta en bodega de inventarios
905 | ECOCARDIÓGRAFO |  | Philips | AFFINITI 70 | US517F1165 | 000905 |  | IIa | 2014DM-0012083 |  | CARDIOLOGÍA |  | COMODATO | Expirada | NO APLICA | CARDIOLOGY- JAVIER MARTINEZ | COMODATO | Anual | [14 empty] | X
572950 | ECOCARDIÓGRAFO | Operativo | Mindray | DC-60 X-INSIGHT (CV) | CN6-11000260 | 572950 | SÍ | IIa | 2015DM-0012622 |  | CARDIOLOGÍA |  |  | Expirada | 2024-10-29 | PROMEDCO | GARANTÍA | Semestral |  |  | C | [5 empty] | X | [11 empty] | X | [8 empty] | DC-60 X-INSIGHT (CV) Transductor de arreglo de fase P4-2 SN:VSU01041044 Transductor de arreglo de fase P7-3 SN:PCC9A102739 Transductor transesofagico P7-3TS SN:NYJ03000618
055359VQ | ECÓGRAFO |  | General Electric | VIVID Q H45041FM | 055359VQ | COMODATO |  | IIa | 2007DM-000953 |  | CARDIOLOGÍA |  | COMODATO | Expirada | NO APLICA | CARDIOLOGY- JAVIER MARTINEZ | COMODATO | Anual | X | X | [12 empty] | X
USN18F1001 | ECÓGRAFO |  | Philips | AFFINITY | USN18F1001 | COMODATO |  | IIa | 2014DM-0012083 |  | HOSPITALIZACIÓN GINECO-OBSTETRICIA |  |  | Expirada | NO APLICA | DIAGNOSONIC- DRA LEIDY GUZMAN- PERINATOLOGA | COMODATO | Anual | [10 empty] | X
030533VI | ECÓGRAFO |  | General Electric | VIVID I H44503110W | 030533VI | COMODATO |  | IIA | 2007DM-0000953 |  | CONSULTA EXTERNA |  |  | Expirada | NO APLICA | Dr. Alonso Gomez Garcia- Cardiologo | COMODATO | Semestral | [6 empty] | X | [11 empty] | X
572951 | ECÓGRAFO | Operativo | Mindray | DC-40 Transductor linear L13-3 SN: CJ3Q11011808 Transductor convex C6-2 SN: CW7K12023606 Transductor endocavitario V11-3 SN: CR1J12052750 | CT7-11002776 | 572951 | SÍ | IIA | 2016DM-0014936 |  | URGENCIAS ADULTOS | Reanimación |  | Expirada | EXPIRADA | PROMEDCO | GARANTÍA | Anual | [6 empty] | C |  | X | [11 empty] | X |  |  |  | Sí | J0091225 | 2025-12-01 | 2026-12-01 |  | DC-40 Transductor linear L13-3 SN: CJ3Q11011808 Transductor convex C6-2 SN: CW7K12023606 Transductor endocavitario V11-3 SN: CR1J12052750
549355 | ECÓGRAFO | Operativo | Fujifilm Sonosite | M-TURBO | Q4NDRY | 549355 | SÍ | IIa | 2008DM-0003075 | NA | BLOQUE QUIRÚRGICO | Cuarto De Equipos | HUSJ | Expirada | 2022-04-24 | RAYXO S.A | MANTENIMIENTO PREVENTIVO | Semestral |  |  | X | [11 empty] | X |  |  |  | C | [5 empty] | Sí |  |  |  |  | No requiere mantt. Solo limpieza despues de cada uso
574237 | ECÓGRAFO | Operativo | Mindray | Z6 | CAN-95002230 | 574237 | SÍ | IIA | 2013DM-0009612 |  | UNIDAD DE CUIDADO OBSTÉTRICO | UCO |  | Expirada | EXPIRADA | RAYXO S.A | MANTENIMIENTO PREVENTIVO | Anual | [6 empty] | C |  | X | [15 empty] | Sí | M0570423 | 2023-04-26 | 2024-04-26 | 🟢 ACTUALIZADA
572050 | ECÓGRAFO PORTÁTIL | Operativo | Mindray | Z60 | HF9-36004001 | 572050 |  | IIa | 2023DM-0009612-R1 |  | URGENCIAS ADULTOS | REANIMACION |  | Expirada |  | RAYXO S.A | MANTENIMIENTO PREVENTIVO | Cuatrimestral
572952 | ECÓGRAFO PORTÁTIL | Operativo | Mindray | M7 | CAX-04000636 | 572952 | SÍ | IIa | 2020DM-005968-R1 | NA | CUIDADO INTENSIVO ADULTO | Cuarto de Equipos | HUSJ | Expirada | EXPIRADA | TALLER BIOMÉDICO | MANTENIMIENTO PREVENTIVO | Cuatrimestral |  |  | C | [5 empty] | X | [11 empty] | X |  |  |  | Sí | J0271225 | 2025-12-11 | 2026-12-11 | 🟢 ACTUALIZADA | M7 Transductor lineal L14-6NS SN:CB2P79014488 Transductor convex C5-2S SN: 9KDB87062013 Transductor phased array P4-2S SN: VSM81024275
571326 | ECÓGRAFO PORTÁTIL | Operativo | Mindray | Z60 | HF9-36004002 | 571326 | Sí | IIa | 2023DM-0009612-R1 |  | CUIDADO INTENSIVO PEDIÁTRICO | Cuarto De Equipos | HUSJ | Expirada | EXPIRADA | RAYXO S.A | SEGUN FABRICANTE | Semestral | [24 empty] | Sí | No Tiene | No Tiene
901 | PULSOXIMETRO |  | Edan | H100B | 316036-M139008660139 | 000901 |  | IIA | 2010EBC-0005674 |  | GASTROENTEROLOGÍA |  | COMODATO | Expirada | NO APLICA | GASTROELITE | COMODATO | Semestral | [10 empty] | X | [11 empty] | X
572040 | ELECTROBISTURÍ | Operativo | Bovie | IDS-310 | BV5022001 | 572040 | Sí | IIB | NA | 11-418 | BLOQUE QUIRÚRGICO | Sala 7 | HUSJ | Expirada | 2025-12-29 | TALLER BIOMÉDICO | MANTENIMIENTO PREVENTIVO | Semestral | [22 empty] | X | X | Sí | J1381224 | 2024-10-12 | 2025-10-12 | 🟢 ACTUALIZADA |  | HEMATO ONCOLOGIA
572042 | ELECTROBISTURÍ | Operativo | Bovie | IDS-310 | BV0223018 | 572042 | Sí | IIB | NA | 11-418 | BLOQUE QUIRÚRGICO | Sala 1 | HUSJ | Expirada | 2025-12-29 | TALLER BIOMÉDICO | MANTENIMIENTO PREVENTIVO | Semestral | [22 empty] | X | X | Sí | J1461224 | 2024-12-11 | 2025-12-11 | 🟢 ACTUALIZADA
572043 | ELECTROBISTURÍ | Operativo | Bovie | IDS-310 | BV5022014 | 572043 | Sí | IIB | NA | 11-418 | BLOQUE QUIRÚRGICO | Sala 8 | HUSJ | Expirada | 2025-12-29 | TALLER BIOMÉDICO | MANTENIMIENTO PREVENTIVO | Semestral | [22 empty] | X | X | Sí | J1451224 | 2024-11-12 | 2025-11-12 | 🟢 ACTUALIZADA |  | HEMATO ONCOLOGIA
572044 | ELECTROBISTURÍ | Operativo | Bovie | IDS-310 | BV0223011 | 572044 | Sí | IIB | NA | 11-418 | BLOQUE QUIRÚRGICO | Sala 5 | HUSJ | Expirada | 2025-12-29 | TALLER BIOMÉDICO | MANTENIMIENTO PREVENTIVO | Semestral | [22 empty] | X | X | Sí | J1441224 | 2024-10-12 | 2025-10-12 | 🟢 ACTUALIZADA
572045 | ELECTROBISTURÍ | Operativo | Bovie | IDS-310 | BV5022011 | 572045 | Sí | IIB | NA | 11-418 | BLOQUE QUIRÚRGICO | Sala 6 | HUSJ | Expirada | 2025-12-29 | TALLER BIOMÉDICO | MANTENIMIENTO PREVENTIVO | Semestral | [22 empty] | X | X | Sí | J1401224 | 2024-10-12 | 2025-10-12 | 🟢 ACTUALIZADA
572046 | ELECTROBISTURÍ | Operativo | Bovie | IDS-310 | BV0223013 | 572046 | Sí | IIB | NA | 11-418 | BLOQUE QUIRÚRGICO | Sala 3 | HUSJ | Expirada | 2025-12-29 | TALLER BIOMÉDICO | MANTENIMIENTO PREVENTIVO | Semestral | [22 empty] | X | X | Sí | J1351224 | 2024-10-12 | 2025-10-12 | 🟢 ACTUALIZADA
572047 | ELECTROBISTURÍ | Operativo | Bovie | IDS-310 | BV5022013 | 572047 | Sí | IIB | NA | 11-418 | BLOQUE QUIRÚRGICO | Sala 2 | HUSJ | Expirada | 2025-12-29 | TALLER BIOMÉDICO | MANTENIMIENTO PREVENTIVO | Semestral | [22 empty] | X | X | Sí | J1391224 | 2024-10-12 | 2025-10-12 | 🟢 ACTUALIZADA |  | HEMATO ONCOLOGIA
572048 | ELECTROBISTURÍ | Operativo | Bovie | IDS-310 | BV0223001 | 572048 | Sí | IIB | NA | 11-418 | BLOQUE QUIRÚRGICO | Sala 4 | HUSJ | Expirada | 2025-12-29 | TALLER BIOMÉDICO | MANTENIMIENTO PREVENTIVO | Semestral | [22 empty] | X | X | Sí | No Tiene | No Tiene |  | 🟢 ACTUALIZADA | FUERA DE SERVICIO, REVISION POR GARANTÍA (SE ENVIO A ELECTROMEDICA) | HEMATO ONCOLOGIA
511611 | ELECTROBISTURÍ | Baja | Aesculap | GN 300 | 1460 | 511611 |  | IIB | NA | 11-418 | BLOQUE QUIRÚRGICO | Bodega Biomédicos | HUSJ | Expirada | EXPIRADA | TALLER BIOMÉDICO | MANTENIMIENTO PREVENTIVO | Anual | [29 empty] | No requiere mantto. Se verifica funcionamiento y limpieza general / VERIFICAR BODEGA DE INVENTARIOS | biomédico: Jeferson C equipo con concepto de baja
511750 | ELECTROBISTURÍ | Baja | Aesculap | GN 300 | 1486 | 511750 |  | IIB | NA | 11-418 | BLOQUE QUIRÚRGICO | Bodega Biomedicos | HUSJ | Expirada | EXPIRADA | TALLER BIOMÉDICO | MANTENIMIENTO PREVENTIVO | Anual | [29 empty] | No requiere mantto. Se verifica funcionamiento y limpieza general / VERIFICAR BODEGA DE INVENTARIOS | equipo para baja
514503 | ELECTROBISTURÍ | Baja | Valleylab | FORCE 2 | F5G44816T | 514503 |  | IIB | NA | 11-418 | BLOQUE QUIRÚRGICO | Bodega Biomedicos | HUSJ | Expirada | EXPIRADA | TALLER BIOMÉDICO | MANTENIMIENTO PREVENTIVO | Anual | [24 empty] | No | NO APLICA | NO APLICA |  |  | EQUIPO PARA BAJA
541520 | ELECTROBISTURÍ | Baja | Aesculap | GN 300 | 1519 | 541520 |  | IIB | NA | 11-418 | BLOQUE QUIRÚRGICO | Bodega Biomedicos | HUSJ | Expirada | EXPIRADA | TALLER BIOMÉDICO | MANTENIMIENTO PREVENTIVO | Anual | [24 empty] | No | NO APLICA | NO APLICA |  |  | No requiere mantto. Se verifica funcionamiento y limpieza general / VERIFICAR BODEGA DE INVENTARIOS | equipo para baja
508834 | ELECTROBISTURÍ | Baja | Erbe | ICC80 INT | B2582 | 508834 |  | IIB | NA | 11-418 | BLOQUE QUIRÚRGICO | Bodega Biomedicos | HUSJ | Expirada | EXPIRADA | TALLER BIOMÉDICO | MANTENIMIENTO PREVENTIVO | Anual | [24 empty] | No | No Aplica | No Aplica |  |  | VERIFICAR BODEGA DE INVENTARIOS | Equipo para baja
542902 | ELECTROBISTURÍ | Baja | Valleylab | FORCE FX | F7K57487A | 542902 |  | IIB | 2008EBC-0001750 | 11-418 | BLOQUE QUIRÚRGICO | Bodega Biomedicos | HUSJ | Expirada | EXPIRADA | TALLER BIOMÉDICO | MANTENIMIENTO PREVENTIVO | Semestral | [24 empty] | No | No Aplica | No Aplica |  |  | Equipo dado de Baja
543330 | ELECTROBISTURÍ | Operativo | Premier | 2001E | PR0705032 | 543330 | SÍ | IIb | NA |  | CONSULTA EXTERNA | Cons 12 |  | Expirada | EXPIRADA | TALLER BIOMÉDICO | MANTENIMIENTO PREVENTIVO | Anual | X | X | [12 empty] | C | [9 empty] | Sí | M1161224 | 2024-12-20 | 2025-12-20 |  | Requiere Calibración
542903 | ELECTROBISTURÍ | Operativo | Valleylab | FORCE FX | F7K57489A | 542903 | SÍ | IIB | 2008EBC-0001750 |  | CONSULTA EXTERNA | Consultorio #12 |  | Expirada | EXPIRADA | TALLER BIOMÉDICO | MANTENIMIENTO PREVENTIVO | Semestral |  |  |  |  | X |  | C | [9 empty] | X | [7 empty] | Sí | CS610423 | 2023-04-14 | 2024-04-14 | 🟢 ACTUALIZADA
549262 | ELECTROBISTURÍ | Baja | Valleylab | FORCE FX | S5B16739AX | 549262 |  | IIB | 2008EBC-0001750 |  | INVENTARIOS | Bodega Biomédicos |  | Expirada | EXPIRADA | TALLER BIOMÉDICO | MANTENIMIENTO PREVENTIVO | Semestral | [6 empty] | C | [7 empty] | X | [14 empty] | TRASLADO A BODEGA DE INVENTARIOS | el equipo falla a potencias mayores de 100w aislando la tarjeta principal biomédico: Jeferson C
806 | ELECTROBISTURÍ | Operativo | Valleylab | FORCE | S5L19968AX | 000806 | SÍ | IIB | 2008EBC-0001750 | 11-418 | BLOQUE QUIRÚRGICO |  | HUSJ | Expirada | NA | TALLER BIOMÉDICO | MANTENIMIENTO PREVENTIVO | Anual |  |  | X |  | C | [23 empty] | 🟢 ACTUALIZADA |  | HEMATO ONCOLOGIA
544957 | ELECTROBISTURÍ | Operativo | Valleylab | FORCE FX | SF0H07643A | 544957 | Sí | IIB | 2008EBC-0001750 | 11-418 | BLOQUE QUIRÚRGICO | Sala 5 | HUSJ | Expirada | EXPIRADA | TALLER BIOMÉDICO | MANTENIMIENTO PREVENTIVO | Semestral |  |  | X |  |  |  | C | [7 empty] | X | [9 empty] | Sí | J1341224 | 2024-12-10 | 2025-12-10 | 🟢 ACTUALIZADA |  | HEMATO ONCOLOGIA
544961 | ELECTROBISTURÍ | Operativo | Valleylab | FORCE FX | SF0H07640A | 544961 | Sí | IIB | 2008EBC-0001750 | 11-418 | BLOQUE QUIRÚRGICO | Cuarto De Equipos | HUSJ | Expirada | EXPIRADA | TALLER BIOMÉDICO | MANTENIMIENTO PREVENTIVO | Semestral |  |  | X |  |  |  | C | [7 empty] | X | [8 empty] | C | Sí | J1411224 | 2024-12-10 | 2025-12-10 | 🟢 ACTUALIZADA
573173 | ELECTROBISTURÍ LIGASURE | Operativo | Valleylab | LS10 | L19K2169GX | 573173 | SÍ | IIB | 2015EBC-0014122 | 11-418 | BLOQUE QUIRÚRGICO | Sala 8 | HUSJ | Expirada | EXPIRADA | TALLER BIOMÉDICO | MANTENIMIENTO PREVENTIVO | Anual |  |  | X | [9 empty] | C | [15 empty] | 🟢 ACTUALIZADA
2 | ELECTROBISTURÍ LIGASURE | Operativo | Valleylab | LS10 | L17L2089GX | 000002 | Sí | IIB | 2015EBC-0014122 | 11-418 | BLOQUE QUIRÚRGICO |  | HUSJ | Expirada | EXPIRADA | TALLER BIOMÉDICO | MANTENIMIENTO PREVENTIVO | Anual |  |  | X/C | [11 empty] | X | [10 empty] | J1421224 | 2024-10-12 | 2025-10-12 | 🟢 ACTUALIZADA | VERIFICAR BODEGA DE INVENTARIOS
501992 | ELECTROCARDIÓGRAFO | Operativo | Burdik | EK-10 | 04039 | 501992 |  | IIa | NA | 12-601 | HOSPITALIZACIÓN GINECO-OBSTETRICIA | Sala De Partos |  | Expirada | EXPIRADA | TALLER BIOMÉDICO | MANTENIMIENTO PREVENTIVO | Semestral | [6 empty] | X | [11 empty] | X |  | C |  |  |  | Sí |  |  |  |  | 57
545054 | ELECTROCARDIÓGRAFO | Operativo | Edan | SE-3 | 309025-M12B03200011 | 545054 | SÍ | IIA | 2007DM-0001038 | 0 | HOSPITALIZACIÓN ADULTOS EXPANSIÓN | H. ADULTOS EXPANSION 3 PISO | COMODATO | Expirada | EXPIRADA | TALLER BIOMÉDICO | MANTENIMIENTO PREVENTIVO | Semestral | [8 empty] | X | [5 empty] | C | [5 empty] | X |  |  |  | No | NO APLICA | NO APLICA | NO APLICA | 🟢 ACTUALIZADA | CUARTO DE EQUIPOS H. ADULTOS EXPANSION 3 PISO
573995 | ELECTROCARDIÓGRAFO | Operativo | Edan | SE-601C | 360251-M19909360008 | 573995 | Sí | IIA | 2017DM-0001038-R1 | 12-601 | HOSPITALIZACIÓN ADULTOS EXPANSIÓN | H. ADULTOS EXPANSION 3 PISO |  | Expirada | EXPIRADA | TALLER BIOMÉDICO | MANTENIMIENTO PREVENTIVO | Semestral | [8 empty] | X | [11 empty] | X |  |  |  | Sí | J1761024 | 2024-10-24 | 2025-08-24 | 🟢 ACTUALIZADA | CUARTO DE EQUIPOS H. ADULTOS EXP. 3 PISO
541644 | ELECTROCARDIÓGRAFO | Operativo | Burdik | EK-10 | 02615 | 541644 | SÍ | IIA | NA | 12-601 | CUIDADO INTENSIVO NEONATAL | Cuarto De Equipos | HUSJ | Expirada | EXPIRADA | TALLER BIOMÉDICO | MANTENIMIENTO PREVENTIVO | Semestral | [8 empty] | X | [9 empty] | C |  | X |  |  |  | Sí |  |  |  | 🔴 CREACIÓN PENDIENTE
549365 | ELECTROCARDIÓGRAFO | Operativo | Edan | SE-3 | 360433-M16204780050 | 549365 | SÍ | IIA | 2007DM-0001038 | 12-601 | HOSPITALIZACIÓN ADULTOS 5° PISO |  |  | Expirada | EXPIRADA | TALLER BIOMÉDICO | MANTENIMIENTO PREVENTIVO | Semestral | [10 empty] | X |  | C | [9 empty] | X |  | Sí | J2051224 | 2024-12-19 | 2025-12-19 | 🟢 ACTUALIZADA
546060 | ELECTROCARDIÓGRAFO | Operativo | Edan | SE-601C | 310017-M13B04760021 | 546060 | SÍ | IIA | 2007DM-0001038 | 12-601 | CONSULTA EXTERNA | Consultorio #13 |  | Expirada | EXPIRADA | TALLER BIOMÉDICO | MANTENIMIENTO PREVENTIVO | Semestral |  |  |  |  | X | [9 empty] | C |  | X | [7 empty] | Sí | M0991224 | 2024-12-20 | 2025-12-20 | 🟢 ACTUALIZADA
573993 | ELECTROCARDIÓGRAFO | Operativo | Edan | SE-601C | 360251-M19A03670005 | 573993 | SÍ | IIA | 2017DM-0001038-R1 | 12-601 | URGENCIAS ADULTOS | Consultorio Urgencias / Reanimación |  | Expirada | EXPIRADA | TALLER BIOMÉDICO | MANTENIMIENTO PREVENTIVO | Semestral |  |  |  |  | X |  |  |  | C | [7 empty] | X | [7 empty] | Sí | M0931224 | 2024-12-20 | 2025-12-20 | 🟢 ACTUALIZADA | equipo encontrado urgencias consultorio
573994 | ELECTROCARDIÓGRAFO | Operativo | Edan | SE-601C | 360251-M19A03670003 | 573994 | SÍ | IIA | 2017DM-0001038-R1 | 12-601 | URGENCIAS PEDIATRÍA | Urgencias Pediatría |  | Expirada | EXPIRADA | TALLER BIOMÉDICO | MANTENIMIENTO PREVENTIVO | Semestral |  |  |  |  | X |  |  |  | C | [7 empty] | X | [7 empty] | Sí | J2301024 | 2024-10-29 | 2025-10-29 | 🟢 ACTUALIZADA
545540 | ELECTROCARDIÓGRAFO | Operativo | Edan | SE 601 | 310017-M13403830010 | 545540 | SÍ | IIA | 2007DM-0001038 | 12-601 | CUIDADO INTERMEDIO ADULTO | Cuarto De Equipos | HUSJ | Expirada | EXPIRADA | TALLER BIOMÉDICO | MANTENIMIENTO PREVENTIVO | Semestral |  |  |  |  | X | [10 empty] | C | X | [5 empty] | C |  | Sí | M2231025 | 2025-10-28 | 2026-10-28 | 🟢 ACTUALIZADA
545541 | ELECTROCARDIÓGRAFO | Operativo | Edan | SE 601 | 310017-M13403830014 | 545541 | SÍ | IIA | 2007DM-0001038 | 12-601 | CUIDADO INTENSIVO ADULTO | Cuarto de Equipos | HUSJ | Expirada | EXPIRADA | TALLER BIOMÉDICO | MANTENIMIENTO PREVENTIVO | Semestral |  |  |  |  | X | [11 empty] | X | [5 empty] | C |  | Sí | J0921125 | 2025-11-12 | 2026-11-12 | 🟢 ACTUALIZADA
541415 | ELECTROCARDIÓGRAFO | Baja | Burdik | EK-10 | 01870 | 541415 | SÍ | IIA | NA | 12-601 | INVENTARIOS | Bodega Biomedicos |  | Expirada | EXPIRADA | TALLER BIOMÉDICO | MANTENIMIENTO PREVENTIVO | Anual | [18 empty] | C | [5 empty] | No |  |  |  |  | FUERA DE SERVICIO | PARA BAJA
540570 | ELECTROCARDIÓGRAFO | Baja | Burdik | EK-10 | 1361 | 540570 | SÍ | IIa | NA | 12-601 | INVENTARIOS | Bodega Biomedicos |  | Expirada | EXPIRADA | TALLER BIOMÉDICO | MANTENIMIENTO PREVENTIVO | Anual | [18 empty] | C | [5 empty] | No | NO APLICA | NO APLICA |  |  | FUERA DE SERVICIO | EQUIPO PARA BAJA
573992 | ELECTROCARDIÓGRAFO | Baja | Edan | SE-601C | 360251-M19909360003 | 573992 | SÍ | IIA | 2017DM-0001038-R1 | 12-601 | HOSPITALIZACIÓN ADULTOS 4° PISO |  |  | Expirada | EXPIRADA | TALLER BIOMÉDICO | MANTENIMIENTO PREVENTIVO | Semestral | [6 empty] | C |  |  |  | X | [11 empty] | X |  |  | J2031224 | 2024-12-19 | 2025-12-19 | 🟢 ACTUALIZADA
573081 | ELECTROCARDIÓGRAFO | Operativo | Comen | CM 300 | 30201031058 | 573081 | SÍ | IIA | 2014DM-0012412 | 12-601 | CUIDADO INTENSIVO PEDIÁTRICO | Cuarto De Equipos | HUSJ | Expirada | EXPIRADA | TALLER BIOMÉDICO | MANTENIMIENTO PREVENTIVO | Semestral | [10 empty] | X |  | C | [9 empty] | X |  | Sí | J3330924 | 2024-09-24 | 2025-09-24 | 🟢 ACTUALIZADA
573082 | ELECTROCARDIÓGRAFO | Operativo | Comen | CM 300 | 30201203227 | 573082 | SÍ | IIA | 2014DM-0012412 | 12-601 | URGENCIAS ADULTOS | Consultorio Urgencias |  | Expirada | EXPIRADA | TALLER BIOMÉDICO | MANTENIMIENTO PREVENTIVO | Semestral |  |  |  |  | C | [5 empty] | X | [11 empty] | X |  | Sí | M0871224 | 2024-12-20 | 2025-12-20 | 🟢 ACTUALIZADA
545742 | ELECTROCARDIÓGRAFO | Operativo | Welch Allyn | CP50AP | 109200212713 | 545742 | SÍ | IIA | 2008DM-0002719 | 12-601 | HOSPITALIZACIÓN QUIRÚRGICAS | CUARTO DE EQUIPOS 3ER PISO |  | Expirada | EXPIRADA | TALLER BIOMÉDICO | MANTENIMIENTO PREVENTIVO | Semestral |  |  | X |  | C | [9 empty] | X | [9 empty] | Sí | J2061224 | 2024-12-14 | 2025-12-14 | 🟢 ACTUALIZADA
572074 | ELECTROCARDIÓGRAFO | Operativo | Comen | H3 | H3230809056 | 572074 | SÍ | IIA | 2014DM-0012412 | 12-601 | BLOQUE QUIRÚRGICO | Cuarto De Equipos | HUSJ | Expirada | EXPIRADA | TALLER BIOMÉDICO | MANTENIMIENTO PREVENTIVO | Semestral |  |  | X | [11 empty] | X | [9 empty] | Sí | J2431224 | 2024-12-23 | 2025-12-23 | 🟢 ACTUALIZADA
572072 | ELECTROCARDIÓGRAFO | Operativo | Comen | H3 | H3230209044 | 572072 | SÍ | IIA | 2014DM-0012412 | 12-601 | UNIDAD DE CUIDADO OBSTÉTRICO | Uco |  | Expirada | EXPIRADA | TALLER BIOMÉDICO | MANTENIMIENTO PREVENTIVO | Semestral |  |  | X | [11 empty] | X | [9 empty] | Sí | J0981025 | 2025-10-16 | 2026-10-16 | 🟢 ACTUALIZADA | Se encuentra en UCO
572073 | ELECTROCARDIÓGRAFO | Operativo | Comen | H3 | H3230209048 | 572073 | SÍ | IIA | 2014DM-0012412 | 12-601 | CUIDADO INTENSIVO NEONATAL | Cuarto De Equipos | HUSJ | Expirada | EXPIRADA | TALLER BIOMÉDICO | MANTENIMIENTO PREVENTIVO | Semestral |  |  | X | [11 empty] | X | [9 empty] | Sí | J0740825 | 2025-08-26 | 2026-08-26 | 🟢 ACTUALIZADA
507165 | ELECTROCAUTERIO | Baja | Birtcher Hyfrecator | 732 | B22349 | 507165 | SÍ | IIb | NA |  | CONSULTA EXTERNA | Bodega Biomédicos |  | Expirada | EXPIRADA | TALLER BIOMÉDICO | MANTENIMIENTO PREVENTIVO | Anual | [24 empty] | No | No Aplica | No Aplica |  |  | Equipo para baja | HEMATO ONCOLOGIA
509543 | ELECTROCAUTERIO | Operativo | Bircher | 7-797 | HW103G9556 | 509543 | SÍ | IIB | NA | 16-602 | BLOQUE QUIRÚRGICO | Cuarto De Equipos Especiales | HUSJ | Expirada | EXPIRADA | TALLER BIOMÉDICO | MANTENIMIENTO PREVENTIVO | Anual |  |  | X |  | C | [19 empty] | Sí | J1151224 | 2024-12-06 | 2025-12-06 | 🟢 ACTUALIZADA | SIN ACCESORIOS
504849 | ELECTROESTIMULADOR | Operativo | Chattanooga | 150 | 3049 | 504849 | SÍ | IIa | NA |  | INVENTARIOS | Bodega Biomedicos |  | Expirada | EXPIRADA | TALLER BIOMÉDICO | MANTENIMIENTO PREVENTIVO | Anual | [22 empty] | C |  | Sí | No Tiene | No Tiene |  | 🟢 ACTUALIZADA | bodega biomedicos
542314 | ELECTROESTIMULADOR | Operativo | Chattanooga | INTELEC NMES 77221 | B181293 | 542314 | SÍ | IIa | NA |  | INVENTARIOS | Bodega Biomédicos |  | Expirada | EXPIRADA | TALLER BIOMÉDICO | MANTENIMIENTO PREVENTIVO | Anual | [22 empty] | C | [5 empty] | 🟢 ACTUALIZADA
542315 | ELECTROESTIMULADOR |  | Chattanooga | INTELEC TENS 77598 | B476610 | 542315 | SÍ | IIa | NA |  | INVENTARIOS |  |  | Expirada | EXPIRADA | TALLER BIOMÉDICO | MANTENIMIENTO PREVENTIVO | Anual | [22 empty] | C
542316 | ELECTROESTIMULADOR |  | Chattanooga | INTELEC TENS 77598 | B385971 | 542316 | SÍ | IIa | NA |  | INVENTARIOS |  |  | Expirada | EXPIRADA | TALLER BIOMÉDICO | MANTENIMIENTO PREVENTIVO | Anual | [22 empty] | C | [7 empty] | HEMATO ONCOLOGIA
542317 | ELECTROESTIMULADOR |  | Chattanooga | INTELEC TENS 77598 | B386985 | 542317 | SÍ | IIa | NA |  | INVENTARIOS |  |  | Expirada | EXPIRADA | TALLER BIOMÉDICO | MANTENIMIENTO PREVENTIVO | Anual | [22 empty] | C
542318 | ELECTROESTIMULADOR |  | Chattanooga | INTELEC TENS 77724 | B364712 | 542318 | SÍ | IIa | NA |  | INVENTARIOS |  |  | Expirada | EXPIRADA | TALLER BIOMÉDICO | MANTENIMIENTO PREVENTIVO | Anual | [22 empty] | C
542319 | ELECTROESTIMULADOR |  | Chattanooga | INTELEC TENS 77724 | B364716 | 542319 | SÍ | IIa | NA |  | INVENTARIOS |  |  | Expirada | EXPIRADA | TALLER BIOMÉDICO | MANTENIMIENTO PREVENTIVO | Anual | [22 empty] | C
543025 | ELECTROESTIMULADOR |  | Digital Ems | NO DEFINIDO | R070856417 | 543025 | SÍ | IIa | 2009DM-0004843 |  | INVENTARIOS |  |  | Expirada | EXPIRADA | TALLER BIOMÉDICO | MANTENIMIENTO PREVENTIVO | Anual | [22 empty] | C
544335 | ELECTROESTIMULADOR | Operativo | Chattanooga | INTELEC TENS 77724 | B341526 | 544335 | SÍ | IIa | NA |  | INVENTARIOS |  |  | Expirada | EXPIRADA | TALLER BIOMÉDICO | MANTENIMIENTO PREVENTIVO | Anual | [22 empty] | C |  | Sí | J0101225 | 2025-12-09 | 2026-12-09 | 🟢 ACTUALIZADA
543024 | ELECTROESTIMULADOR |  | Digital Ems | NO DEFINIDO | R070856392 | 543024 | SÍ | IIa | 2009DM-0004843 |  | INVENTARIOS |  |  | Expirada | EXPIRADA | TALLER BIOMÉDICO | MANTENIMIENTO PREVENTIVO | Anual | [22 empty] | C
566985 | ELECTROMIOGRAFO |  | Nihon Kohden | MEB-9400 | 60 | 566985 | SÍ | IIA | NA |  | INVENTARIOS |  |  | Expirada | EXPIRADA | TALLER BIOMÉDICO | MANTENIMIENTO PREVENTIVO | Anual
60002080 | EQUIPO DE INMUNOHEMATOLOGIA | Operativo | Orthovision | BV | 60002080 | COMODATO | SÍ | IIa | 2015DM-0012864 | NA | BANCO DE SANGRE | Inmunohematologia | ORTHO -CLINICAL | Expirada | NA | ORTHO CLINICAL DIAGNOSTICS | SEGUN FABRICANTE | Anual | [16 empty] | X | [7 empty] | No | NA | NA | NA | 🟢 ACTUALIZADA
909 | EQUIPO DE INMUNOQUIMICA | Operativo | Ortho -Clinical | VITROS XT 7600 | J76000387 / 103861 | 000909 | SÍ | IIA | 2018DM-0018764 | NA | LABORATORIO CLÍNICO | Quimica Sanguinea | COMODATO | Expirada | NA | ORTHO CLINICAL DIAGNOSTICS | MANTENIMIENTO PREVENTIVO | Anual | [10 empty] | X | [13 empty] | No | NA | NA | NA
896 | EQUIPO DE ÓRGANOS |  | Gmd | GMDKOS-2TF | MCS-487 | 000896 | SÍ | I | NA | 12-818 | GASTROENTEROLOGÍA |  | COMODATO | Expirada | NO APLICA | GASTROELITE | COMODATO | Semestral | [10 empty] | X | [11 empty] | X |  | No | No Aplica | No Aplica
501133 | EQUIPO DE ÓRGANOS | Operativo | Welch Allyn | 977 | NO DEFINIDO | 501133 | SÍ | I | 2008DM-0001452 | 12-818 | CONSULTA EXTERNA | Cons 10 |  | Expirada | EXPIRADA | TALLER BIOMÉDICO | MANTENIMIENTO PREVENTIVO | Anual | X | X | [9 empty] | 7 | X | [11 empty] | No | No Aplica | No Aplica
574435 | EQUIPO DE ÓRGANOS | Operativo | Welch Allyn | 97200-BIL | NO DEFINIDO | 574435 | SÍ | I | 2008DM-0001456 | 12-818 | HOSPITALIZACIÓN PEDIATRÍA |  |  | Expirada | EXPIRADA | TALLER BIOMÉDICO | MANTENIMIENTO PREVENTIVO | Anual | [18 empty] | X | [5 empty] | No | No Aplica | No Aplica |  | 🟢 ACTUALIZADA
573823 | EQUIPO DE ÓRGANOS | No Encontrado | Welch Allyn | 97200-CL | NO DEFINIDO | 573823 |  | I | 2017DM-0017337 | 12-818 | CUIDADO INTERMEDIO ADULTO |  | HUSJ | Expirada | EXPIRADA | TALLER BIOMÉDICO | MANTENIMIENTO PREVENTIVO | Anual |  |  |  |  | X | [13 empty] | X | - |  |  |  |  | No | NA | NA | NA
573824 | EQUIPO DE ÓRGANOS | Operativo | Welch Allyn | 97200-CL | NO DEFINIDO | 573824 | SI | I | 2017DM-0017337 | 12-818 | CUIDADO INTERMEDIO ADULTO |  | HUSJ | Expirada | EXPIRADA | TALLER BIOMÉDICO | MANTENIMIENTO PREVENTIVO | Anual |  |  |  |  | X | [19 empty] | No | NA | NA | NA | 🟢 ACTUALIZADA
573825 | EQUIPO DE ÓRGANOS | Operativo | Welch Allyn | 97200-CL | NO DEFINIDO | 573825 | SI | I | 2017DM-0017337 | 12-818 | CUIDADO INTERMEDIO ADULTO |  | HUSJ | Expirada | EXPIRADA | TALLER BIOMÉDICO | MANTENIMIENTO PREVENTIVO | Anual |  |  |  |  | X | [19 empty] | No | NA | NA | NA | 🟢 ACTUALIZADA
573826 | EQUIPO DE ÓRGANOS | Operativo | Welch Allyn | 97200-CL | NO DEFINIDO | 573826 | SI | I | 2017DM-0017337 | 12-818 | CUIDADO INTERMEDIO ADULTO |  | HUSJ | Expirada | EXPIRADA | TALLER BIOMÉDICO | MANTENIMIENTO PREVENTIVO | Anual |  |  |  |  | X | [19 empty] | No | NA | NA | NA | 🟢 ACTUALIZADA
574436 | EQUIPO DE ÓRGANOS | No Encontrado | Welch Allyn | 97200-BIL | NA | 574436 |  | I | 2008DM-0001456 | 12-818 | CUIDADO INTENSIVO ADULTO | Estacion de Enfermeria | HUSJ | Expirada | EXPIRADA | TALLER BIOMÉDICO | MANTENIMIENTO PREVENTIVO | Anual | [12 empty] | X | [11 empty] | No | NA | NA | NA
V000361 | EQUIPO DE ÓRGANOS | No Encontrado |  |  |  | V000361 | SÍ | I |  | 12-818 | CUIDADO INTENSIVO PEDIÁTRICO |  | HUSJ | Expirada | EXPIRADA | TALLER BIOMÉDICO | MANTENIMIENTO PREVENTIVO | Anual | X
504983 | EQUIPO DE ÓRGANOS | Operativo | Welch Allyn | NO DEFINIDO | #1 | 504983 | SÍ | I | NA | 12-818 | CONSULTA EXTERNA | Consultorio 10 |  | Expirada | EXPIRADA | TALLER BIOMÉDICO | MANTENIMIENTO PREVENTIVO | Anual | X | X | [10 empty] | X | X | [10 empty] | No | No Aplica | No Aplica |  | 🟢 ACTUALIZADA | equipo ok
548819 | EQUIPO DE ÓRGANOS |  | Welch Allyn | 977 | NO DEFINIDO | 548819 | SÍ | I | 2008DM-0001451 | 12-818 | CARDIOLOGÍA |  |  | Expirada | EXPIRADA | TALLER BIOMÉDICO | MANTENIMIENTO PREVENTIVO | Anual | X | X | [10 empty] | X | [11 empty] | No | No Aplica | No Aplica
526365 | EQUIPO DE ÓRGANOS | Operativo | Welch Allyn | NO DEFINIDO | NO DEFINIDO | 526365 | SÍ | I |  | 12-818 | CONSULTA EXTERNA | Cons 7 |  | Expirada | EXPIRADA | TALLER BIOMÉDICO | MANTENIMIENTO PREVENTIVO | Anual | X | [11 empty] | X | [11 empty] | No | No Aplica | No Aplica
545127 | EQUIPO DE ÓRGANOS | Operativo | Welch Allyn | NO DEFINIDO | NO DEFINIDO | 545127 | SÍ | I | NA | 12-818 | CONSULTA EXTERNA | Consultorio 20 |  | Expirada | EXPIRADA | TALLER BIOMÉDICO | MANTENIMIENTO PREVENTIVO | Anual | X | X | [10 empty] | X | X | [10 empty] | No | No Aplica | No Aplica |  | 🟢 ACTUALIZADA | Equipo Ok
545128 | EQUIPO DE ÓRGANOS | Operativo | Welch Allyn | NO DEFINIDO | NO DEFINIDO | 545128 | SÍ | I | NA | 12-818 | CONSULTA EXTERNA | Consultorio 24 |  | Expirada | EXPIRADA | TALLER BIOMÉDICO | MANTENIMIENTO PREVENTIVO | Anual | [16 empty] | X | [7 empty] | No | No Aplica | No Aplica |  | 🟢 ACTUALIZADA
548755 | EQUIPO DE ÓRGANOS | Operativo | Welch Allyn | 977 | NO DEFINIDO | 548755 | SÍ | I | 2008DM-0001451 | 12-818 | CONSULTA EXTERNA | Consultorio #10 |  | Expirada | EXPIRADA | TALLER BIOMÉDICO | MANTENIMIENTO PREVENTIVO | Anual | [16 empty] | X | [7 empty] | No | No Aplica | No Aplica
548788 | EQUIPO DE ÓRGANOS | Operativo | Welch Allyn | 977 | NO DEFINIDO | 548788 | SÍ | I | 2008DM-0001451 | 12-818 | CONSULTA EXTERNA | Consultorio 23 |  | Expirada | EXPIRADA | TALLER BIOMÉDICO | MANTENIMIENTO PREVENTIVO | Anual | X | X | [10 empty] | X | X | [10 empty] | No | No Aplica | No Aplica |  | 🟢 ACTUALIZADA
548792 | EQUIPO DE ÓRGANOS | Operativo | Welch Allyn | 977 | NO DEFINIDO | 548792 | SÍ | I | 2008DM-0001451 | 12-818 | CONSULTA EXTERNA | Consultorio #22 |  | Expirada | EXPIRADA | TALLER BIOMÉDICO | MANTENIMIENTO PREVENTIVO | Anual | [16 empty] | X | [7 empty] | No | No Aplica | No Aplica |  | 🟢 ACTUALIZADA
548796 | EQUIPO DE ÓRGANOS | Operativo | Welch Allyn | 977 | NO DEFINIDO | 548796 | SÍ | I | 2008DM-0001451 | 12-818 | CONSULTA EXTERNA | Consultorio 19 |  | Expirada | EXPIRADA | TALLER BIOMÉDICO | MANTENIMIENTO PREVENTIVO | Anual | X | X | [10 empty] | X | X | [10 empty] | No | No Aplica | No Aplica |  | 🟢 ACTUALIZADA | equipo ok
548799 | EQUIPO DE ÓRGANOS | Operativo | Welch Allyn | 977 | NO DEFINIDO | 548799 | SÍ | I | 2008DM-0001451 | 12-818 | CONSULTA EXTERNA | Consultorio #18 |  | Expirada | EXPIRADA | TALLER BIOMÉDICO | MANTENIMIENTO PREVENTIVO | Anual | [16 empty] | X | [7 empty] | No | No Aplica | No Aplica
548818 | EQUIPO DE ÓRGANOS | Operativo | Welch Allyn | 977 | NO DEFINIDO | 548818 | SÍ | I | 2008DM-0001451 | 12-818 | GASTROENTEROLOGÍA |  |  | Expirada | EXPIRADA | TALLER BIOMÉDICO | MANTENIMIENTO PREVENTIVO | Anual | X | X | [22 empty] | No | No Aplica | No Aplica |  | 🟢 ACTUALIZADA
546030 | EQUIPO DE ÓRGANOS |  | Welch Allyn | NO DEFINIDO | NO DEFINIDO | 546030 | SÍ | IIa | NA | 12-818 | HOSPITALIZACIÓN GINECO-OBSTETRICIA |  |  | Expirada | EXPIRADA | TALLER BIOMÉDICO | MANTENIMIENTO PREVENTIVO | Anual | [6 empty] | X | [17 empty] | No | No Aplica | No Aplica
546031 | EQUIPO DE ÓRGANOS |  | Welch Allyn | ND | ND | 546031 | SÍ | I | 2008DM-0001451 | 12-818 | HOSPITALIZACIÓN GINECO-OBSTETRICIA |  |  | Expirada | EXPIRADA | TALLER BIOMÉDICO | MANTENIMIENTO PREVENTIVO | Anual | [6 empty] | X | [17 empty] | No | No Aplica | No Aplica
548785 | EQUIPO DE ÓRGANOS | Operativo | Welch Allyn | 977 | NO DEFINIDO | 548785 | SÍ | I | 2008DM-0001451 | 12-818 | HEMODIÁLISIS | Consultorio Unidad Renal |  | Expirada | EXPIRADA | TALLER BIOMÉDICO | MANTENIMIENTO PREVENTIVO | Semestral | [6 empty] | X | [11 empty] | X | [5 empty] | No | No Aplica | No Aplica |  | 🟢 ACTUALIZADA
574823 | EQUIPO DE ÓRGANOS | Operativo | Welch Allyn | 97100 | NO DEFINIDO | 574823 | SÍ | I | 2017DM-0017337 | 12-818 | HOSPITALIZACIÓN QUIRÚRGICAS |  |  | Expirada | EXPIRADA | TALLER BIOMÉDICO | MANTENIMIENTO PREVENTIVO | Anual | [12 empty] | X | [11 empty] | No | No Aplica | No Aplica |  | 🟢 ACTUALIZADA
546033 | EQUIPO DE ÓRGANOS | Operativo | Welch Allyn | NO DEFINIDO | NO DEFINIDO | 546033 | SÍ | I | 2008DM-0001451 | 12-818 | CONSULTA EXTERNA | Madre Canguro | HUSJ | Expirada | EXPIRADA | TALLER BIOMÉDICO | MANTENIMIENTO PREVENTIVO | Anual | [19 empty] | - | X
546032 | EQUIPO DE ÓRGANOS | No Encontrado | Welch Allyn | NO DEFINIDO | NO DEFINIDO | 546032 | SÍ | I | 2008DM-0001451 | 12-818 | HOSPITALIZACIÓN PEDIATRÍA |  |  | Expirada | EXPIRADA | TALLER BIOMÉDICO | MANTENIMIENTO PREVENTIVO | Anual | [18 empty] | X |  | X |  |  |  | No | No Aplica | No Aplica |  |  | no visto desde 2024
574822 | EQUIPO DE ÓRGANOS |  | Welch Allyn | 97100 | NO DEFINIDO | 574822 |  | I | 2017DM-0017337 | 12-818 | HOSPITALIZACIÓN ADULTOS 5° PISO |  |  | Expirada | EXPIRADA | TALLER BIOMÉDICO | MANTENIMIENTO PREVENTIVO | Anual | [10 empty] | X | [13 empty] | No | No Aplica | No Aplica
548803 | EQUIPO DE ÓRGANOS | Operativo | Welch Allyn | 977 | NO DEFINIDO | 548803 | SÍ | I | 2008DM-0001451 | 12-818 | CONSULTA EXTERNA | Consultorio 16 |  | Expirada | EXPIRADA | TALLER BIOMÉDICO | MANTENIMIENTO PREVENTIVO | Anual | X | X | [10 empty] | X | X | [10 empty] | No | No Aplica | No Aplica |  | 🟢 ACTUALIZADA | equipo ok
548806 | EQUIPO DE ÓRGANOS | Operativo | Welch Allyn | 977 | NO DEFINIDO | 548806 | SÍ | I | 2008DM-0001451 | 12-818 | CONSULTA EXTERNA | Consultorio 21 |  | Expirada | EXPIRADA | TALLER BIOMÉDICO | MANTENIMIENTO PREVENTIVO | Anual | X | X | [10 empty] | X | [11 empty] | No | No Aplica | No Aplica |  |  | equipo ok
548809 | EQUIPO DE ÓRGANOS | No Encontrado | Welch Allyn | 977 | NO DEFINIDO | 548809 | SÍ | I | 2008DM-0001451 | 12-818 | CONSULTA EXTERNA |  |  | Expirada | EXPIRADA | TALLER BIOMÉDICO | MANTENIMIENTO PREVENTIVO | Anual | [16 empty] | X | [7 empty] | No | No Aplica | No Aplica |  |  | NO ENCONTRADO EN LOS MANTTO DEL AÑO (ENERO-JULIO)
548811 | EQUIPO DE ÓRGANOS | Fuera de Servicio | Welch Allyn | 977 | NO DEFINIDO | 548811 | SÍ | I | 2008DM-0001451 | 12-818 | CONSULTA EXTERNA | Taller Biomédico |  | Expirada | EXPIRADA | TALLER BIOMÉDICO | MANTENIMIENTO PREVENTIVO | Anual | [16 empty] | X | [7 empty] | No | No Aplica | No Aplica |  |  | fuera de servicio por batería, cabezal malo (NO hace contacto)/ guardado en taller biomédico
548813 | EQUIPO DE ÓRGANOS | Operativo | Welch Allyn | 977 | NO DEFINIDO | 548813 | SÍ | I | 2008DM-0001451 | 12-818 | CONSULTA EXTERNA | Consultrorio #17 |  | Expirada | EXPIRADA | TALLER BIOMÉDICO | MANTENIMIENTO PREVENTIVO | Anual | [16 empty] | X | [7 empty] | No | No Aplica | No Aplica |  | 🟢 ACTUALIZADA
548817 | EQUIPO DE ÓRGANOS | Operativo | Welch Allyn | 977 | NO DEFINIDO | 548817 | SÍ | I | 2008DM-0001451 | 12-818 | CONSULTA EXTERNA | taller biomedico |  | Expirada | EXPIRADA | TALLER BIOMÉDICO | MANTENIMIENTO PREVENTIVO | Anual | X | X | [10 empty] | X | X | [10 empty] | No | No Aplica | No Aplica |  | 🟢 ACTUALIZADA | FUERA DE SERVICIO POR BATERIA DAVID 29-07-2025
546029 | EQUIPO DE ÓRGANOS | No Encontrado | Welch Allyn | NO DEFINIDO | NO DEFINIDO | 546029 | SÍ | I | 2008DM-0001451 | 12-818 | CUIDADO INTENSIVO NEONATAL |  | HUSJ | Expirada | EXPIRADA | TALLER BIOMÉDICO | MANTENIMIENTO PREVENTIVO | Anual | [20 empty] | X |  |  |  | No | No Aplica | No Aplica
515110 | EQUIPO DE ÓRGANOS | No Encontrado | Welch Allyn | 11710 | NA | 515110 | SÍ | I | NA | 12-818 | CUIDADO INTENSIVO PEDIÁTRICO |  | HUSJ | Expirada | EXPIRADA | TALLER BIOMÉDICO | MANTENIMIENTO PREVENTIVO | Anual | X | [23 empty] | No | No Aplica | No Aplica
574821 | EQUIPO DE ÓRGANOS | Operativo | Welch Allyn | 97100 | NA | 574821 | SÍ | I | 2017DM-0017337 | 12-818 | CUIDADO INTENSIVO PEDIÁTRICO | Estacion de Enfermeria | HUSJ | Expirada | EXPIRADA | TALLER BIOMÉDICO | MANTENIMIENTO PREVENTIVO | Anual | [22 empty] | X |  | No | No Aplica | No Aplica |  | 🟢 ACTUALIZADA
505468 | EQUIPO DE ÓRGANOS | Operativo | Welch Allyn | 74710 | NO DEFINIDO | 505468 | SÍ | I | NA | 12-818 | URGENCIAS ADULTOS | TRIAGE PEDIATRIA |  | Expirada | EXPIRADA | TALLER BIOMÉDICO | MANTENIMIENTO PREVENTIVO | Anual | X | [23 empty] | No | No Aplica | No Aplica |  | 🟢 ACTUALIZADA
540852 | EQUIPO DE ÓRGANOS | No Encontrado | Welch Allyn | 767 | 06278 | 540852 | SÍ | I | NA | 12-818 | URGENCIAS ADULTOS |  |  | Expirada | EXPIRADA | TALLER BIOMÉDICO | MANTENIMIENTO PREVENTIVO | Anual | X | [23 empty] | No | No Aplica | No Aplica
549892 | EQUIPO DE ÓRGANOS | Operativo | Riester | NO DEFINIDO | NO DEFINIDO | 549892 | SÍ | I | 2008DM-0001459 | 12-818 | URGENCIAS ADULTOS |  |  | Expirada | EXPIRADA | TALLER BIOMÉDICO | MANTENIMIENTO PREVENTIVO | Anual | X | [23 empty] | No | No Aplica | No Aplica
541701 | EQUIPO DE ÓRGANOS DE PARED | Operativo | WELCH ALLYN | 767 | 07229 | 541701 | SÍ | I | 2021DM-0023683 | 12-818 | URGENCIAS ADULTOS |  |  | Expirada
| EQUIPO DE ÓRGANOS DE PARED | Operativo |  |  |  |  | SÍ | I | 2021DM-0023683 | 12-818 | URGENCIAS ADULTOS |  |  | Expirada
571721 | EQUIPO DE ÓRGANOS DE PARED | Operativo | Kawe Medcenter 5000 | 285010002 | 17828 | 571721 | SÍ | I | 2021DM-0023683 | 12-818 | URGENCIAS ADULTOS |  |  | Expirada | 2025-05-09 | ELECTROMEDICA | MANTENIMIENTO PREVENTIVO | Anual | [8 empty] | X | [15 empty] | No | No Aplica | No Aplica |  | 🟢 ACTUALIZADA
571549 | EQUIPO DE ÓRGANOS DE PARED | Operativo | Kawe Medcenter 5000 | MEDCENTER | 17829 | 571549 | SÍ | I | 2021DM-0023683 | 12-818 | URGENCIAS ADULTOS |  |  | Expirada | 2025-05-09 | ELECTROMEDICA | MANTENIMIENTO PREVENTIVO | Anual | [8 empty] | X | [15 empty] | No | No Aplica | No Aplica |  | 🟢 ACTUALIZADA
540855 | EQUIPO DE ÓRGANOS DE PARED | Operativo | Welch Allyn | 767 | 07227 | 540855 | SÍ | I | 2021DM-0023683 | 12-818 | URGENCIAS ADULTOS |  |  | Expirada | EXPIRADA | TALLER BIOMÉDICO | MANTENIMIENTO PREVENTIVO | Anual | X | [23 empty] | No | NO APLICA | No Aplica |  | 🟢 ACTUALIZADA
544464 | EQUIPO DE ÓRGANOS DE PARED | Operativo | Welch Allyn | 767 | NO DEFINIDO | 544464 | SÍ | I | NA | 12-818 | CONSULTA EXTERNA | Consultorio 8 |  | Expirada | EXPIRADA | TALLER BIOMÉDICO | MANTENIMIENTO PREVENTIVO | Anual | X | X | [10 empty] | X | X | [10 empty] | No | No Aplica | No Aplica |  | 🟢 ACTUALIZADA | REQUIERE MTTO CORRECTIVO OPTALMOSCOPIO MALO
572650 | EQUIPO DE ÓRGANOS DE PARED | Operativo | Welch Allyn | HILLROM-GS 777 | NO DEFINIDO | 572650 | SÍ | I | 2012DM-0009186 | 12-818 | URGENCIAS ADULTOS |  |  | Expirada | EXPIRADA | TALLER BIOMÉDICO | MANTENIMIENTO PREVENTIVO | Anual | X | [23 empty] | No | No Aplica | No Aplica |  | 🟢 ACTUALIZADA
571548 | EQUIPO DE ÓRGANOS DE PARED | Operativo | Kawe Medcenter 5000 | 285010002 | 17840 | 571548 | SÍ | I | 2021DM-0023683 | 12-818 | URGENCIAS ADULTOS |  |  | Expirada | EXPIRADA | TALLER BIOMÉDICO | MANTENIMIENTO PREVENTIVO | Anual | [22 empty] | X |  | No | No Aplica | No Aplica |  | 🟢 ACTUALIZADA
571549 | EQUIPO DE ÓRGANOS DE PARED |  | Kawe Medcenter 5000 | 285010002 | 17829 | 571549 | SÍ | I | 2021DM-0023683 | 12-818 | URGENCIAS ADULTOS |  |  | Expirada | EXPIRADA | TALLER BIOMÉDICO | MANTENIMIENTO PREVENTIVO | Anual | [22 empty] | X |  | No | No Aplica | No Aplica
571550 | EQUIPO DE ÓRGANOS DE PARED | Operativo | Kawe Medcenter 5000 | 285010002 | 17841 | 571550 | SÍ | I | 2021DM-0023683 | 12-818 | URGENCIAS ADULTOS |  |  | Expirada | EXPIRADA | TALLER BIOMÉDICO | MANTENIMIENTO PREVENTIVO | Anual | [22 empty] | X |  | No | No Aplica | No Aplica |  | 🟢 ACTUALIZADA
572651 | EQUIPO DE ÓRGANOS DE PARED | Operativo | Welch Allyn | HILLROM-GS 777 | NO DEFINIDO | 572651 | SÍ | I | 2012DM-0009186 | 12-818 | URGENCIAS ADULTOS | Triage |  | Expirada | EXPIRADA | TALLER BIOMÉDICO | MANTENIMIENTO PREVENTIVO | Anual | X | [23 empty] | No | No Aplica | No Aplica |  | 🟢 ACTUALIZADA
543861 | EQUIPO RAYOS X ARCO EN C | Operativo | Comed | KMC950 | 42171002153 | 543861 | SÍ | IIB | 2009EBC-0004125 | 16-602 | BLOQUE QUIRÚRGICO | Cuarto De Equipos Especiales | HUSJ | Expirada | EXPIRADA | RAYXO S.A | MANTENIMIENTO PREVENTIVO | Anual
545743 | EQUIPO RAYOS X ARCO EN C | Operativo | General Electric | BRIVO OEC865 | B4S14029 | 545743 | SÍ | IIB | 2009EBC-0003260 | 16-602 | BLOQUE QUIRÚRGICO |  | HUSJ | Expirada | EXPIRADA | RAYXO S.A | MANTENIMIENTO PREVENTIVO | Cuatrimestral | [20 empty] | C
572921 | EQUIPO RAYOS X ARCO EN C | No Encontrado | General Electric | BRIVO OEC785 | BB3SS2100048HL | 572921 |  | IIB | 2019EBC-0003260 R1 | 13-750 | BLOQUE QUIRÚRGICO |  | HUSJ | Expirada | EXPIRADA | RAYXO S.A | MANTENIMIENTO PREVENTIVO | Cuatrimestral | [14 empty] | C
572818 | ESPIROMETRO |  | Mir | SPIROLAB | A23-0J.11173 | 572818 | SÍ | IIA | 2015DM-0014019 |  | CONSULTA EXTERNA |  |  | Expirada | EXPIRADA | TALLER BIOMÉDICO | GARANTÍA | Anual | [16 empty] | X |  | C | [5 empty] | Sí | M2250923 | 2023-09-29 | 2024-09-29
838 | ESPIROMETRO |  | Spiroloc | OXY | A23-OW-06019 | 000838 | SÍ | IIB | NA |  | CONSULTA EXTERNA |  |  | Expirada | NO APLICA | PULMOCENTER_ DR.ARCINIEGAS | COMODATO | Semestral |  |  |  |  | X | [11 empty] | X
897 | ESTETOSCOPIO |  | Lord | NO DEFINIDO | 160213057 | 000897 | SÍ | I | 2019DM-0020085 | 13-750 | GASTROENTEROLOGÍA |  | COMODATO | Expirada | NO APLICA | GASTROELITE | COMODATO | Semestral | [10 empty] | X | [11 empty] | X | b | No | No Aplica | No Aplica
#15 | ESTETOSCOPIO | Operativo | No Definido | NO DEFINIDO | #15 | SIN IDENTIFICAR | SÍ | I | NO REGISTRA | 13-750 | BANCO DE SANGRE | Almacen Banco de sangre | HUSJ | Expirada | EXPIRADA | TALLER BIOMÉDICO | MANTENIMIENTO PREVENTIVO | Anual |  |  | P | [21 empty] | No | NA | NA | NA | 🟢 ACTUALIZADA
#11 | ESTETOSCOPIO | Operativo | No Definido | NO DEFINIDO | #11 | SIN IDENTIFICAR | SÍ | I | NO REGISTRA | 13-750 | BANCO DE SANGRE | Almacen Banco de sangre | HUSJ | Expirada | EXPIRADA | TALLER BIOMÉDICO | MANTENIMIENTO PREVENTIVO | Anual |  |  | P | [21 empty] | No | NA | NA | NA | 🟢 ACTUALIZADA
#12 | ESTETOSCOPIO | Operativo | No Definido | NO DEFINIDO | #12 | SIN IDENTIFICAR | SÍ | I | NO REGISTRA | 13-750 | BANCO DE SANGRE | Almacen Banco de sangre | HUSJ | Expirada | EXPIRADA | TALLER BIOMÉDICO | MANTENIMIENTO PREVENTIVO | Anual |  |  | P | [21 empty] | No | NA | NA | NA | 🟢 ACTUALIZADA
548344 | ESTETOSCOPIO | Operativo | Lord | NO DEFINIDO | NO DEFINIDO | 548344 | SÍ | I | NO REGISTRA | 13-750 | BANCO DE SANGRE | Almacen Banco de sangre | HUSJ | Expirada | EXPIRADA | TALLER BIOMÉDICO | MANTENIMIENTO PREVENTIVO | Anual |  |  | P | [21 empty] | No | NA | NA | NA | 🟢 ACTUALIZADA
#14 | ESTETOSCOPIO | Operativo | No Definido | NO DEFINIDO | #14 | SIN IDENTIFICAR | SÍ | I | NO REGISTRA | 13-750 | BANCO DE SANGRE | Almacen Banco de sangre | HUSJ | Expirada | EXPIRADA | TALLER BIOMÉDICO | MANTENIMIENTO PREVENTIVO | Anual |  |  | P | [21 empty] | No | NA | NA | NA | 🟢 ACTUALIZADA
548791 | ESTETOSCOPIO | Operativo | Riester | DUPLEX 4001-1 | NO DEFINIDO | 548791 | SÍ | I | NO REGISTRA | 13-750 | CONSULTA EXTERNA | Consultorio #22 |  | Expirada | EXPIRADA | TALLER BIOMÉDICO | MANTENIMIENTO PREVENTIVO | Anual | X | X | [22 empty] | No | No Aplica | No Aplica
710 | ESTETOSCOPIO |  | No Definido | NO DEFINIDO | NO DEFINIDO | 710 | SÍ | I | NO REGISTRA | 13-750 | GASTROENTEROLOGÍA |  |  | Expirada | EXPIRADA | TALLER BIOMÉDICO | MANTENIMIENTO PREVENTIVO | Anual | [6 empty] | X | [17 empty] | No | No Aplica | No Aplica
785 | ESTETOSCOPIO | Operativo | Lord | NO DEFINIDO | NO DEFINIDO | 785 | SÍ | I | NO REGISTRA | 13-750 | HOSPITALIZACIÓN GINECO-OBSTETRICIA | Consultorio |  | Expirada | EXPIRADA | TALLER BIOMÉDICO | MANTENIMIENTO PREVENTIVO | Anual | [6 empty] | X | [17 empty] | No | No Aplica | No Aplica
786 | ESTETOSCOPIO |  | Lord | NO DEFINIDO | NO DEFINIDO | 786 | SÍ | I | NO REGISTRA | 13-750 | HOSPITALIZACIÓN GINECO-OBSTETRICIA |  |  | Expirada | EXPIRADA | TALLER BIOMÉDICO | MANTENIMIENTO PREVENTIVO | Anual | [6 empty] | X | [17 empty] | No | No Aplica | No Aplica
787 | ESTETOSCOPIO |  | Lord | NO DEFINIDO | NO DEFINIDO | 787 | SÍ | I | NO REGISTRA | 13-750 | HOSPITALIZACIÓN GINECO-OBSTETRICIA |  |  | Expirada | EXPIRADA | TALLER BIOMÉDICO | MANTENIMIENTO PREVENTIVO | Anual | [6 empty] | X | [17 empty] | No | No Aplica | No Aplica
788 | ESTETOSCOPIO |  | Lord | NO DEFINIDO | NO DEFINIDO | 788 | SÍ | I | NO REGISTRA | 13-750 | HOSPITALIZACIÓN GINECO-OBSTETRICIA |  |  | Expirada | EXPIRADA | TALLER BIOMÉDICO | MANTENIMIENTO PREVENTIVO | Anual | [6 empty] | X | [17 empty] | No | No Aplica | No Aplica
789 | ESTETOSCOPIO |  | Lord | NO DEFINIDO | NO DEFINIDO | 789 | SÍ | I | NO REGISTRA | 13-750 | HOSPITALIZACIÓN GINECO-OBSTETRICIA |  |  | Expirada | EXPIRADA | TALLER BIOMÉDICO | MANTENIMIENTO PREVENTIVO | Anual | [6 empty] | X | [17 empty] | No | No Aplica | No Aplica
790 | ESTETOSCOPIO |  | Lord | NO DEFINIDO | NO DEFINIDO | 790 | SÍ | I | NO REGISTRA | 13-750 | HOSPITALIZACIÓN GINECO-OBSTETRICIA |  |  | Expirada | EXPIRADA | TALLER BIOMÉDICO | MANTENIMIENTO PREVENTIVO | Anual | [6 empty] | X | [17 empty] | No | No Aplica | No Aplica
791 | ESTETOSCOPIO |  | Lord | NO DEFINIDO | NO DEFINIDO | 791 | SÍ | I | NO REGISTRA | 13-750 | HOSPITALIZACIÓN GINECO-OBSTETRICIA |  |  | Expirada | EXPIRADA | TALLER BIOMÉDICO | MANTENIMIENTO PREVENTIVO | Anual | [6 empty] | X | [17 empty] | No | No Aplica | No Aplica
792 | ESTETOSCOPIO |  | Lord | NO DEFINIDO | NO DEFINIDO | 792 | SÍ | I | NO REGISTRA | 13-750 | HOSPITALIZACIÓN GINECO-OBSTETRICIA |  |  | Expirada | EXPIRADA | TALLER BIOMÉDICO | MANTENIMIENTO PREVENTIVO | Anual | [6 empty] | X | [17 empty] | No | No Aplica | No Aplica
549907 | ESTETOSCOPIO |  | Riester | DUPLEX 2.0 | F-01 | 549907 | SÍ | I | NO REGISTRA | 13-750 | HOSPITALIZACIÓN GINECO-OBSTETRICIA |  |  | Expirada | EXPIRADA | TALLER BIOMÉDICO | MANTENIMIENTO PREVENTIVO | Anual | [6 empty] | X | [17 empty] | No | No Aplica | No Aplica
548804 | ESTETOSCOPIO | Operativo | Riester | DUPLEX 4001-1 | NO DEFINIDO | 548804 | SÍ | I | NO REGISTRA | 13-750 | HEMODIÁLISIS | Carro De Paro |  | Expirada | EXPIRADA | TALLER BIOMÉDICO | MANTENIMIENTO PREVENTIVO | Anual | [6 empty] | X | [17 empty] | No | No Aplica | No Aplica |  |  | NO SE ENCONTRO. Equipo en carro de paro unidad renal / hemodiálisis
6200 | ESTETOSCOPIO |  | No Registra | NO REGISTRA | NO REGISTRA | 6200 | SÍ | I | NO REGISTRA | 13-750 | HEMODIÁLISIS |  |  | Expirada | EXPIRADA | TALLER BIOMÉDICO | MANTENIMIENTO PREVENTIVO | Anual | [6 empty] | X | [17 empty] | No | No Aplica | No Aplica
573051 | ESTETOSCOPIO |  | Cardiology | GMD30-DCK | NO DEFINIDO | 573051 | SÍ | I | 2015DM-014070 | 13-750 | HOSPITALIZACIÓN ADULTOS 5° PISO |  |  | Expirada | EXPIRADA | TALLER BIOMÉDICO | MANTENIMIENTO PREVENTIVO | Anual | [10 empty] | X | [13 empty] | No | No Aplica | No Aplica
754 | ESTETOSCOPIO |  | No Definido | NO DEFINIDO | NO DEFINIDO | 754 | SÍ | I | NO REGISTRA | 13-750 | HOSPITALIZACIÓN ADULTOS 5° PISO |  |  | Expirada | EXPIRADA | TALLER BIOMÉDICO | MANTENIMIENTO PREVENTIVO | Anual | [10 empty] | X | [13 empty] | No | No Aplica | No Aplica
698 | ESTETOSCOPIO | Operativo | No Definido | NO DEFINIDO | ce12 | 698 | SÍ | I | NO REGISTRA | 13-750 | CONSULTA EXTERNA | Consultorio 16 |  | Expirada | EXPIRADA | TALLER BIOMÉDICO | MANTENIMIENTO PREVENTIVO | Anual | [12 empty] | X | X | [10 empty] | No | No Aplica | No Aplica
699 | ESTETOSCOPIO | Operativo | No Definido | NO DEFINIDO | ce07 | 699 | SÍ | I | NO REGISTRA | 13-750 | CONSULTA EXTERNA | Consultorio 23 |  | Expirada | EXPIRADA | TALLER BIOMÉDICO | MANTENIMIENTO PREVENTIVO | Anual | [12 empty] | X | X | [10 empty] | No | No Aplica | No Aplica
701 | ESTETOSCOPIO | Operativo | Welch Allyn | NO DEFINIDO | ce23 | 701 | SÍ | I | NO REGISTRA | 13-750 | CONSULTA EXTERNA | Consultorio 20 |  | Expirada | EXPIRADA | TALLER BIOMÉDICO | MANTENIMIENTO PREVENTIVO | Anual | [12 empty] | X | X | [10 empty] | No | No Aplica | No Aplica |  |  | NO ENCONTRADO EN LOS MANTTO DEL AÑO (ENERO-JULIO), SE ENCONTOR EN DICIEMBRE CONS 19
703 | ESTETOSCOPIO | Operativo | No Definido | NO DEFINIDO | ce17 | 703 | SÍ | I | NO REGISTRA | 13-750 | CONSULTA EXTERNA | Consultorio 10 |  | Expirada | EXPIRADA | TALLER BIOMÉDICO | MANTENIMIENTO PREVENTIVO | Anual | [12 empty] | X | X | [10 empty] | No | No Aplica | No Aplica
707 | ESTETOSCOPIO | Operativo | No Definido | NO DEFINIDO | NO DEFINIDO | 707 | SÍ | I | NO REGISTRA | 13-750 | CONSULTA EXTERNA | Consultorio 20 |  | Expirada | EXPIRADA | TALLER BIOMÉDICO | MANTENIMIENTO PREVENTIVO | Anual | [12 empty] | X | [11 empty] | No | No Aplica | No Aplica
709 | ESTETOSCOPIO | Operativo | Lord | NO DEFINIDO | NO DEFINIDO | 709 | SÍ | I | NO REGISTRA | 13-750 | CONSULTA EXTERNA | Consultorio 20 |  | Expirada | EXPIRADA | TALLER BIOMÉDICO | MANTENIMIENTO PREVENTIVO | Anual | [12 empty] | X | X | [10 empty] | No | No Aplica | No Aplica |  |  | equipo ok
548786 | ESTETOSCOPIO | Operativo | Riester | DUPLEX 4001-1 | NO DEFINIDO | 548786 | SÍ | I | NO REGISTRA | 13-750 | CONSULTA EXTERNA | Consultorio 7 |  | Expirada | EXPIRADA | TALLER BIOMÉDICO | MANTENIMIENTO PREVENTIVO | Anual | [12 empty] | X | [11 empty] | No | No Aplica | No Aplica
548790 | ESTETOSCOPIO | Operativo | Riester | DUPLEX 4001-1 | NO DEFINIDO | 548790 | SÍ | I | NO REGISTRA | 13-750 | CONSULTA EXTERNA | Cons 8 |  | Expirada | EXPIRADA | TALLER BIOMÉDICO | MANTENIMIENTO PREVENTIVO | Anual | [12 empty] | X | [11 empty] | No | No Aplica | No Aplica
548797 | ESTETOSCOPIO | Operativo | Riester | DUPLEX 4001-1 | NO DEFINIDO | 548797 | SÍ | I | NO REGISTRA | 13-750 | CONSULTA EXTERNA | Consultorio #18 |  | Expirada | EXPIRADA | TALLER BIOMÉDICO | MANTENIMIENTO PREVENTIVO | Anual | [12 empty] | X | [11 empty] | No | No Aplica | No Aplica
548808 | ESTETOSCOPIO | Operativo | Riester | DUPLEX 4001-1 | NO DEFINIDO | 548808 | SÍ | I | NO REGISTRA | 13-750 | CONSULTA EXTERNA |  |  | Expirada | EXPIRADA | TALLER BIOMÉDICO | MANTENIMIENTO PREVENTIVO | Anual | [12 empty] | X | [11 empty] | No | No Aplica | No Aplica
548815 | ESTETOSCOPIO | Operativo | Riester | DUPLEX 4001-1 | NO DEFINIDO | 548815 | SÍ | I | NO REGISTRA | 13-750 | CONSULTA EXTERNA | Consultorio 14 |  | Expirada | EXPIRADA | TALLER BIOMÉDICO | MANTENIMIENTO PREVENTIVO | Anual | [12 empty] | X | X | [10 empty] | No | No Aplica | No Aplica
573487 | ESTETOSCOPIO | Operativo | Adc | ADSCOPE-LITE REF:609BK | NO DEFINIDO | 573487 | SÍ | I | 2014DM-0011089 | 13-750 | CONSULTA EXTERNA | Cons 3 Oncología |  | Expirada | EXPIRADA | TALLER BIOMÉDICO | MANTENIMIENTO PREVENTIVO | Anual | [12 empty] | X | [11 empty] | No | No Aplica | No Aplica |  |  | NO SE ENCONTRO . equipo en consultorio 3 oncología funcionando correctamente
573489 | ESTETOSCOPIO | Operativo | Adc | ADSCOPE-LITE REF:609BK | NO DEFINIDO | 573489 | SÍ | I | 2014DM-0011089 | 13-750 | CONSULTA EXTERNA | Cons 1 Oncología |  | Expirada | EXPIRADA | TALLER BIOMÉDICO | MANTENIMIENTO PREVENTIVO | Anual | [12 empty] | X | [11 empty] | No | No Aplica | No Aplica |  |  | NO SE ENCONTRO. equipo en consultorio 1 de oncología cons ext ok
697 | ESTETOSCOPIO | Operativo | No Definido | NO DEFINIDO | ce16 | 697 | SÍ | I | NO REGISTRA | 13-750 | CONSULTA EXTERNA | Consultorio 20 |  | Expirada | EXPIRADA | TALLER BIOMÉDICO | MANTENIMIENTO PREVENTIVO | Anual | [12 empty] | X | [11 empty] | No | No Aplica | No Aplica
700 | ESTETOSCOPIO |  | Alpk2 | NO DEFINIDO | NO DEFINIDO | 700 | SÍ | I | NO REGISTRA | 13-750 | CONSULTA EXTERNA |  |  | Expirada | EXPIRADA | TALLER BIOMÉDICO | MANTENIMIENTO PREVENTIVO | Anual | [12 empty] | X | [11 empty] | No | No Aplica | No Aplica
702 | ESTETOSCOPIO |  | Welch Allyn | NO DEFINIDO | ce24 | 702 | SÍ | I | NO REGISTRA | 13-750 | CONSULTA EXTERNA |  |  | Expirada | EXPIRADA | TALLER BIOMÉDICO | MANTENIMIENTO PREVENTIVO | Anual |  | X | [10 empty] | X | [11 empty] | No | No Aplica | No Aplica |  |  | NO SE ENCONTRO
704 | ESTETOSCOPIO |  | Alpk2 | NO DEFINIDO | NO DEFINIDO | 704 | SÍ | I | NO REGISTRA | 13-750 | CONSULTA EXTERNA |  |  | Expirada | EXPIRADA | TALLER BIOMÉDICO | MANTENIMIENTO PREVENTIVO | Anual | [12 empty] | X | [11 empty] | No | No Aplica | No Aplica
704 | ESTETOSCOPIO | Operativo | Generico | ADULTO | NO DEFINIDO | 704 | SÍ | I |  | 13-750 | CONSULTA EXTERNA | Consultorio #17 |  | Expirada | EXPIRADA | TALLER BIOMÉDICO | MANTENIMIENTO PREVENTIVO | Anual | [12 empty] | X | [11 empty] | No | No Aplica | No Aplica
708 | ESTETOSCOPIO | Operativo | Alpk2 | NO DEFINIDO | NO DEFINIDO | 708 | SÍ | I | NO REGISTRA | 13-750 | CONSULTA EXTERNA | Consultorio 6 |  | Expirada | EXPIRADA | TALLER BIOMÉDICO | MANTENIMIENTO PREVENTIVO | Anual | [12 empty] | X | X | [10 empty] | No | No Aplica | No Aplica
713 | ESTETOSCOPIO |  | Littman 3M | NO DEFINIDO | NO DEFINIDO | 713 | SÍ | I | NO REGISTRA | 13-750 | CONSULTA EXTERNA |  |  | Expirada | EXPIRADA | TALLER BIOMÉDICO | MANTENIMIENTO PREVENTIVO | Anual | [12 empty] | X | [11 empty] | No | No Aplica | No Aplica |  |  | NO ENCONTRADO EN LOS MANTTO DEL AÑO (ENERO-JULIO)
714 | ESTETOSCOPIO |  | Alpk2 | NO DEFINIDO | NO DEFINIDO | 714 | SÍ | I | NO REGISTRA | 13-750 | CONSULTA EXTERNA |  |  | Expirada | EXPIRADA | TALLER BIOMÉDICO | MANTENIMIENTO PREVENTIVO | Anual | [12 empty] | X | [11 empty] | No | No Aplica | No Aplica |  |  | NO ENCONTRADO EN LOS MANTTO DEL AÑO (ENERO-JULIO)
548757 | ESTETOSCOPIO |  | Riester | DUPLEX 4001-1 | NO DEFINIDO | 548757 | SÍ | I | NO REGISTRA | 13-750 | CONSULTA EXTERNA |  |  | Expirada | EXPIRADA | TALLER BIOMÉDICO | MANTENIMIENTO PREVENTIVO | Anual | [12 empty] | X | [11 empty] | No | No Aplica | No Aplica
548794 | ESTETOSCOPIO |  | Riester | DUPLEX 4001-1 | NO DEFINIDO | 548794 | SÍ | I | NO REGISTRA | 13-750 | CONSULTA EXTERNA |  |  | Expirada | EXPIRADA | TALLER BIOMÉDICO | MANTENIMIENTO PREVENTIVO | Anual | [12 empty] | X | [11 empty] | No | No Aplica | No Aplica |  |  | NO ENCONTRADO EN LOS MANTTO DEL AÑO (ENERO-JULIO)
548800 | ESTETOSCOPIO | Operativo | Riester | DUPLEX 4001-1 | NO DEFINIDO | 548800 | SÍ | I | NO REGISTRA | 13-750 | CONSULTA EXTERNA | Hemodiálisis |  | Expirada | EXPIRADA | TALLER BIOMÉDICO | MANTENIMIENTO PREVENTIVO | Anual | [12 empty] | X | X | [10 empty] | No | No Aplica | No Aplica
548802 | ESTETOSCOPIO |  | Riester | DUPLEX 4001-1 | NO DEFINIDO | 548802 | SÍ | I | NO REGISTRA | 13-750 | CONSULTA EXTERNA |  |  | Expirada | EXPIRADA | TALLER BIOMÉDICO | MANTENIMIENTO PREVENTIVO | Anual | [12 empty] | X | [11 empty] | No | No Aplica | No Aplica
548812 | ESTETOSCOPIO | Baja | Riester | NO DEFINIDO | NO DEFINIDO | 548812 | SÍ | I | NO REGISTRA | 13-750 | CONSULTA EXTERNA |  |  | Expirada | EXPIRADA | TALLER BIOMÉDICO | MANTENIMIENTO PREVENTIVO | Anual | [12 empty] | X | [11 empty] | No | No Aplica | No Aplica |  |  | equipo en taller biomedico, para baja por daño en campana, no es posible su arreglo
548820 | ESTETOSCOPIO | Operativo | Riester | DUPLEX 4001-1 | NO DEFINIDO | 548820 | SÍ | I | NO REGISTRA | 13-750 | CONSULTA EXTERNA | Consultorio 21 |  | Expirada | EXPIRADA | TALLER BIOMÉDICO | MANTENIMIENTO PREVENTIVO | Anual | [12 empty] | X | [11 empty] | No | No Aplica | No Aplica |  |  | NO ENCONTRADO EN LOS MANTTO DEL AÑO (ENERO-JULIO)
548821 | ESTETOSCOPIO |  | Riester | DUPLEX 4001-1 | NO DEFINIDO | 548821 | SÍ | I | NO REGISTRA | 13-750 | CONSULTA EXTERNA |  |  | Expirada | EXPIRADA | TALLER BIOMÉDICO | MANTENIMIENTO PREVENTIVO | Anual | [12 empty] | X | [11 empty] | No | No Aplica | No Aplica |  |  | NO ENCONTRADO EN LOS MANTTO DEL AÑO (ENERO-JULIO)
573049 | ESTETOSCOPIO | Operativo | Cardiology | GMD30-DCK | NO DEFINIDO | 573049 | SÍ | I | 2015DM-014070 | 13-750 | CONSULTA EXTERNA |  |  | Expirada | EXPIRADA | TALLER BIOMÉDICO | MANTENIMIENTO PREVENTIVO | Anual | [12 empty] | X | [11 empty] | No | No Aplica | No Aplica
573481 | ESTETOSCOPIO |  | Adc | ADSCOPE-LITE REF:609BK | NO DEFINIDO | 573481 | SÍ | I | 2014DM-0011089 | 13-750 | CONSULTA EXTERNA |  |  | Expirada | EXPIRADA | TALLER BIOMÉDICO | MANTENIMIENTO PREVENTIVO | Anual | [12 empty] | X | [11 empty] | No | No Aplica | No Aplica |  |  | NO ENCONTRADO EN LOS MANTTO DEL AÑO (ENERO-JULIO)
573488 | ESTETOSCOPIO |  | Adc | ADSCOPE-LITE REF:609BK | NO DEFINIDO | 573488 | SÍ | I | 2014DM-0011089 | 13-750 | CONSULTA EXTERNA |  |  | Expirada | EXPIRADA | TALLER BIOMÉDICO | MANTENIMIENTO PREVENTIVO | Anual | [12 empty] | X | [11 empty] | No | No Aplica | No Aplica |  |  | NO SE ENCONTRO
573490 | ESTETOSCOPIO | Operativo | Adc | ADSCOPE-LITE REF:609BK | NO DEFINIDO | 573490 | SÍ | I | 2014DM-0011089 | 13-750 | CONSULTA EXTERNA | Consultorio 8 |  | Expirada | EXPIRADA | TALLER BIOMÉDICO | MANTENIMIENTO PREVENTIVO | Anual | [12 empty] | X | [11 empty] | No | No Aplica | No Aplica
573262 | ESTETOSCOPIO | Operativo | Riester | NO DEFINIDO | N.A. | 573262 | SÍ | I | 2009DM-0004172 | 13-750 | CUIDADO INTERMEDIO ADULTO | Cubiculo 1 | HUSJ | Expirada | EXPIRADA | TALLER BIOMÉDICO | MANTENIMIENTO PREVENTIVO | Anual | [16 empty] | X | [7 empty] | No | NA | NA | NA | 🟢 ACTUALIZADA
573263 | ESTETOSCOPIO | Operativo | Riester | NO DEFINIDO | N.A. | 573263 | SÍ | I | 2009DM-0004172 | 13-750 | CUIDADO INTERMEDIO ADULTO | Cubiculo 3 | HUSJ | Expirada | EXPIRADA | TALLER BIOMÉDICO | MANTENIMIENTO PREVENTIVO | Anual | [16 empty] | X | [7 empty] | No | NA | NA | NA | 🟢 ACTUALIZADA
573264 | ESTETOSCOPIO | Operativo | Riester | NO DEFINIDO | N.A. | 573264 | SÍ | I | 2009DM-0004172 | 13-750 | CUIDADO INTERMEDIO ADULTO | Cubiculo 4 | HUSJ | Expirada | EXPIRADA | TALLER BIOMÉDICO | MANTENIMIENTO PREVENTIVO | Anual | [16 empty] | X | [7 empty] | No | NA | NA | NA | 🟢 ACTUALIZADA
573265 | ESTETOSCOPIO | Operativo | Riester | NO DEFINIDO | N.A. | 573265 | SÍ | I | 2009DM-0004172 | 13-750 | CUIDADO INTERMEDIO ADULTO | Cubiculo 5 | HUSJ | Expirada | EXPIRADA | TALLER BIOMÉDICO | MANTENIMIENTO PREVENTIVO | Anual | [16 empty] | X | [7 empty] | No | NA | NA | NA |  | EQUIPO EN TALLER BIOMEDICO SOLO CAMPANA Y ESTA PEGADA NO PERMITE ARREGLO
573266 | ESTETOSCOPIO | Operativo | Riester | NO DEFINIDO | N.A. | 573266 | SÍ | I | 2009DM-0004172 | 13-750 | CUIDADO INTERMEDIO ADULTO | Cubiculo 2 | HUSJ | Expirada | EXPIRADA | TALLER BIOMÉDICO | MANTENIMIENTO PREVENTIVO | Anual | [16 empty] | X | [7 empty] | No | NA | NA | NA | 🟢 ACTUALIZADA
573267 | ESTETOSCOPIO | Operativo | Riester | NO DEFINIDO | N.A. | 573267 | SÍ | I | 2009DM-0004172 | 13-750 | CUIDADO INTERMEDIO ADULTO | Cubiculo 6 | HUSJ | Expirada | EXPIRADA | TALLER BIOMÉDICO | MANTENIMIENTO PREVENTIVO | Anual | [16 empty] | X | [7 empty] | No | NA | NA | NA | 🟢 ACTUALIZADA
573268 | ESTETOSCOPIO | Operativo | Riester | NO DEFINIDO | N.A. | 573268 | SÍ | I | 2009DM-0004172 | 13-750 | CUIDADO INTERMEDIO ADULTO | Cubiculo 7 | HUSJ | Expirada | EXPIRADA | TALLER BIOMÉDICO | MANTENIMIENTO PREVENTIVO | Anual | [16 empty] | X | [7 empty] | No | NA | NA | NA
573269 | ESTETOSCOPIO | Operativo | Riester | NO DEFINIDO | N.A. | 573269 | SÍ | I | 2009DM-0004172 | 13-750 | CUIDADO INTERMEDIO ADULTO | Cubiculo 8 | HUSJ | Expirada | EXPIRADA | TALLER BIOMÉDICO | MANTENIMIENTO PREVENTIVO | Anual | [16 empty] | X | [7 empty] | No | NA | NA | NA | 🟢 ACTUALIZADA
573270 | ESTETOSCOPIO | Operativo | Riester | NO DEFINIDO | N.A. | 573270 | SÍ | I | 2009DM-0004172 | 13-750 | CUIDADO INTERMEDIO ADULTO | Cubiculo 9 | HUSJ | Expirada | EXPIRADA | TALLER BIOMÉDICO | MANTENIMIENTO PREVENTIVO | Anual | [16 empty] | X | [7 empty] | No | NA | NA | NA | 🟢 ACTUALIZADA
573271 | ESTETOSCOPIO | Operativo | Riester | NO DEFINIDO | N.A. | 573271 | SÍ | I | 2009DM-0004172 | 13-750 | CUIDADO INTERMEDIO ADULTO | cubiculo 10 | HUSJ | Expirada | EXPIRADA | TALLER BIOMÉDICO | MANTENIMIENTO PREVENTIVO | Anual | [16 empty] | X | [7 empty] | No | NA | NA | NA | 🟢 ACTUALIZADA
573272 | ESTETOSCOPIO | Operativo | Riester | NO DEFINIDO | N.A. | 573272 | SÍ | I | 2009DM-0004172 | 13-750 | CUIDADO INTENSIVO ADULTO | Cubiculo 26 | HUSJ | Expirada | EXPIRADA | TALLER BIOMÉDICO | MANTENIMIENTO PREVENTIVO | Anual | [16 empty] | X | [7 empty] | No | NA | NA | NA | 🟢 ACTUALIZADA
573273 | ESTETOSCOPIO | Operativo | Riester | NO DEFINIDO | N.A. | 573273 | SÍ | I | 2009DM-0004172 | 13-750 | CUIDADO INTERMEDIO ADULTO | Cubiculo 13 | HUSJ | Expirada | EXPIRADA | TALLER BIOMÉDICO | MANTENIMIENTO PREVENTIVO | Anual | [16 empty] | X | [7 empty] | No | NA | NA | NA | 🟢 ACTUALIZADA
573274 | ESTETOSCOPIO | Operativo | Riester | NO DEFINIDO | N.A. | 573274 | SÍ | I | 2009DM-0004172 | 13-750 | CUIDADO INTERMEDIO ADULTO | Cubiculo 14 | HUSJ | Expirada | EXPIRADA | TALLER BIOMÉDICO | MANTENIMIENTO PREVENTIVO | Anual | [16 empty] | X | [7 empty] | No | NA | NA | NA |  | NO SE ENCONTRO
573275 | ESTETOSCOPIO | Operativo | Riester | NO DEFINIDO | N.A. | 573275 | SÍ | I | 2009DM-0004172 | 13-750 | CUIDADO INTERMEDIO ADULTO | Cubiculo 15 | HUSJ | Expirada | EXPIRADA | TALLER BIOMÉDICO | MANTENIMIENTO PREVENTIVO | Anual | [16 empty] | X | [7 empty] | No | NA | NA | NA | 🟢 ACTUALIZADA
573276 | ESTETOSCOPIO | Operativo | Riester | NO DEFINIDO | N.A. | 573276 | SÍ | I | 2009DM-0004172 | 13-750 | CUIDADO INTENSIVO ADULTO | Cubiculo 25 | HUSJ | Expirada | EXPIRADA | TALLER BIOMÉDICO | MANTENIMIENTO PREVENTIVO | Anual | [16 empty] | X | [7 empty] | No | NA | NA | NA | 🟢 ACTUALIZADA
573277 | ESTETOSCOPIO | Operativo | Riester | NO DEFINIDO | N.A. | 573277 | SÍ | I | 2009DM-0004172 | 13-750 | CUIDADO INTERMEDIO ADULTO | Cubiculo 16 | HUSJ | Expirada | EXPIRADA | TALLER BIOMÉDICO | MANTENIMIENTO PREVENTIVO | Anual | [16 empty] | X | [7 empty] | No | NA | NA | NA | 🟢 ACTUALIZADA
573278 | ESTETOSCOPIO | Operativo | Riester | NO DEFINIDO | N.A. | 573278 | SÍ | I | 2009DM-0004172 | 13-750 | CUIDADO INTERMEDIO ADULTO | Cubiculo 17 | HUSJ | Expirada | EXPIRADA | TALLER BIOMÉDICO | MANTENIMIENTO PREVENTIVO | Anual | [16 empty] | X | [7 empty] | No | NA | NA | NA | 🟢 ACTUALIZADA
573484 | ESTETOSCOPIO |  | Adc | ADSCOPE-LITE REF:609BK | NO DEFINIDO | 573484 | SÍ | I | 2014DM-0011089 | 13-750 | HOSPITALIZACIÓN ADULTOS 4° PISO |  |  | Expirada | EXPIRADA | TALLER BIOMÉDICO | MANTENIMIENTO PREVENTIVO | Anual | [10 empty] | X | [13 empty] | No | No Aplica | No Aplica |  |  | NO ENCONTRADO
573485 | ESTETOSCOPIO |  | Adc | ADSCOPE-LITE REF:609BK | NO DEFINIDO | 573485 | SÍ | I | 2014DM-0011089 | 13-750 | HOSPITALIZACIÓN ADULTOS 4° PISO |  |  | Expirada | EXPIRADA | TALLER BIOMÉDICO | MANTENIMIENTO PREVENTIVO | Anual | [10 empty] | X | [13 empty] | No | No Aplica | No Aplica |  |  | NO ENCONTRADO
573486 | ESTETOSCOPIO |  | Adc | ADSCOPE-LITE REF:609BK | NO DEFINIDO | 573486 | SÍ | I | 2014DM-0011089 | 13-750 | HOSPITALIZACIÓN ADULTOS 4° PISO |  |  | Expirada | EXPIRADA | TALLER BIOMÉDICO | MANTENIMIENTO PREVENTIVO | Anual | [10 empty] | X | [13 empty] | No | No Aplica | No Aplica |  | 🟢 ACTUALIZADA | ENCONTRADO EN HOSPITALIZACIÓN HOSPITALIZACIÓN SERVICIO ESPECIAL
573279 | ESTETOSCOPIO | Operativo | Riester | NO DEFINIDO | N.A. | 573279 | SÍ | I | 2009DM-0004172 | 13-750 | CUIDADO INTENSIVO ADULTO | Cubiculo 31 | HUSJ | Expirada | EXPIRADA | TALLER BIOMÉDICO | MANTENIMIENTO PREVENTIVO | Anual | [16 empty] | X | [7 empty] | No | NA | NA | NA | 🟢 ACTUALIZADA
573281 | ESTETOSCOPIO | Operativo | Riester | NO DEFINIDO | N.A. | 573281 | SÍ | I | 2009DM-0004172 | 13-750 | CUIDADO INTENSIVO ADULTO | Cubiculo 33 | HUSJ | Expirada | EXPIRADA | TALLER BIOMÉDICO | MANTENIMIENTO PREVENTIVO | Anual | [16 empty] | X | [7 empty] | No | NA | NA | NA | 🟢 ACTUALIZADA
573282 | ESTETOSCOPIO | Operativo | Riester | NO DEFINIDO | N.A. | 573282 | SÍ | I | 2009DM-0004172 | 13-750 | CUIDADO INTENSIVO ADULTO | Cubiculo 34 | HUSJ | Expirada | EXPIRADA | TALLER BIOMÉDICO | MANTENIMIENTO PREVENTIVO | Anual | [16 empty] | X | [7 empty] | No | NA | NA | NA | 🟢 ACTUALIZADA
573283 | ESTETOSCOPIO | Operativo | Riester | NO DEFINIDO | N.A. | 573283 | SÍ | I | 2009DM-0004172 | 13-750 | CUIDADO INTENSIVO ADULTO | Cubiculo 35 | HUSJ | Expirada | EXPIRADA | TALLER BIOMÉDICO | MANTENIMIENTO PREVENTIVO | Anual | [16 empty] | X | [7 empty] | No | NA | NA | NA | 🟢 ACTUALIZADA
573284 | ESTETOSCOPIO | Operativo | Riester | NO DEFINIDO | N.A. | 573284 | SÍ | I | 2009DM-0004172 | 13-750 | CUIDADO INTENSIVO ADULTO | Cubiculo 36 | HUSJ | Expirada | EXPIRADA | TALLER BIOMÉDICO | MANTENIMIENTO PREVENTIVO | Anual | [16 empty] | X | [7 empty] | No | NA | NA | NA | 🟢 ACTUALIZADA
573285 | ESTETOSCOPIO | Operativo | Riester | NO DEFINIDO | N.A. | 573285 | SÍ | I | 2009DM-0004172 | 13-750 | CUIDADO INTENSIVO ADULTO | Cubiculo 37 | HUSJ | Expirada | EXPIRADA | TALLER BIOMÉDICO | MANTENIMIENTO PREVENTIVO | Anual | [16 empty] | X | [7 empty] | No | NA | NA | NA | 🟢 ACTUALIZADA
573286 | ESTETOSCOPIO | Operativo | Riester | NO DEFINIDO | N.A. | 573286 | SÍ | I | 2009DM-0004172 | 13-750 | CUIDADO INTENSIVO ADULTO | Cubiculo 39 | HUSJ | Expirada | EXPIRADA | TALLER BIOMÉDICO | MANTENIMIENTO PREVENTIVO | Anual | [16 empty] | X | [7 empty] | No | NA | NA | NA | 🟢 ACTUALIZADA
573287 | ESTETOSCOPIO | Operativo | Riester | NO DEFINIDO | N.A. | 573287 | SÍ | I | 2009DM-0004172 | 13-750 | CUIDADO INTENSIVO ADULTO | Cubiculo 27 | HUSJ | Expirada | EXPIRADA | TALLER BIOMÉDICO | MANTENIMIENTO PREVENTIVO | Anual | [16 empty] | X | [7 empty] | No | NA | NA | NA | 🟢 ACTUALIZADA
573288 | ESTETOSCOPIO | Operativo | Riester | NO DEFINIDO | N.A. | 573288 | SÍ | I | 2009DM-0004172 | 13-750 | CUIDADO INTENSIVO ADULTO | Cubiculo 28 | HUSJ | Expirada | EXPIRADA | TALLER BIOMÉDICO | MANTENIMIENTO PREVENTIVO | Anual | [16 empty] | X | [7 empty] | Sí | NA | NA | NA | 🟢 ACTUALIZADA
573289 | ESTETOSCOPIO | Operativo | Riester | NO DEFINIDO | N.A. | 573289 | SÍ | I | 2009DM-0004172 | 13-750 | CUIDADO INTENSIVO ADULTO | Cubiculo 32 | HUSJ | Expirada | EXPIRADA | TALLER BIOMÉDICO | MANTENIMIENTO PREVENTIVO | Anual | [16 empty] | X | [7 empty] | No | NA | NA | NA | 🟢 ACTUALIZADA
573290 | ESTETOSCOPIO | Operativo | Riester | NO DEFINIDO | N.A. | 573290 | SÍ | I | 2009DM-0004172 | 13-750 | CUIDADO INTENSIVO ADULTO | Cubiculo 40 | HUSJ | Expirada | EXPIRADA | TALLER BIOMÉDICO | MANTENIMIENTO PREVENTIVO | Anual | [16 empty] | X | [7 empty] | No | NA | NA | NA | 🟢 ACTUALIZADA
573291 | ESTETOSCOPIO | Operativo | Riester | NO DEFINIDO | N.A. | 573291 | SÍ | I | 2009DM-0004172 | 13-750 | CUIDADO INTENSIVO ADULTO |  | HUSJ | Expirada | EXPIRADA | TALLER BIOMÉDICO | MANTENIMIENTO PREVENTIVO | Anual | [16 empty] | X | [7 empty] | No | NA | NA | NA | 🟢 ACTUALIZADA
573292 | ESTETOSCOPIO | Operativo | Riester | NO DEFINIDO | N.A. | 573292 | SÍ | I | 2009DM-0004172 | 13-750 | CUIDADO INTENSIVO ADULTO |  | HUSJ | Expirada | EXPIRADA | TALLER BIOMÉDICO | MANTENIMIENTO PREVENTIVO | Anual | [16 empty] | X | [7 empty] | No | NA | NA | NA | 🟢 ACTUALIZADA
573293 | ESTETOSCOPIO | Operativo | Riester | NO DEFINIDO | N.A. | 573293 | SÍ | I | 2009DM-0004172 | 13-750 | CUIDADO INTENSIVO ADULTO |  | HUSJ | Expirada | EXPIRADA | TALLER BIOMÉDICO | MANTENIMIENTO PREVENTIVO | Anual | [16 empty] | X | [7 empty] | No | NA | NA | NA | 🟢 ACTUALIZADA
573294 | ESTETOSCOPIO | Operativo | Riester | NO DEFINIDO | N.A. | 573294 | SÍ | I | 2009DM-0004172 | 13-750 | CUIDADO INTENSIVO ADULTO |  | HUSJ | Expirada | EXPIRADA | TALLER BIOMÉDICO | MANTENIMIENTO PREVENTIVO | Anual | [16 empty] | X | [7 empty] | No | NA | NA | NA | 🟢 ACTUALIZADA
573295 | ESTETOSCOPIO | Operativo | Riester | NO DEFINIDO | N.A. | 573295 | SÍ | I | 2009DM-0004172 | 13-750 | CUIDADO INTENSIVO ADULTO |  | HUSJ | Expirada | EXPIRADA | TALLER BIOMÉDICO | MANTENIMIENTO PREVENTIVO | Anual | [16 empty] | X | [7 empty] | No | NA | NA | NA | 🟢 ACTUALIZADA
573296 | ESTETOSCOPIO | Operativo | Riester | NO DEFINIDO | N.A. | 573296 | SÍ | I | 2009DM-0004172 | 13-750 | CUIDADO INTENSIVO ADULTO |  | HUSJ | Expirada | EXPIRADA | TALLER BIOMÉDICO | MANTENIMIENTO PREVENTIVO | Anual | [16 empty] | X | [7 empty] | No | NA | NA | NA | 🟢 ACTUALIZADA
573297 | ESTETOSCOPIO | Operativo | Riester | NO DEFINIDO | N.A. | 573297 |  | I | 2009DM-0004172 | 13-750 | CUIDADO INTENSIVO ADULTO |  | HUSJ | Expirada | EXPIRADA | TALLER BIOMÉDICO | MANTENIMIENTO PREVENTIVO | Anual | [16 empty] | X | [7 empty] | No | NA | NA | NA | 🟢 ACTUALIZADA
573298 | ESTETOSCOPIO | Operativo | Riester | NO DEFINIDO | N.A. | 573298 |  | I | 2009DM-0004172 | 13-750 | CUIDADO INTENSIVO ADULTO |  | HUSJ | Expirada | EXPIRADA | TALLER BIOMÉDICO | MANTENIMIENTO PREVENTIVO | Anual | [16 empty] | X | [7 empty] | No | NA | NA | NA | 🟢 ACTUALIZADA
573299 | ESTETOSCOPIO | Operativo | Riester | NO DEFINIDO | N.A. | 573299 |  | I | 2009DM-0004172 | 13-750 | CUIDADO INTENSIVO ADULTO |  | HUSJ | Expirada | EXPIRADA | TALLER BIOMÉDICO | MANTENIMIENTO PREVENTIVO | Anual | [16 empty] | X | [7 empty] | No | NA | NA | NA | 🟢 ACTUALIZADA
573300 | ESTETOSCOPIO | Operativo | Riester | NO DEFINIDO | N.A. | 573300 |  | I | 2009DM-0004172 | 13-750 | CUIDADO INTENSIVO ADULTO |  | HUSJ | Expirada | EXPIRADA | TALLER BIOMÉDICO | MANTENIMIENTO PREVENTIVO | Anual | [16 empty] | X | [7 empty] | No | NA | NA | NA | 🟢 ACTUALIZADA
573476 | ESTETOSCOPIO | Operativo | Adc | ADSCOPE-LITE REF:609BK | NA | 573476 |  | I | 2014DM-0011089 | 13-750 | CUIDADO INTERMEDIO PEDIÁTRICO | Intermedios Pediatria Cubiculo 3 | HUSJ | Expirada | EXPIRADA | TALLER BIOMÉDICO | MANTENIMIENTO PREVENTIVO | Anual | [22 empty] | X |  | No | No Aplica | No Aplica
573477 | ESTETOSCOPIO | Operativo | Adc | ADSCOPE-LITE REF:609BK | NA | 573477 |  | I | 2014DM-0011089 | 13-750 | CUIDADO INTERMEDIO ADULTO | Intermedios Pediatria Cubiculo 4 | HUSJ | Expirada | EXPIRADA | TALLER BIOMÉDICO | MANTENIMIENTO PREVENTIVO | Anual | [22 empty] | X |  | No | NA | NA | NA
573479 | ESTETOSCOPIO | Operativo | Adc | ADSCOPE-LITE REF:609BK | NA | 573479 | SÍ | I | 2014DM-0011089 | 13-750 | CUIDADO INTERMEDIO ADULTO | Intermedios Pediatria Cubiculo 5 | HUSJ | Expirada | EXPIRADA | TALLER BIOMÉDICO | MANTENIMIENTO PREVENTIVO | Anual | [22 empty] | X |  | No | NA | NA | NA
573483 | ESTETOSCOPIO | Operativo | Adc | ADSCOPE-LITE REF:609BK | NA | 573483 |  | I | 2014DM-0011089 | 13-750 | CONSULTA EXTERNA | Consulta Externa Cons 4 Oncología | HUSJ | Expirada | EXPIRADA | TALLER BIOMÉDICO | MANTENIMIENTO PREVENTIVO | Anual | [22 empty] | X |  | No | No Aplica | No Aplica |  | 🟢 ACTUALIZADA | equipo encontrado en consultorio 4 oncología consulta externa ok
573494 | ESTETOSCOPIO | Operativo | Adc | ADSCOPE-LITE REF:609BK | NA | 573494 | SÍ | I | 2014DM-0011089 | 13-750 | CUIDADO INTENSIVO PEDIÁTRICO | Intermedios Pediatria | HUSJ | Expirada | EXPIRADA | TALLER BIOMÉDICO | MANTENIMIENTO PREVENTIVO | Anual | [22 empty] | X |  | No | No Aplica | No Aplica |  | 🟢 ACTUALIZADA
573474 | ESTETOSCOPIO | No Encontrado | Adc | ADSCOPE-LITE REF:609BK | NA | 573474 |  | I | 2014DM-0011089 | 13-750 | CUIDADO INTENSIVO PEDIÁTRICO |  | HUSJ | Expirada | EXPIRADA | TALLER BIOMÉDICO | MANTENIMIENTO PREVENTIVO | Anual | [22 empty] | X |  | No | No Aplica | No Aplica
573475 | ESTETOSCOPIO | No Encontrado | Adc | ADSCOPE-LITE REF:609BK | NA | 573475 |  | I | 2014DM-0011089 | 13-750 | CUIDADO INTENSIVO PEDIÁTRICO |  | HUSJ | Expirada | EXPIRADA | TALLER BIOMÉDICO | MANTENIMIENTO PREVENTIVO | Anual | [22 empty] | X |  | No | No Aplica | No Aplica
573478 | ESTETOSCOPIO | No Encontrado | Adc | ADSCOPE-LITE REF:609BK | NA | 573478 |  | I | 2014DM-0011089 | 13-750 | CUIDADO INTENSIVO PEDIÁTRICO |  | HUSJ | Expirada | EXPIRADA | TALLER BIOMÉDICO | MANTENIMIENTO PREVENTIVO | Anual | [22 empty] | X |  | No | No Aplica | No Aplica
573480 | ESTETOSCOPIO | Operativo | Adc | ADSCOPE-LITE REF:609BK | NA | 573480 | SÍ | I | 2014DM-0011089 | 13-750 | CUIDADO INTENSIVO PEDIÁTRICO | Intermedios Pediatria Cubiculo 5 | HUSJ | Expirada | EXPIRADA | TALLER BIOMÉDICO | MANTENIMIENTO PREVENTIVO | Anual | [22 empty] | X |  | No | No Aplica | No Aplica
573482 | ESTETOSCOPIO | Operativo | Adc | ADSCOPE-LITE REF:609BK | NA | 573482 | SÍ | I | 2014DM-0011089 | 13-750 | CUIDADO INTENSIVO PEDIÁTRICO | Intermedios Pediatria Cubiculo 6 | HUSJ | Expirada | EXPIRADA | TALLER BIOMÉDICO | MANTENIMIENTO PREVENTIVO | Anual | [22 empty] | X |  | No | No Aplica | No Aplica |  | 🟢 ACTUALIZADA
573493 | ESTETOSCOPIO | No Encontrado | Adc | ADSCOPE-LITE REF:609BK | NA | 573493 |  | I | 2014DM-0011089 | 13-750 | CUIDADO INTENSIVO PEDIÁTRICO |  | HUSJ | Expirada | EXPIRADA | TALLER BIOMÉDICO | MANTENIMIENTO PREVENTIVO | Anual | [22 empty] | X |  | No | No Aplica | No Aplica
573495 | ESTETOSCOPIO | No Encontrado | Adc | ADSCOPE-LITE REF:609BK | NA | 573495 |  | I | 2014DM-0011089 | 13-750 | CUIDADO INTENSIVO PEDIÁTRICO |  | HUSJ | Expirada | EXPIRADA | TALLER BIOMÉDICO | MANTENIMIENTO PREVENTIVO | Anual | [22 empty] | X |  | No | No Aplica | No Aplica
V000326 | ESTETOSCOPIO | No Encontrado |  |  |  | V000326 |  | I | NA | 13-750 | CUIDADO INTENSIVO PEDIÁTRICO |  | HUSJ | Expirada | EXPIRADA | TALLER BIOMÉDICO | MANTENIMIENTO PREVENTIVO | Anual | X | [23 empty] | No | No Aplica | No Aplica
V000327 | ESTETOSCOPIO | No Encontrado |  |  |  | V000327 |  | I | NA | 13-750 | CUIDADO INTENSIVO PEDIÁTRICO |  | HUSJ | Expirada | EXPIRADA | TALLER BIOMÉDICO | MANTENIMIENTO PREVENTIVO | Anual | X | [23 empty] | No | No Aplica | No Aplica
V001278 | ESTETOSCOPIO | No Encontrado |  |  |  | V001278 |  | I | NA | 13-750 | CUIDADO INTENSIVO PEDIÁTRICO |  | HUSJ | Expirada | EXPIRADA | TALLER BIOMÉDICO | MANTENIMIENTO PREVENTIVO | Anual | X | [23 empty] | No | No Aplica | No Aplica
V001279 | ESTETOSCOPIO | No Encontrado |  |  |  | V001279 |  | I | NA | 13-750 | CUIDADO INTENSIVO PEDIÁTRICO |  | HUSJ | Expirada | EXPIRADA | TALLER BIOMÉDICO | MANTENIMIENTO PREVENTIVO | Anual | X | [23 empty] | No | No Aplica | No Aplica
V524182 | ESTETOSCOPIO | No Encontrado |  |  |  | V524182 |  | I | NA | 13-750 | CUIDADO INTENSIVO PEDIÁTRICO |  | HUSJ | Expirada | EXPIRADA | TALLER BIOMÉDICO | MANTENIMIENTO PREVENTIVO | Anual | X | [23 empty] | No | No Aplica | No Aplica
V524184 | ESTETOSCOPIO | No Encontrado |  |  |  | V524184 |  | I | NA | 13-750 | CUIDADO INTENSIVO PEDIÁTRICO |  | HUSJ | Expirada | EXPIRADA | TALLER BIOMÉDICO | MANTENIMIENTO PREVENTIVO | Anual | X | [23 empty] | No | No Aplica | No Aplica
V524185 | ESTETOSCOPIO | No Encontrado |  |  |  | V524185 |  | I | NA | 13-750 | CUIDADO INTENSIVO PEDIÁTRICO |  | HUSJ | Expirada | EXPIRADA | TALLER BIOMÉDICO | MANTENIMIENTO PREVENTIVO | Anual | X | [23 empty] | No | No Aplica | No Aplica
V524186 | ESTETOSCOPIO | No Encontrado |  |  |  | V524186 |  | I | NA | 13-750 | CUIDADO INTENSIVO PEDIÁTRICO |  | HUSJ | Expirada | EXPIRADA | TALLER BIOMÉDICO | MANTENIMIENTO PREVENTIVO | Anual | X | [23 empty] | No | No Aplica | No Aplica
V524187 | ESTETOSCOPIO | No Encontrado |  |  |  | V524187 |  | I | NA | 13-750 | CUIDADO INTENSIVO PEDIÁTRICO |  | HUSJ | Expirada | EXPIRADA | TALLER BIOMÉDICO | MANTENIMIENTO PREVENTIVO | Anual | X | [23 empty] | No | No Aplica | No Aplica
573491 | ESTETOSCOPIO | Operativo | Adc | ADSCOPE-LITE REF:609BK | NO DEFINIDO | 573491 |  | I | 2014DM-0011089 | 13-750 | UNIDAD DE CUIDADO OBSTÉTRICO |  |  | Expirada | EXPIRADA | TALLER BIOMÉDICO | MANTENIMIENTO PREVENTIVO | Anual | [6 empty] | X | [17 empty] | No | No Aplica | No Aplica |  | 🟢 ACTUALIZADA
573492 | ESTETOSCOPIO |  | Adc | ADSCOPE-LITE REF:609BK | NO DEFINIDO | 573492 |  | I | 2014DM-0011089 | 13-750 | UNIDAD DE CUIDADO OBSTÉTRICO |  |  | Expirada | EXPIRADA | TALLER BIOMÉDICO | MANTENIMIENTO PREVENTIVO | Anual | [6 empty] | X | [17 empty] | No | No Aplica | No Aplica
573251 | ESTETOSCOPIO | Operativo | Riester | NO DEFINIDO | N.A. | 573251 | Sí | I | 2009DM-0004172 | 13-750 | UNIDAD DE CUIDADO OBSTÉTRICO | CUB 3 |  | Expirada | EXPIRADA | TALLER BIOMÉDICO | MANTENIMIENTO PREVENTIVO | Anual | [6 empty] | X | [17 empty] | No | No Aplica | No Aplica |  | 🟢 ACTUALIZADA
573252 | ESTETOSCOPIO | Operativo | Riester | NO DEFINIDO | N.A. | 573252 |  | I | 2009DM-0004172 | 13-750 | UNIDAD DE CUIDADO OBSTÉTRICO |  |  | Expirada | EXPIRADA | TALLER BIOMÉDICO | MANTENIMIENTO PREVENTIVO | Anual | [6 empty] | X | [17 empty] | No | No Aplica | No Aplica |  | 🟢 ACTUALIZADA
573253 | ESTETOSCOPIO | Operativo | Riester | NO DEFINIDO | N.A. | 573253 |  | I | 2009DM-0004172 | 13-750 | UNIDAD DE CUIDADO OBSTÉTRICO |  |  | Expirada | EXPIRADA | TALLER BIOMÉDICO | MANTENIMIENTO PREVENTIVO | Anual | [6 empty] | X | [17 empty] | No | No Aplica | No Aplica |  | 🟢 ACTUALIZADA
573254 | ESTETOSCOPIO | Operativo | Riester | NO DEFINIDO | N.A. | 573254 |  | I | 2009DM-0004172 | 13-750 | UNIDAD DE CUIDADO OBSTÉTRICO |  |  | Expirada | EXPIRADA | TALLER BIOMÉDICO | MANTENIMIENTO PREVENTIVO | Anual | [6 empty] | X | [17 empty] | No | No Aplica | No Aplica |  | 🟢 ACTUALIZADA
573255 | ESTETOSCOPIO | Operativo | Riester | NO DEFINIDO | N.A. | 573255 |  | I | 2009DM-0004172 | 13-750 | UNIDAD DE CUIDADO OBSTÉTRICO |  |  | Expirada | EXPIRADA | TALLER BIOMÉDICO | MANTENIMIENTO PREVENTIVO | Anual | [6 empty] | X | [17 empty] | No | No Aplica | No Aplica |  | 🟢 ACTUALIZADA
573256 | ESTETOSCOPIO | Operativo | Riester | NO DEFINIDO | N.A. | 573256 |  | I | 2009DM-0004172 | 13-750 | UNIDAD DE CUIDADO OBSTÉTRICO |  |  | Expirada | EXPIRADA | TALLER BIOMÉDICO | MANTENIMIENTO PREVENTIVO | Anual | [6 empty] | X | [17 empty] | No | No Aplica | No Aplica |  | 🟢 ACTUALIZADA
573257 | ESTETOSCOPIO | Operativo | Riester | NO DEFINIDO | N.A. | 573257 |  | I | 2009DM-0004172 | 13-750 | UNIDAD DE CUIDADO OBSTÉTRICO |  |  | Expirada | EXPIRADA | TALLER BIOMÉDICO | MANTENIMIENTO PREVENTIVO | Anual | [6 empty] | X | [17 empty] | No | No Aplica | No Aplica |  | 🟢 ACTUALIZADA
573258 | ESTETOSCOPIO | Operativo | Riester | NO DEFINIDO | N.A. | 573258 | Sí | I | 2009DM-0004172 | 13-750 | UNIDAD DE CUIDADO OBSTÉTRICO |  |  | Expirada | EXPIRADA | TALLER BIOMÉDICO | MANTENIMIENTO PREVENTIVO | Anual | [6 empty] | X | [17 empty] | No | No Aplica | No Aplica |  | 🟢 ACTUALIZADA
573259 | ESTETOSCOPIO | Operativo | Riester | NO DEFINIDO | N.A. | 573259 | Sí | I | 2009DM-0004172 | 13-750 | UNIDAD DE CUIDADO OBSTÉTRICO |  |  | Expirada | EXPIRADA | TALLER BIOMÉDICO | MANTENIMIENTO PREVENTIVO | Anual | [6 empty] | X | [17 empty] | No | No Aplica | No Aplica |  | 🟢 ACTUALIZADA
573260 | ESTETOSCOPIO | No Encontrado | Riester | NO DEFINIDO | N.A. | 573260 |  | I | 2009DM-0004172 | 13-750 | UNIDAD DE CUIDADO OBSTÉTRICO |  |  | Expirada | EXPIRADA | TALLER BIOMÉDICO | MANTENIMIENTO PREVENTIVO | Anual | [6 empty] | X | [17 empty] | No | No Aplica | No Aplica
573261 | ESTETOSCOPIO | Operativo | Riester | NO DEFINIDO | N.A. | 573261 |  | I | 2009DM-0004172 | 13-750 | UNIDAD DE CUIDADO OBSTÉTRICO |  |  | Expirada | EXPIRADA | TALLER BIOMÉDICO | MANTENIMIENTO PREVENTIVO | Anual | [6 empty] | X | [17 empty] | No | No Aplica | No Aplica |  | 🟢 ACTUALIZADA
762 | ESTETOSCOPIO | No Encontrado | Lord | NO DEFINIDO | NO DEFINIDO | 762 |  | I | NO REGISTRA | 13-750 | BLOQUE QUIRÚRGICO |  | HUSJ | Expirada | EXPIRADA | TALLER BIOMÉDICO | MANTENIMIENTO PREVENTIVO | Anual |  |  | X | [21 empty] | No | No Aplica | No Aplica |  |  | NO SE ENCONTRO
765 | ESTETOSCOPIO | No Encontrado | Lord | NO DEFINIDO | NO DEFINIDO | 765 |  | I | NO REGISTRA | 13-750 | BLOQUE QUIRÚRGICO |  | HUSJ | Expirada | EXPIRADA | TALLER BIOMÉDICO | MANTENIMIENTO PREVENTIVO | Anual |  |  | X | [21 empty] | No | No Aplica | No Aplica |  |  | NO SE ENCONTRO
770 | ESTETOSCOPIO | No Encontrado | Lord | NO DEFINIDO | NO DEFINIDO | 770 |  | I | NO REGISTRA | 13-750 | BLOQUE QUIRÚRGICO |  | HUSJ | Expirada | EXPIRADA | TALLER BIOMÉDICO | MANTENIMIENTO PREVENTIVO | Anual |  |  | X | [21 empty] | No | No Aplica | No Aplica |  |  | NO ENCONTRADO
573043 | ESTETOSCOPIO | No Encontrado | Cardiology | GMD30-DCK | NO DEFINIDO | 573043 |  | I | 2015DM-0014070 | 13-750 | BLOQUE QUIRÚRGICO |  | HUSJ | Expirada | EXPIRADA | TALLER BIOMÉDICO | MANTENIMIENTO PREVENTIVO | Anual |  |  | X | [21 empty] | No | No Aplica | No Aplica |  |  | UBICACION ANTERIOR ALMACEN
573044 | ESTETOSCOPIO | No Encontrado | Cardiology | GMD30-DCK | NO DEFINIDO | 573044 |  | I | 2015DM-0014070 | 13-750 | BLOQUE QUIRÚRGICO |  | HUSJ | Expirada | EXPIRADA | TALLER BIOMÉDICO | MANTENIMIENTO PREVENTIVO | Anual |  |  | X | [21 empty] | No | No Aplica | No Aplica
573045 | ESTETOSCOPIO | Operativo | Cardiology | GMD30-DCK | NO DEFINIDO | 573045 | Sí | I | 2015DM-0014070 | 13-750 | BLOQUE QUIRÚRGICO | Sala 2 | HUSJ | Expirada | EXPIRADA | TALLER BIOMÉDICO | MANTENIMIENTO PREVENTIVO | Anual |  |  | X | [21 empty] | No | No Aplica | No Aplica
573046 | ESTETOSCOPIO | No Encontrado | Cardiology | GMD30-DCK | NO DEFINIDO | 573046 | Sí | I | 2015DM-0014070 | 13-750 | BLOQUE QUIRÚRGICO |  | HUSJ | Expirada | EXPIRADA | TALLER BIOMÉDICO | MANTENIMIENTO PREVENTIVO | Anual |  |  | X | [21 empty] | No | No Aplica | No Aplica
573047 | ESTETOSCOPIO | No Encontrado | Cardiology | GMD30-DCK | NO DEFINIDO | 573047 |  | I | 2015DM-0014070 | 13-750 | BLOQUE QUIRÚRGICO |  | HUSJ | Expirada | EXPIRADA | TALLER BIOMÉDICO | MANTENIMIENTO PREVENTIVO | Anual |  |  | X | [21 empty] | No | No Aplica | No Aplica
573048 | ESTETOSCOPIO | Operativo | Cardiology | GMD30-DCK | NO DEFINIDO | 573048 | Sí | I | 2015DM-0014070 | 13-750 | BLOQUE QUIRÚRGICO | Sala 3 | HUSJ | Expirada | EXPIRADA | TALLER BIOMÉDICO | MANTENIMIENTO PREVENTIVO | Anual |  |  | X | [21 empty] | No | No Aplica | No Aplica
573050 | ESTETOSCOPIO | No Encontrado | Cardiology | GMD30-DCK | NO DEFINIDO | 573050 |  | I | 2015DM-014070 | 13-750 | BLOQUE QUIRÚRGICO |  | HUSJ | Expirada | EXPIRADA | TALLER BIOMÉDICO | MANTENIMIENTO PREVENTIVO | Anual |  |  | X | [21 empty] | No | No Aplica | No Aplica | No Aplica
573052 | ESTETOSCOPIO | No Encontrado | Cardiology | GMD30-DCK | NO DEFINIDO | 573052 |  | I | 2015DM-014070 | 13-750 | BLOQUE QUIRÚRGICO |  | HUSJ | Expirada | EXPIRADA | TALLER BIOMÉDICO | MANTENIMIENTO PREVENTIVO | Anual |  |  | X | [21 empty] | No | No Aplica | No Aplica
545910 | ESTIMULADOR NERVIO PERIFÉRICO | Baja | Organon | TOF-WATCH S | 15-2007032 | 545910 |  | IIa | NA |  | BLOQUE QUIRÚRGICO |  |  | Expirada | EXPIRADA | TALLER BIOMÉDICO | MANTENIMIENTO PREVENTIVO | Anual | [24 empty] | No | No Aplica | No Aplica |  |  | Equipo dado de Baja
50481 | ESTIMULADOR DE NERVIO PERIFÉRICO | Operativo | Pajunk | MULTISTIM SWITCH | 50481 |  | Sí |  |  | 18-471 | BLOQUE QUIRÚRGICO |  |  | Expirada | EXPIRADA | TALLER BIOMÉDICO | MANTENIMIENTO PREVENTIVO | Anual |  |  | X | [21 empty] | No | No Aplica | No Aplica
505113 | EXTRACTOR DE PLASMA | Operativo | Fenwal | NO DEFINIDO | T19841 | 505113 | SÍ | NA | NA | 15-167 | BANCO DE SANGRE | Almacen Banco de sangre | HUSJ | Expirada | EXPIRADA | TALLER BIOMÉDICO | MANTENIMIENTO PREVENTIVO | Anual |  |  | P | [21 empty] | No | NA | NA | NA | 🟢 ACTUALIZADA
505149 | EXTRACTOR DE PLASMA | Operativo | Fenwal | NO DEFINIDO | T19854 | 505149 | SÍ | NA | NA | 15-167 | BANCO DE SANGRE | Almacen Banco de sangre | HUSJ | Expirada | EXPIRADA | TALLER BIOMÉDICO | MANTENIMIENTO PREVENTIVO | Anual |  |  | P | [21 empty] | No | NA | NA | NA | 🟢 ACTUALIZADA
505296 | EXTRACTOR DE PLASMA | Operativo | Fenwal | NO DEFINIDO | 15379 | 505296 | SÍ | NA | NA | 15-167 | BANCO DE SANGRE | Separacion De Componentes | HUSJ | Expirada | EXPIRADA | TALLER BIOMÉDICO | MANTENIMIENTO PREVENTIVO | Anual |  |  | P | [21 empty] | No | NA | NA | NA | 🟢 ACTUALIZADA
505307 | EXTRACTOR DE PLASMA | Operativo | Fenwal | NO DEFINIDO | T19853 | 505307 | SÍ | NA | NA | 15-167 | BANCO DE SANGRE | Almacen Banco de sangre | HUSJ | Expirada | EXPIRADA | TALLER BIOMÉDICO | MANTENIMIENTO PREVENTIVO | Anual |  |  | P | [21 empty] | No | NA | NA | NA | 🟢 ACTUALIZADA
546331 | FIBROBRONCOSCOPIO | No Encontrado | Olympus | BF-PE2 | 2403109 | 546331 |  | IIa | 2007DM-001347 | 15-073 | BLOQUE QUIRÚRGICO |  | HUSJ | Expirada | EXPIRADA | LM INSTRUMENTS | SEGUN FABRICANTE | Anual
TB01123 | FILMARRAY | Operativo | Biofire Diagnostics | FilmArray Torch | TB01123 | COMODATO |  | IIA | 2014DM-11912 | NA | LABORATORIO CLÍNICO | Microbiología | COMODATO | Expirada | NA | BIOMERIEUX | MANTENIMIENTO PREVENTIVO | Anual | [24 empty] | No | NA | NA | NA
573058 | FLUJÓMETRO | Baja | No Definido | FM-4546 | NO DEFINIDO | 573058 |  | I | 2016DM-0015134 | 13219, 11-746. 11-748 | ALMACÉN | Bodega Biomedicos |  | Expirada | EXPIRADA | TALLER BIOMÉDICO | MANTENIMIENTO PREVENTIVO | Anual | [24 empty] | No | No Aplica | No Aplica |  |  | Equipo para dar de Baja
573064 | FLUJÓMETRO | Baja | No Definido | FM-4546 | NO DEFINIDO | 573064 |  | I | 2016DM-0015134 | 13219, 11-746. 11-748 | ALMACÉN |  |  | Expirada | EXPIRADA | TALLER BIOMÉDICO | MANTENIMIENTO PREVENTIVO | Anual | [24 empty] | No | No Aplica | No Aplica |  |  | Equipo dado de Baja
547400 | FLUJÓMETRO | Operativo | Pahsco | NO DEFINIDO | NO DEFINIDO | 547400 | Sí | I | 2014DM-0011112 | 13219, 11-746. 11-748 | GASTROENTEROLOGÍA |  |  | Expirada | EXPIRADA | TALLER BIOMÉDICO | MANTENIMIENTO PREVENTIVO | Anual | [6 empty] | X | [7 empty] | C | [9 empty] | Sí | J1851224 | 2024-12-13 | 2025-12-13 | 🟢 ACTUALIZADA
364 | FLUJÓMETRO | Operativo | Timeter | 0605 | NO DEFINIDO | 000364 | Sí | I | NA | 13219, 11-746. 11-748 | GASTROENTEROLOGÍA |  |  | Expirada | EXPIRADA | TALLER BIOMÉDICO | MANTENIMIENTO PREVENTIVO | Anual | [6 empty] | X | [7 empty] | C | [9 empty] | Sí | J1811224 | 2024-12-13 | 2025-12-13 | 🟢 ACTUALIZADA
547381 | FLUJÓMETRO | Operativo | Pahsco | 434 | NO DEFINIDO | 547381 |  | I | 2014DM-0011112 | 13219, 11-746. 11-748 | HOSPITALIZACIÓN GINECO-OBSTETRICIA | Sala De Partos |  | Expirada | EXPIRADA | TALLER BIOMÉDICO | MANTENIMIENTO PREVENTIVO | Anual |  |  |  |  | C |  | X | [17 empty] | Sí | J1421025 | 2025-10-21 | 2026-10-21 |  | SE REALIZO EN FEBRERO
662 | FLUJÓMETRO | Operativo | Air Imetan | FM-100 | NO DEFINIDO | 000662 |  | I | 2009DM-0003366 | 13219, 11-746. 11-748 | HOSPITALIZACIÓN GINECO-OBSTETRICIA |  |  | Expirada | EXPIRADA | TALLER BIOMÉDICO | MANTENIMIENTO PREVENTIVO | Anual |  |  |  |  | C |  | X | [17 empty] | Sí | J1391025 | 2025-10-21 | 2026-10-21
663 | FLUJÓMETRO | Operativo | Air Imetan | FM-100 | NO DEFINIDO | 000663 |  | I | 2009DM-0003366 | 13219, 11-746. 11-748 | HOSPITALIZACIÓN GINECO-OBSTETRICIA |  |  | Expirada | EXPIRADA | TALLER BIOMÉDICO | MANTENIMIENTO PREVENTIVO | Anual |  |  |  |  | C |  | X | [17 empty] | Sí | J2141224 | 2024-12-19 | 2025-12-19 | 🟢 ACTUALIZADA
664 | FLUJÓMETRO |  | Air Imetan | FM-100 | NO DEFINIDO | 000664 |  | I | 2009DM-0003366 | 13219, 11-746. 11-748 | HOSPITALIZACIÓN GINECO-OBSTETRICIA |  |  | Expirada | EXPIRADA | TALLER BIOMÉDICO | MANTENIMIENTO PREVENTIVO | Anual |  |  |  |  | C |  | X | [17 empty] | Sí
665 | FLUJÓMETRO |  | Air Imetan | FM-100 | NO DEFINIDO | 000665 |  | I | 2009DM-0003366 | 13219, 11-746. 11-748 | HOSPITALIZACIÓN GINECO-OBSTETRICIA |  |  | Expirada | EXPIRADA | TALLER BIOMÉDICO | MANTENIMIENTO PREVENTIVO | Anual |  |  |  |  | C |  | X | [17 empty] | Sí
666 | FLUJÓMETRO | Operativo | Air Imetan | FM-100 | NO DEFINIDO | 000666 |  | I | 2009DM-0003366 | 13219, 11-746. 11-748 | HOSPITALIZACIÓN GINECO-OBSTETRICIA | Uco |  | Expirada | EXPIRADA | TALLER BIOMÉDICO | MANTENIMIENTO PREVENTIVO | Anual |  |  |  |  | C |  | X | [17 empty] | Sí | J1401025 | 2025-10-21 | 2026-10-21 |  | Equipo Encontrado en UCO
667 | FLUJÓMETRO | Operativo | Air Imetan | FM-100 | NO DEFINIDO | 000667 |  | I | 2009DM-0003366 | 13219, 11-746. 11-748 | HOSPITALIZACIÓN GINECO-OBSTETRICIA |  |  | Expirada | EXPIRADA | TALLER BIOMÉDICO | MANTENIMIENTO PREVENTIVO | Anual |  |  |  |  | C |  | X | [17 empty] | Sí | J1461025 | 2025-10-21 | 2026-10-21
669 | FLUJÓMETRO | Operativo | Air Imetan | FM-100 | NO DEFINIDO | 000669 |  | I | 2009DM-0003366 | 13219, 11-746. 11-748 | HOSPITALIZACIÓN GINECO-OBSTETRICIA |  |  | Expirada | EXPIRADA | TALLER BIOMÉDICO | MANTENIMIENTO PREVENTIVO | Anual |  |  |  |  | C |  | X | [17 empty] | Sí | J1361025 | 2025-10-21 | 2026-10-21
671 | FLUJÓMETRO | Operativo | Air Imetan | FM-100 | NO DEFINIDO | 000671 |  | I | 2009DM-0003366 | 13219, 11-746. 11-748 | HOSPITALIZACIÓN GINECO-OBSTETRICIA |  |  | Expirada | EXPIRADA | TALLER BIOMÉDICO | MANTENIMIENTO PREVENTIVO | Anual |  |  |  |  | C |  | X | [17 empty] | Sí | J1411025 | 2025-10-21 | 2026-10-21
672 | FLUJÓMETRO | Operativo | Air Imetan | FM-100 | NO DEFINIDO | 000672 |  | I | 2009DM-0003366 | 13219, 11-746. 11-748 | HOSPITALIZACIÓN GINECO-OBSTETRICIA |  |  | Expirada | EXPIRADA | TALLER BIOMÉDICO | MANTENIMIENTO PREVENTIVO | Anual |  |  |  |  | C |  | X | [17 empty] | Sí | J2091224 | 2024-12-19 | 2025-12-19
501369 | FLUJÓMETRO | Operativo | Chemetron | 34-01 | 1026833 | 501369 | Sí | I | NA | 13219, 11-746. 11-748 | HOSPITALIZACIÓN GINECO-OBSTETRICIA |  |  | Expirada | EXPIRADA | TALLER BIOMÉDICO | MANTENIMIENTO PREVENTIVO | Anual |  |  |  |  | C |  | X | [17 empty] | Sí | J1521025 | 2025-10-21 | 2026-10-21 | 🟢 ACTUALIZADA | SE REALIZO EN FEBRERO
507071 | FLUJÓMETRO | Operativo | Air Imetan | FM-100 | NO DEFINIDO | 507071 |  | I | 2009DM-0003366 | 13219, 11-746. 11-748 | HOSPITALIZACIÓN GINECO-OBSTETRICIA |  |  | Expirada | EXPIRADA | TALLER BIOMÉDICO | MANTENIMIENTO PREVENTIVO | Anual |  |  |  |  | C |  | X | [17 empty] | Sí | J1351025 | 2025-10-21 | 2026-10-21
547388 | FLUJÓMETRO |  | Pahsco | 434 | NO DEFINIDO | 547388 |  | I | 2014DM-0011112 | 13219, 11-746. 11-748 | HOSPITALIZACIÓN GINECO-OBSTETRICIA |  |  | Expirada | EXPIRADA | TALLER BIOMÉDICO | MANTENIMIENTO PREVENTIVO | Anual |  |  |  |  | C |  | X | [17 empty] | Sí |  |  |  |  | NO ENCONTRADO AGOSTO
574124 | FLUJÓMETRO | Operativo | Pahsco | 19018501 | NO DEFINIDO | 574124 | Sí | I | NA | 13219, 11-746. 11-748 | HEMODIÁLISIS | TALLER BIOMEDICO |  | Expirada | EXPIRADA | TALLER BIOMÉDICO | MANTENIMIENTO PREVENTIVO | Anual | [6 empty] | X/C | [8 empty] | C | [8 empty] | Sí | J0250824 | 2024-08-09 | 2025-08-09 | 🟢 ACTUALIZADA |  | 2024-01-15 | WIL
574125 | FLUJÓMETRO | Operativo | Pahsco | 18022236 | NO DEFINIDO | 574125 | Sí | I | NA | 13219, 11-746. 11-748 | HEMODIÁLISIS | TALLER BIOMEDICO |  | Expirada | EXPIRADA | TALLER BIOMÉDICO | MANTENIMIENTO PREVENTIVO | Anual | [6 empty] | X/C | [8 empty] | C | [8 empty] | Sí | M0621025 | 2025-10-06 | 2026-10-06 | 🟢 ACTUALIZADA |  | 2024-01-24 | CAMI
574126 | FLUJÓMETRO | Operativo | Pahsco | 434 | NO DEFINIDO | 574126 | Sí | I | NA | 13219, 11-746. 11-748 | HEMODIÁLISIS | Quimioterapia |  | Expirada | EXPIRADA | TALLER BIOMÉDICO | MANTENIMIENTO PREVENTIVO | Anual | [6 empty] | X/C | [8 empty] | C | [8 empty] | Sí | M0481025 | 2025-10-06 | 2026-10-06 | 🟢 ACTUALIZADA |  | 2024-01-25 | JEFER
574127 | FLUJÓMETRO | Operativo | Pahsco | 18022236 | NO DEFINIDO | 574127 | Sí | I | NA | 13219, 11-746. 11-748 | HEMODIÁLISIS |  |  | Expirada | EXPIRADA | TALLER BIOMÉDICO | MANTENIMIENTO PREVENTIVO | Anual | [6 empty] | X/C | [8 empty] | C | [8 empty] | Sí | M0411025 | 2025-10-06 | 2026-10-06 | 🟢 ACTUALIZADA |  | 2024-01-25 | JEFER
572913 | FLUJÓMETRO | Baja | Air Imetan | FM-115 | Lot: F02212 SN/32 | 572913 |  | I | 2018DM-0003366-R34 | 13219, 11-746. 11-748 | HOSPITALIZACIÓN QUIRÚRGICAS |  |  | Expirada | EXPIRADA | TALLER BIOMÉDICO | GARANTÍA | Anual | [24 empty] | No | No Aplica | No Aplica |  |  | Equipo dado de Baja
572878 | FLUJÓMETRO | Baja | Air Imetan | FM-115 | Lot: F02212 SN/33 | 572878 |  | I | 2018DM-0003366-R35 | 13219, 11-746. 11-748 | HOSPITALIZACIÓN QUIRÚRGICAS |  |  | Expirada | EXPIRADA | TALLER BIOMÉDICO | GARANTÍA | Anual |  |  | C | [9 empty] | X | [11 empty] | Sí
572891 | FLUJÓMETRO | Operativo | Air Imetan | FM-115 | Lot: F02212 SN/30 | 572891 |  | I | 2018DM-0003366-R32 | 13219, 11-746. 11-748 | HOSPITALIZACIÓN QUIRÚRGICAS |  |  | Expirada | EXPIRADA | TALLER BIOMÉDICO | GARANTÍA | Anual |  |  | C | [9 empty] | X | [11 empty] | Sí |  |  |  | 🟢 ACTUALIZADA
572893 | FLUJÓMETRO | Operativo | Air Imetan | FM-115 | Lot: F02212 SN/20 | 572893 | Sí | I | 2018DM-0003366-R22 | 13219, 11-746. 11-748 | HOSPITALIZACIÓN QUIRÚRGICAS |  |  | Expirada | EXPIRADA | TALLER BIOMÉDICO | GARANTÍA | Anual |  |  | C | [9 empty] | X | [11 empty] | Sí |  |  |  | 🟢 ACTUALIZADA
572894 | FLUJÓMETRO | Operativo | Air Imetan | FM-115 | Lot: F04211 SN/38 | 572894 | Sí | I | 2018DM-0003366-R1 | 13219, 11-746. 11-748 | HOSPITALIZACIÓN QUIRÚRGICAS |  |  | Expirada | EXPIRADA | TALLER BIOMÉDICO | GARANTÍA | Anual |  |  | C | [9 empty] | X | [11 empty] | Sí |  |  |  | 🟢 ACTUALIZADA
572909 | FLUJÓMETRO | Operativo | Air Imetan | FM-115 | Lot: F02212 SN/26 | 572909 | Sí | I | 2018DM-0003366-R28 | 13219, 11-746. 11-748 | HOSPITALIZACIÓN QUIRÚRGICAS |  |  | Expirada | EXPIRADA | TALLER BIOMÉDICO | GARANTÍA | Anual |  |  | C | [9 empty] | X | [11 empty] | Sí |  |  |  | 🟢 ACTUALIZADA
572914 | FLUJÓMETRO | Baja | Air Imetan | FM-115 | Lot: F02212 SN/23 | 572914 |  | I | 2018DM-0003366-R25 | 13219, 11-746. 11-748 | HOSPITALIZACIÓN QUIRÚRGICAS |  |  | Expirada | EXPIRADA | TALLER BIOMÉDICO | MANTENIMIENTO PREVENTIVO | Anual |  |  | C | [9 empty] | X | [11 empty] | No | No Aplica | No Aplica |  |  | Equipo para dar de baja, daño en válvula principal | Pendiente Acta
398 | FLUJÓMETRO |  | Timeter | NO DEFINIDO | NO DEFINIDO | 000398 |  | I | NA | 13219, 11-746. 11-748 | HOSPITALIZACIÓN QUIRÚRGICAS |  |  | Expirada | EXPIRADA | TALLER BIOMÉDICO | MANTENIMIENTO PREVENTIVO | Anual |  |  |  |  | C | [7 empty] | X | [11 empty] | Sí |  |  |  |  | NO SE ENCONTRO
574352 | FLUJÓMETRO | Operativo | Gentec | FM-197B-15L-CH | 180100169033 | 574352 | Sí | I | 2009DM-0019944 | 13219, 11-746. 11-748 | HOSPITALIZACIÓN ADULTOS 4° PISO |  |  | Expirada | EXPIRADA | TALLER BIOMÉDICO | MANTENIMIENTO PREVENTIVO | Anual |  |  |  |  | C | [7 empty] | X | [11 empty] | Sí | J157025 | 2025-10-23 | 2026-10-23 | 🟢 ACTUALIZADA
574353 | FLUJÓMETRO | Operativo | Gentec | FM-197B-15L-CH | 18100169085 | 574353 | Sí | I | 2009DM-0019944 | 13219, 11-746. 11-748 | HOSPITALIZACIÓN QUIRÚRGICAS |  |  | Expirada | EXPIRADA | TALLER BIOMÉDICO | MANTENIMIENTO PREVENTIVO | Anual |  |  |  |  | C | [7 empty] | X | [11 empty] | Sí | CS1910323 | 2023-03-22 | 2024-03-22 | 🟢 ACTUALIZADA
574354 | FLUJÓMETRO | Operativo | Gentec | FM-197B-15L-CH | 18100169075 | 574354 | Sí | I | 2009DM-0019944 | 13219, 11-746. 11-748 | HOSPITALIZACIÓN ADULTOS 4° PISO | Medicina Interna |  | Expirada | EXPIRADA | TALLER BIOMÉDICO | MANTENIMIENTO PREVENTIVO | Anual |  |  |  |  | C | [5 empty] | X | [13 empty] | Sí | No Tiene | No Tiene |  | 🟢 ACTUALIZADA
574355 | FLUJÓMETRO | Operativo | Gentec | FM-197B-15L-CH | 18100169076 | 574355 | SI | I | 2009DM-0019944 | 13219, 11-746. 11-748 | HOSPITALIZACIÓN QUIRÚRGICAS |  |  | Expirada | EXPIRADA | TALLER BIOMÉDICO | MANTENIMIENTO PREVENTIVO | Anual |  |  |  |  | C | [7 empty] | X | [11 empty] | Sí | CS1880323 | 2023-03-22 | 2024-03-22 | 🟢 ACTUALIZADA
574356 | FLUJÓMETRO |  | Gentec | FM-197B-15L-CH | 18100169038 | 574356 |  | I | 2009DM-0019944 | 13219, 11-746. 11-748 | HOSPITALIZACIÓN QUIRÚRGICAS |  |  | Expirada | EXPIRADA | TALLER BIOMÉDICO | MANTENIMIENTO PREVENTIVO | Anual |  |  |  |  | C | [7 empty] | X | [11 empty] | Sí |  |  |  |  | NO SE ENCONTRO
574357 | FLUJÓMETRO | Operativo | Gentec | FM-197B-15L-CH | 180100169044 | 574357 |  | I | 2009DM-0019944 | 13219, 11-746. 11-748 | HOSPITALIZACIÓN QUIRÚRGICAS |  |  | Expirada | EXPIRADA | TALLER BIOMÉDICO | MANTENIMIENTO PREVENTIVO | Anual |  |  |  |  | C | [7 empty] | X | [11 empty] | Sí | J2001124 | 2024-11-28 | 2025-11-28 | 🟢 ACTUALIZADA
574358 | FLUJÓMETRO | Operativo | Gentec | FM-197B-15L-CH | 18100169040 | 574358 | Sí | I | 2009DM-0019944 | 13219, 11-746. 11-748 | HOSPITALIZACIÓN QUIRÚRGICAS |  |  | Expirada | EXPIRADA | TALLER BIOMÉDICO | MANTENIMIENTO PREVENTIVO | Anual |  |  |  |  | C | [7 empty] | X | [11 empty] | Sí | No Tiene | No Tiente |  | 🟢 ACTUALIZADA
574359 | FLUJÓMETRO | Operativo | Gentec | FM-197B-15L-CH | 18100169043 | 574359 | SÍ | I | 2009DM-0019944 | 13219, 11-746. 11-748 | HOSPITALIZACIÓN QUIRÚRGICAS |  |  | Expirada | EXPIRADA | TALLER BIOMÉDICO | MANTENIMIENTO PREVENTIVO | Anual |  |  |  |  | C | [7 empty] | X | [11 empty] | Sí | J0880825 | 2025-08-29 | 2026-08-29 | 🟢 ACTUALIZADA
574360 | FLUJÓMETRO | Operativo | Gentec | FM-197B-15L-CH | 18100169048 | 574360 | Sí | I | 2009DM-0019944 | 13219, 11-746. 11-748 | HOSPITALIZACIÓN QUIRÚRGICAS |  |  | Expirada | EXPIRADA | TALLER BIOMÉDICO | MANTENIMIENTO PREVENTIVO | Anual |  |  |  |  | C | [7 empty] | X | [11 empty] | Sí | CS1950323 | 2025-03-22 |  | 🟢 ACTUALIZADA
574361 | FLUJÓMETRO | Operativo | Gentec | FM-197B-15L-CH | 18100169029 | 574361 |  | I | 2009DM-0019944 | 13219, 11-746. 11-748 | HOSPITALIZACIÓN QUIRÚRGICAS |  |  | Expirada | EXPIRADA | TALLER BIOMÉDICO | MANTENIMIENTO PREVENTIVO | Anual |  |  |  |  | C | [7 empty] | X | [11 empty] | Sí | CS1900323 | 2023-03-22 | 2024-03-22 | 🟢 ACTUALIZADA
574362 | FLUJÓMETRO | Operativo | Gentec | FM-197B-15L-CH | 180100169032 | 574362 |  | I | 2009DM-0019944 | 13219, 11-746. 11-748 | HOSPITALIZACIÓN ADULTOS 4° PISO |  |  | Expirada | EXPIRADA | TALLER BIOMÉDICO | MANTENIMIENTO PREVENTIVO | Anual |  |  |  |  | C | [5 empty] | X | [13 empty] | Sí | J1721025 | 2025-10-24 | 2026-10-24 | 🟢 ACTUALIZADA
574363 | FLUJÓMETRO | Operativo | Gentec | FM-197B-15L-CH | 18100169093 | 574363 | SÍ | I | 2009DM-0019944 | 13219, 11-746. 11-748 | CUIDADO INTENSIVO NEONATAL | Intensivo Neonatos | HUSJ | Expirada | EXPIRADA | TALLER BIOMÉDICO | MANTENIMIENTO PREVENTIVO | Anual |  |  |  |  | C |  |  |  | X | [15 empty] | Sí | J0800825 | 2025-08-27 | 2026-08-27 | 🟢 ACTUALIZADA
574364 | FLUJÓMETRO | Operativo | Gentec | FM-197B-15L-CH | 180100169042 | 574364 |  | I | 2009DM-0019944 | 13219, 11-746. 11-748 | HOSPITALIZACIÓN QUIRÚRGICAS | COORDINACION QUIRURGICAS |  | Expirada | EXPIRADA | TALLER BIOMÉDICO | MANTENIMIENTO PREVENTIVO | Anual |  |  |  |  | C | [7 empty] | X | [11 empty] | Sí | CS1840323 | 2023-03-22 | 2024-03-22 | 🟢 ACTUALIZADA
574365 | FLUJÓMETRO |  | Gentec | FM-197B-15L-CH | 180100169080 | 574365 |  | I | 2009DM-0019944 | 13219, 11-746. 11-748 | HOSPITALIZACIÓN QUIRÚRGICAS |  |  | Expirada | EXPIRADA | TALLER BIOMÉDICO | MANTENIMIENTO PREVENTIVO | Anual |  |  |  |  | C | [7 empty] | X | [11 empty] | Sí
574366 | FLUJÓMETRO | Operativo | Gentec | FM-197B-15L-CH | 180100169087 | 574366 | Sí | I | 2009DM-0019944 | 13219, 11-746. 11-748 | HOSPITALIZACIÓN QUIRÚRGICAS | Hospitalización Servicio Especial |  | Expirada | EXPIRADA | TALLER BIOMÉDICO | MANTENIMIENTO PREVENTIVO | Anual |  |  |  |  | C | [7 empty] | X | [11 empty] | Sí | CS1940323 | 2023-03-22 | 2024-03-22 | 🟢 ACTUALIZADA
574367 | FLUJÓMETRO | Operativo | Gentec | FM-197B-15L-CH | 18100169039 | 574367 |  | I | 2009DM-0019944 | 13219, 11-746. 11-748 | HOSPITALIZACIÓN QUIRÚRGICAS |  |  | Expirada | EXPIRADA | TALLER BIOMÉDICO | MANTENIMIENTO PREVENTIVO | Anual |  |  |  |  | C | [7 empty] | X | [11 empty] | Sí |  |  |  | 🟢 ACTUALIZADA
574368 | FLUJÓMETRO | Operativo | Gentec | FM-197B-15L-CH | 57 | 574368 |  | I | 2009DM-0019944 | 13219, 11-746. 11-748 | HOSPITALIZACIÓN QUIRÚRGICAS |  |  | Expirada | EXPIRADA | TALLER BIOMÉDICO | MANTENIMIENTO PREVENTIVO | Anual |  |  |  |  | C | [7 empty] | X | [11 empty] | Sí | J1991124 | 2024-11-28 | 2025-11-28 | 🟢 ACTUALIZADA
574369 | FLUJÓMETRO | Operativo | Gentec | FM-197B-15L-CH | 18100169025 | 574369 |  | I | 2009DM-0019944 | 13219, 11-746. 11-748 | HOSPITALIZACIÓN QUIRÚRGICAS |  |  | Expirada | EXPIRADA | TALLER BIOMÉDICO | MANTENIMIENTO PREVENTIVO | Anual |  |  |  |  | C | [7 empty] | X | [11 empty] | Sí | J1561224 | 2024-12-12 | 2025-12-12 | 🟢 ACTUALIZADA
574370 | FLUJÓMETRO | Operativo | Gentec | FM-197B-15L-CH | 18100169028 | 574370 |  | I | 2009DM-0019944 | 13219, 11-746. 11-748 | HOSPITALIZACIÓN QUIRÚRGICAS |  |  | Expirada | EXPIRADA | TALLER BIOMÉDICO | MANTENIMIENTO PREVENTIVO | Anual |  |  |  |  | C | [7 empty] | X | [11 empty] | Sí |  |  |  | 🟢 ACTUALIZADA
549948 | FLUJÓMETRO | Operativo | Gentec | FM-197B-15L-CH | 16070096/053 | 549948 |  | I | 2009DM-0019944 | 13219, 11-746. 11-748 | HOSPITALIZACIÓN QUIRÚRGICAS | TALLER BIOMEDICO |  | Expirada | EXPIRADA | TALLER BIOMÉDICO | MANTENIMIENTO PREVENTIVO | Anual |  |  |  |  | C | [7 empty] | X | [11 empty] | Sí | CC1812-A157 | 2018-12-11 | 2019-12-11 | 🟢 ACTUALIZADA | EQUIPO EN TALLER BIOMEDICO MTTO PREV 15/07/2025
574371 | FLUJÓMETRO | Operativo | Gentec | FM-197B-15L-CH | 18100169047 | 574371 | SI | I | 2009DM-0019944 | 13219, 11-746. 11-748 | HOSPITALIZACIÓN QUIRÚRGICAS |  |  | Expirada | EXPIRADA | TALLER BIOMÉDICO | MANTENIMIENTO PREVENTIVO | Anual |  |  |  |  | C | [7 empty] | X | [11 empty] | Sí | CS1780323 | 2023-03-22 | 2024-03-22 | 🟢 ACTUALIZADA | PENDIENTE CC DEL 2024
574372 | FLUJÓMETRO | Operativo | Gentec | FM-197B-15L-CH | 18100169037 | 574372 | SI | I | 2009DM-0019944 | 13219, 11-746. 11-748 | HOSPITALIZACIÓN QUIRÚRGICAS |  |  | Expirada | EXPIRADA | TALLER BIOMÉDICO | MANTENIMIENTO PREVENTIVO | Anual |  |  |  |  | C | [7 empty] | X | [11 empty] | Sí | CS1930323 | 2023-03-22 | 2024-03-22 | 🟢 ACTUALIZADA
574373 | FLUJÓMETRO | Operativo | Gentec | FM-197B-15L-CH | 2707 | 574373 | Sí | I | 2009DM-0019944 | 13219, 11-746. 11-748 | HOSPITALIZACIÓN QUIRÚRGICAS |  |  | Expirada | EXPIRADA | TALLER BIOMÉDICO | MANTENIMIENTO PREVENTIVO | Anual |  |  |  |  | C | [7 empty] | X | [11 empty] | Sí |  |  |  | 🟢 ACTUALIZADA | PENDIENTE CC 2024
574374 | FLUJÓMETRO | Operativo | Gentec | FM-197B-15L-CH | 18100169073 | 574374 | Sí | I | 2009DM-0019944 | 13219, 11-746. 11-748 | HOSPITALIZACIÓN QUIRÚRGICAS |  |  | Expirada | EXPIRADA | TALLER BIOMÉDICO | MANTENIMIENTO PREVENTIVO | Anual |  |  |  |  | C | [7 empty] | X | [11 empty] | Sí |  |  |  | 🟢 ACTUALIZADA | PENDIENTE CC 2024
574375 | FLUJÓMETRO | Operativo | Gentec | FM-197B-15L-CH | 18100169026 | 574375 | SI | I | 2009DM-0019944 | 13219, 11-746. 11-748 | HOSPITALIZACIÓN QUIRÚRGICAS | COORDINACION QUIRURGICAS |  | Expirada | EXPIRADA | TALLER BIOMÉDICO | MANTENIMIENTO PREVENTIVO | Anual |  |  |  |  | C | [7 empty] | X | [11 empty] | Sí | CS1920323 | 2023-03-22 | 2024-03-22 | 🟢 ACTUALIZADA
574376 | FLUJÓMETRO | Operativo | Gentec | FM-197B-15L-CH | 18100169081 | 574376 |  | I | 2009DM-0019944 | 13219, 11-746. 11-748 | HOSPITALIZACIÓN QUIRÚRGICAS | Medicina Interna |  | Expirada | EXPIRADA | TALLER BIOMÉDICO | MANTENIMIENTO PREVENTIVO | Anual |  |  |  |  | C | [7 empty] | X | [11 empty] | Sí | No Tiene | No Tiene |  | 🟢 ACTUALIZADA
574377 | FLUJÓMETRO | Operativo | Gentec | FM-197B-15L-CH | 18100169083 | 574377 |  | I | 2009DM-0019944 | 13219, 11-746. 11-748 | HOSPITALIZACIÓN QUIRÚRGICAS | Medicina Interna |  | Expirada | EXPIRADA | TALLER BIOMÉDICO | MANTENIMIENTO PREVENTIVO | Anual |  |  |  |  | C | [7 empty] | X | [11 empty] | Sí | CS1800323 | 2023-03-22 | 2024-03-22 | 🟢 ACTUALIZADA | Cama 37
574378 | FLUJÓMETRO | Operativo | Gentec | FM-197B-15L-CH | 18100169095 | 574378 | SI | I | 2009DM-0019944 | 13219, 11-746. 11-748 | HOSPITALIZACIÓN QUIRÚRGICAS |  |  | Expirada | EXPIRADA | TALLER BIOMÉDICO | MANTENIMIENTO PREVENTIVO | Anual |  |  |  |  | C | [7 empty] | X | [11 empty] | Sí |  |  |  | 🟢 ACTUALIZADA | PENDIENTE CC DEL 2024
574379 | FLUJÓMETRO | Operativo | Gentec | FM-197B-15L-CH | 18100169078 | 574379 |  | I | 2009DM-0019944 | 13219, 11-746. 11-748 | HOSPITALIZACIÓN ADULTOS 4° PISO | Medicina Interna |  | Expirada | EXPIRADA | TALLER BIOMÉDICO | MANTENIMIENTO PREVENTIVO | Anual |  |  |  |  | C | [7 empty] | X | [11 empty] | Sí | J1671025 | 2025-10-23 | 2026-10-23 | 🟢 ACTUALIZADA | PENDIENTE CC DEL 2024
574380 | FLUJÓMETRO | Operativo | Gentec | FM-197B-15L-CH | 18100169092 | 574380 |  | I | 2009DM-0019944 | 13219, 11-746. 11-748 | HOSPITALIZACIÓN QUIRÚRGICAS |  |  | Expirada | EXPIRADA | TALLER BIOMÉDICO | MANTENIMIENTO PREVENTIVO | Anual |  |  |  |  | C | [7 empty] | X | [11 empty] | Sí | J1601224 | 2024-12-12 | 2025-12-12 | 🟢 ACTUALIZADA | 2025-07-28
574381 | FLUJÓMETRO | Operativo | Gentec | FM-197B-15L-CH | 18100169046 | 574381 | SI | I | 2009DM-0019944 | 13219, 11-746. 11-748 | HOSPITALIZACIÓN QUIRÚRGICAS |  |  | Expirada | EXPIRADA | TALLER BIOMÉDICO | MANTENIMIENTO PREVENTIVO | Anual |  |  |  |  | C | [7 empty] | X | [11 empty] | Sí | J1371224 | 2024-10-12 | 2025-10-12 | 🟢 ACTUALIZADA
574382 | FLUJÓMETRO | Operativo | Gentec | FM-197B-15L-CH | 18100169036 | 574382 | SI | I | 2009DM-0019944 | 13219, 11-746. 11-748 | HOSPITALIZACIÓN QUIRÚRGICAS |  |  | Expirada | EXPIRADA | TALLER BIOMÉDICO | MANTENIMIENTO PREVENTIVO | Anual |  |  |  |  | C | [7 empty] | X | [11 empty] | Sí | J1531224 | 2024-12-12 | 2025-12-12 | 🟢 ACTUALIZADA
574383 | FLUJÓMETRO |  | Gentec | FM-197B-15L-CH | 18100169027 | 574383 |  | I | 2009DM-0019944 | 13219, 11-746. 11-748 | HOSPITALIZACIÓN QUIRÚRGICAS |  |  | Expirada | EXPIRADA | TALLER BIOMÉDICO | MANTENIMIENTO PREVENTIVO | Anual |  |  |  |  | C | [7 empty] | X | [11 empty] | Sí
574384 | FLUJÓMETRO | Operativo | Gentec | FM-197B-15L-CH | 18100169090 | 574384 | Sí | I | 2009DM-0019944 | 13219, 11-746. 11-748 | HOSPITALIZACIÓN QUIRÚRGICAS |  |  | Expirada | EXPIRADA | TALLER BIOMÉDICO | MANTENIMIENTO PREVENTIVO | Anual |  |  |  |  | C | [7 empty] | X | [11 empty] | Sí
574385 | FLUJÓMETRO | Operativo | Gentec | FM-197B-15L-CH | 18100169077 | 574385 |  | I | 2009DM-0019944 | 13219, 11-746. 11-748 | HOSPITALIZACIÓN QUIRÚRGICAS |  |  | Expirada | EXPIRADA | TALLER BIOMÉDICO | MANTENIMIENTO PREVENTIVO | Anual |  |  |  |  | C | [7 empty] | X | [11 empty] | Sí |  |  |  | 🟢 ACTUALIZADA
574386 | FLUJÓMETRO | Operativo | Gentec | FM-197B-15L-CH | 18100169074 | 574386 |  | I | 2009DM-0019944 | 13219, 11-746. 11-748 | HOSPITALIZACIÓN ADULTOS 4° PISO |  |  | Expirada | EXPIRADA | TALLER BIOMÉDICO | MANTENIMIENTO PREVENTIVO | Anual |  |  |  |  | C | [7 empty] | X | [11 empty] | Sí |  |  |  | 🟢 ACTUALIZADA
573176 | FLUJÓMETRO | Operativo | Mcare | FM-4546 | NO DEFINIDO | 573176 | SÍ | I | 20116DM-0015134 | 13219, 11-746. 11-748 | HOSPITALIZACIÓN ADULTOS EXPANSIÓN |  |  | Expirada | EXPIRADA | TALLER BIOMÉDICO | MANTENIMIENTO PREVENTIVO | Anual | [10 empty] | C | [5 empty] | X | [7 empty] | Sí |  |  |  | 🟢 ACTUALIZADA | CAMA 13
573177 | FLUJÓMETRO | Operativo | Mcare | FM-4546 | NO DEFINIDO | 573177 | SÍ | I | 20116DM-0015134 | 13219, 11-746. 11-748 | HOSPITALIZACIÓN ADULTOS EXPANSIÓN | Cama 312 |  | Expirada | EXPIRADA | TALLER BIOMÉDICO | MANTENIMIENTO PREVENTIVO | Anual | [10 empty] | C | [5 empty] | X | [7 empty] | Sí | J2021024 | 2024-10-28 | 2025-10-28 | 🟢 ACTUALIZADA
573178 | FLUJÓMETRO | Operativo | Mcare | FM-4546 | NO DEFINIDO | 573178 | SÍ | I | 20116DM-0015134 | 13219, 11-746. 11-748 | HOSPITALIZACIÓN ADULTOS EXPANSIÓN | Cama 310 |  | Expirada | EXPIRADA | TALLER BIOMÉDICO | MANTENIMIENTO PREVENTIVO | Anual | [10 empty] | C | [5 empty] | X | [7 empty] | Sí | J2031024 | 2024-10-28 | 2025-10-28 | 🟢 ACTUALIZADA
573179 | FLUJÓMETRO | Operativo | Mcare | FM-4546 | NO DEFINIDO | 573179 | SÍ | I | 20116DM-0015134 | 13219, 11-746. 11-748 | HOSPITALIZACIÓN ADULTOS EXPANSIÓN 3 PISO | Cama 313 |  | Expirada | EXPIRADA | TALLER BIOMÉDICO | MANTENIMIENTO PREVENTIVO | Anual | [10 empty] | C | [5 empty] | X | [7 empty] | Sí | J1901024 | 2024-10-25 | 2025-10-25 | 🟢 ACTUALIZADA
574032 | FLUJÓMETRO | Operativo | Acare | FA-OS-04 | 1312891 | 574032 | SÍ | I | 2015DM-0012723 | 13219, 11-746. 11-748 | HOSPITALIZACIÓN ADULTOS EXPANSIÓN | Cama 209 |  | Expirada | EXPIRADA | TALLER BIOMÉDICO | MANTENIMIENTO PREVENTIVO | Anual | [10 empty] | C | [5 empty] | X | [7 empty] | Sí | J2231024 | 2024-10-29 | 2025-10-29 | 🟢 ACTUALIZADA
574033 | FLUJÓMETRO | Operativo | Acare | FA-OS-04 | 1313338 | 574033 | SÍ | I | 2015DM-0012723 | 13219, 11-746. 11-748 | HOSPITALIZACIÓN ADULTOS EXPANSIÓN | Cama 214 |  | Expirada | EXPIRADA | TALLER BIOMÉDICO | MANTENIMIENTO PREVENTIVO | Anual | [10 empty] | C | [5 empty] | X | [7 empty] | Sí | J2211024 | 2024-10-29 | 2025-10-29 | 🟢 ACTUALIZADA
574034 | FLUJÓMETRO | Operativo | Acare | FA-OS-04 | 1313325 | 574034 | SÍ | I | 2015DM-0012723 | 13219, 11-746. 11-748 | HOSPITALIZACIÓN ADULTOS EXPANSIÓN | Cama 202 |  | Expirada | EXPIRADA | TALLER BIOMÉDICO | MANTENIMIENTO PREVENTIVO | Anual | [10 empty] | C | [5 empty] | X | [7 empty] | Sí | CS300623 | 2023-06-13 | 2024-06-13 | 🟢 ACTUALIZADA
574035 | FLUJÓMETRO | Operativo | Acare | FA-OS-04 | 1313327 | 574035 | SÍ | I | 2015DM-0012723 | 13219, 11-746. 11-748 | HOSPITALIZACIÓN ADULTOS EXPANSIÓN | Cama 207 |  | Expirada | EXPIRADA | TALLER BIOMÉDICO | MANTENIMIENTO PREVENTIVO | Anual | [10 empty] | C | [5 empty] | X | [7 empty] | Sí | J2281024 | 2024-10-29 | 2025-10-29 | 🟢 ACTUALIZADA
574036 | FLUJÓMETRO | Operativo | Acare | FA-OS-04 | 1312839 | 574036 | SÍ | I | 2015DM-0012723 | 13219, 11-746. 11-748 | HOSPITALIZACIÓN ADULTOS EXPANSIÓN | Cama 206 |  | Expirada | EXPIRADA | TALLER BIOMÉDICO | MANTENIMIENTO PREVENTIVO | Anual | [10 empty] | C | [5 empty] | X | [7 empty] | Sí | J2091024 | 2024-10-28 | 2025-10-28 | 🟢 ACTUALIZADA
574037 | FLUJÓMETRO | Operativo | Acare | FA-OS-04 | 1313333 | 574037 | SÍ | I | 2015DM-0012723 | 13219, 11-746. 11-748 | HOSPITALIZACIÓN ADULTOS EXPANSIÓN | Cama 208 |  | Expirada | EXPIRADA | TALLER BIOMÉDICO | MANTENIMIENTO PREVENTIVO | Anual | [10 empty] | C | [5 empty] | X | [7 empty] | Sí | J2191024 | 2024-10-29 | 2025-10-29 | 🟢 ACTUALIZADA
574038 | FLUJÓMETRO | Operativo | Acare | FA-OS-04 | 1313339 | 574038 | SÍ | I | 2015DM-0012723 | 13219, 11-746. 11-748 | HOSPITALIZACIÓN ADULTOS EXPANSIÓN | Cama 201 |  | Expirada | EXPIRADA | TALLER BIOMÉDICO | MANTENIMIENTO PREVENTIVO | Anual | [10 empty] | C | [5 empty] | X | [7 empty] | Sí | J1731024 | 2024-10-24 | 2025-10-24 | 🟢 ACTUALIZADA
574039 | FLUJÓMETRO | Operativo | Acare | FA-OS-04 | 1312898 | 574039 | SÍ | I | 2015DM-0012723 | 13219, 11-746. 11-748 | HOSPITALIZACIÓN ADULTOS EXPANSIÓN | Cama 211 |  | Expirada | EXPIRADA | TALLER BIOMÉDICO | MANTENIMIENTO PREVENTIVO | Anual | [10 empty] | C | [5 empty] | X | [7 empty] | Sí | J2051024 | 2024-10-28 | 2025-10-28 | 🟢 ACTUALIZADA
574040 | FLUJÓMETRO | Operativo | Acare | FA-OS-04 | 1312897 | 574040 | SÍ | I | 2015DM-0012723 | 13219, 11-746. 11-748 | HOSPITALIZACIÓN ADULTOS EXPANSIÓN | Cama 203 |  | Expirada | EXPIRADA | TALLER BIOMÉDICO | MANTENIMIENTO PREVENTIVO | Anual | [10 empty] | C | [5 empty] | X | [7 empty] | Sí | J2101024 | 2024-10-28 | 2025-10-28 | 🟢 ACTUALIZADA
574041 | FLUJÓMETRO | Operativo | Acare | FA-OS-04 | 1313340 | 574041 | SÍ | I | 2015DM-0012723 | 13219, 11-746. 11-748 | HOSPITALIZACIÓN ADULTOS EXPANSIÓN | Cama 205 |  | Expirada | EXPIRADA | TALLER BIOMÉDICO | MANTENIMIENTO PREVENTIVO | Anual | [10 empty] | C | [5 empty] | X | [7 empty] | Sí | J2081024 | 2024-10-28 | 2025-10-28 | 🟢 ACTUALIZADA
574042 | FLUJÓMETRO | Operativo | Acare | FA-OS-04 | 1313337 | 574042 | SÍ | I | 2015DM-0012723 | 13219, 11-746. 11-748 | HOSPITALIZACIÓN ADULTOS EXPANSIÓN | Cama 213 |  | Expirada | EXPIRADA | TALLER BIOMÉDICO | MANTENIMIENTO PREVENTIVO | Anual | [10 empty] | C | [5 empty] | X | [7 empty] | Sí | J2221024 | 2024-10-29 | 2025-10-29 | 🟢 ACTUALIZADA
574043 | FLUJÓMETRO | Operativo | Acare | FA-OS-04 | 1312838 | 574043 | SÍ | I | 2015DM-0012723 | 13219, 11-746. 11-748 | HOSPITALIZACIÓN ADULTOS EXPANSIÓN | Cama 210 |  | Expirada | EXPIRADA | TALLER BIOMÉDICO | MANTENIMIENTO PREVENTIVO | Anual | [10 empty] | C | [5 empty] | X | [7 empty] | Sí | J2201024 | 2024-10-29 | 2025-10-29 | 🟢 ACTUALIZADA
574044 | FLUJÓMETRO | Operativo | Acare | FA-OS-04 | 1313334 | 574044 | SÍ | I | 2015DM-0012723 | 13219, 11-746. 11-748 | HOSPITALIZACIÓN ADULTOS EXPANSIÓN | Cama 212 |  | Expirada | EXPIRADA | TALLER BIOMÉDICO | MANTENIMIENTO PREVENTIVO | Anual | [10 empty] | C | [5 empty] | X | [7 empty] | Sí | J2041024 | 2024-10-28 | 2025-10-28 | 🟢 ACTUALIZADA
574045 | FLUJÓMETRO | Operativo | Acare | FA-OS-04 | 1313321 | 574045 | SÍ | I | 2015DM-0012723 | 13219, 11-746. 11-748 | HOSPITALIZACIÓN ADULTOS EXPANSIÓN | Cama 215 |  | Expirada | EXPIRADA | TALLER BIOMÉDICO | MANTENIMIENTO PREVENTIVO | Anual | [10 empty] | C | [5 empty] | X | [7 empty] | Sí | J2271024 | 2024-10-29 | 2025-10-29 | 🟢 ACTUALIZADA | CAMA 13
574046 | FLUJÓMETRO | Operativo | Acare | FA-OS-04 | 1312829 | 574046 | SÍ | I | 2015DM-0012723 | 13219, 11-746. 11-748 | HOSPITALIZACIÓN ADULTOS EXPANSIÓN | Cama 204 |  | Expirada | EXPIRADA | TALLER BIOMÉDICO | MANTENIMIENTO PREVENTIVO | Anual | [10 empty] | C | [5 empty] | X | [7 empty] | Sí | J2111024 | 2024-10-28 | 2025-10-28 | 🟢 ACTUALIZADA
574047 | FLUJÓMETRO | Operativo | Acare | FA-OS-04 | 1313329 | 574047 | SÍ | I | 2015DM-0012723 | 13219, 11-746. 11-748 | HOSPITALIZACIÓN ADULTOS EXPANSIÓN | Cama 305 |  | Expirada | EXPIRADA | TALLER BIOMÉDICO | MANTENIMIENTO PREVENTIVO | Anual | [10 empty] | C | [5 empty] | X | [7 empty] | Sí | J1851024 | 2024-10-25 | 2025-10-25 | 🟢 ACTUALIZADA
574048 | FLUJÓMETRO | Operativo | Acare | FA-OS-04 | 1312827 | 574048 | SÍ | I | 2015DM-0012723 | 13219, 11-746. 11-748 | HOSPITALIZACIÓN ADULTOS EXPANSIÓN | Cama 309 |  | Expirada | EXPIRADA | TALLER BIOMÉDICO | MANTENIMIENTO PREVENTIVO | Anual | [10 empty] | C | [5 empty] | X | [7 empty] | Sí | J1781024 | 2024-10-24 | 2025-10-24 | 🟢 ACTUALIZADA
574049 | FLUJÓMETRO | Operativo | Acare | FA-OS-04 | 1312834 | 574049 | SÍ | I | 2015DM-0012723 | 13219, 11-746. 11-748 | HOSPITALIZACIÓN ADULTOS EXPANSIÓN | Cama 311 |  | Expirada | EXPIRADA | TALLER BIOMÉDICO | MANTENIMIENTO PREVENTIVO | Anual | [10 empty] | C | [5 empty] | X | [7 empty] | Sí | J1861024 | 2024-10-25 | 2025-10-25 | 🟢 ACTUALIZADA
574050 | FLUJÓMETRO | Operativo | Acare | FA-OS-04 | 1313332 | 574050 |  | I | 2015DM-0012723 | 13219, 11-746. 11-748 | HOSPITALIZACIÓN ADULTOS EXPANSIÓN |  |  | Expirada | EXPIRADA | TALLER BIOMÉDICO | MANTENIMIENTO PREVENTIVO | Anual | [10 empty] | C | [5 empty] | X | [7 empty] | Sí |  |  |  | 🟢 ACTUALIZADA | CAMA 12
574051 | FLUJÓMETRO | Operativo | Acare | FA-OS-04 | 1313326 | 574051 | SÍ | I | 2015DM-0012723 | 13219, 11-746. 11-748 | HOSPITALIZACIÓN ADULTOS EXPANSIÓN | Cama 314 |  | Expirada | EXPIRADA | TALLER BIOMÉDICO | MANTENIMIENTO PREVENTIVO | Anual | [10 empty] | C | [5 empty] | X | [7 empty] | Sí | J1771024 | 2024-10-24 | 2025-10-24 | 🟢 ACTUALIZADA
574052 | FLUJÓMETRO | Operativo | Acare | FA-OS-04 | 1313331 | 574052 | SÍ | I | 2015DM-0012723 | 13219, 11-746. 11-748 | HOSPITALIZACIÓN ADULTOS EXPANSIÓN | Cama 316 |  | Expirada | EXPIRADA | TALLER BIOMÉDICO | MANTENIMIENTO PREVENTIVO | Anual | [10 empty] | C | [5 empty] | X | [7 empty] | Sí | J2011024 | 2024-10-28 | 2025-10-28 | 🟢 ACTUALIZADA
574053 | FLUJÓMETRO | Operativo | Acare | FA-OS-04 | 1312837 | 574053 | SÍ | I | 2015DM-0012723 | 13219, 11-746. 11-748 | HOSPITALIZACIÓN ADULTOS EXPANSIÓN | Cama 302 |  | Expirada | EXPIRADA | TALLER BIOMÉDICO | MANTENIMIENTO PREVENTIVO | Anual | [10 empty] | C | [5 empty] | X | [7 empty] | Sí | J1841024 | 2024-10-25 | 2025-10-25 | 🟢 ACTUALIZADA
574054 | FLUJÓMETRO | Operativo | Acare | FA-OS-04 | 1313336 | 574054 | SÍ | I | 2015DM-0012723 | 13219, 11-746. 11-748 | HOSPITALIZACIÓN ADULTOS EXPANSIÓN | Cama 301 |  | Expirada | EXPIRADA | TALLER BIOMÉDICO | MANTENIMIENTO PREVENTIVO | Anual | [10 empty] | C | [5 empty] | X | [7 empty] | Sí | J1881024 | 2024-10-25 | 2025-10-25 | 🟢 ACTUALIZADA
574057 | FLUJÓMETRO | Operativo | Acare | FA-OS-04 | 1312831 | 574057 | SÍ | I | 2015DM-0012723 | 13219, 11-746. 11-748 | HOSPITALIZACIÓN ADULTOS EXPANSIÓN | Cama 307 |  | Expirada | EXPIRADA | TALLER BIOMÉDICO | MANTENIMIENTO PREVENTIVO | Anual | [10 empty] | C | [5 empty] | X | [7 empty] | Sí | J1831024 | 2024-10-25 | 2025-10-25 | 🟢 ACTUALIZADA
574059 | FLUJÓMETRO | Operativo | Acare | FA-OS-04 | 1312840 | 574059 | SÍ | I | 2015DM-0012723 | 13219, 11-746. 11-748 | HOSPITALIZACIÓN ADULTOS EXPANSIÓN | Cama 306 |  | Expirada | EXPIRADA | TALLER BIOMÉDICO | MANTENIMIENTO PREVENTIVO | Anual | [10 empty] | C | [5 empty] | X | [7 empty] | Sí | J1871024 | 2024-10-25 | 2025-10-25 | 🟢 ACTUALIZADA
574061 | FLUJÓMETRO | Operativo | Acare | FA-OS-04 | 1312894 | 574061 | SÍ | I | 2015DM-0012723 | 13219, 11-746. 11-748 | HOSPITALIZACIÓN ADULTOS EXPANSIÓN | Cama 308 |  | Expirada | EXPIRADA | TALLER BIOMÉDICO | MANTENIMIENTO PREVENTIVO | Anual | [10 empty] | C | [5 empty] | X | [7 empty] | Sí | J1801024 | 2024-10-24 | 2025-10-24 | 🟢 ACTUALIZADA
547479 | FLUJÓMETRO | Operativo | Pahsco | 434 | NO DEFINIDO | 547479 | SÍ | I | 2014DM-0011112 | 13219, 11-746. 11-748 | CUIDADO INTENSIVO NEONATAL | Intensivo Neonatos | HUSJ | Expirada | EXPIRADA | TALLER BIOMÉDICO | MANTENIMIENTO PREVENTIVO | Anual |  |  |  |  | C |  |  |  | X | [15 empty] | Sí |  |  |  | 🟢 ACTUALIZADA
547554 | FLUJÓMETRO DOBLE | Operativo | Pahsco | 434 | NO DEFINIDO | 547554 | SÍ | I | 2014DM-0011112 | 13219, 11-746. 11-748 | CUIDADO INTENSIVO NEONATAL | Intensivo Neonatos | HUSJ | Expirada | EXPIRADA | TALLER BIOMÉDICO | MANTENIMIENTO PREVENTIVO | Anual |  |  |  |  | C |  |  |  | X | [15 empty] | Sí |  |  |  | 🟢 ACTUALIZADA
547562 | FLUJÓMETRO | No Encontrado | Pahsco | 434 | NO DEFINIDO | 547562 |  | I | 2014DM-0011112 | 13219, 11-746. 11-748 | CUIDADO INTENSIVO NEONATAL |  | HUSJ | Expirada | EXPIRADA | TALLER BIOMÉDICO | MANTENIMIENTO PREVENTIVO | Anual |  |  |  |  | C |  |  |  | X | [15 empty] | Sí
547564 | FLUJÓMETRO | Operativo | Pahsco | 434 | NO DEFINIDO | 547564 | SÍ | I | 2014DM-0011112 | 13219, 11-746. 11-748 | CUIDADO INTENSIVO NEONATAL | Intensivo Neonatos | HUSJ | Expirada | EXPIRADA | TALLER BIOMÉDICO | MANTENIMIENTO PREVENTIVO | Anual |  |  |  |  | C |  |  |  | X | [15 empty] | Sí |  |  |  | 🟢 ACTUALIZADA
547566 | FLUJÓMETRO | Operativo | Pahsco | 434 | NO DEFINIDO | 547566 | SÍ | I | 2014DM-0011112 | 13219, 11-746. 11-748 | CUIDADO INTENSIVO NEONATAL | Intensivo Neonatos | HUSJ | Expirada | EXPIRADA | TALLER BIOMÉDICO | MANTENIMIENTO PREVENTIVO | Anual |  |  |  |  | C |  |  |  | X | [15 empty] | Sí |  |  |  | 🟢 ACTUALIZADA
547568 | FLUJÓMETRO | Operativo | Pahsco | 434 | NO DEFINIDO | 547568 | SÍ | I | 2014DM-0011112 | 13219, 11-746. 11-748 | CUIDADO INTENSIVO NEONATAL | Intermedios Neonatos | HUSJ | Expirada | EXPIRADA | TALLER BIOMÉDICO | MANTENIMIENTO PREVENTIVO | Anual |  |  |  |  | C |  |  |  | X | [15 empty] | Sí |  |  |  | 🟢 ACTUALIZADA
547569 | FLUJÓMETRO | Operativo | Pahsco | 434 | NO DEFINIDO | 547569 | SÍ | I | 2014DM-0011112 | 13219, 11-746. 11-748 | CUIDADO INTENSIVO NEONATAL | Intensivo Neonatos | HUSJ | Expirada | EXPIRADA | TALLER BIOMÉDICO | MANTENIMIENTO PREVENTIVO | Anual |  |  |  |  | C |  |  |  | X | [15 empty] | Sí |  |  |  | 🟢 ACTUALIZADA
572879 | FLUJÓMETRO | Baja | Air Imetan | FM-115 | Lot: F02212 SN/25 | 572879 |  | I | 2018DM-0003366-R27 | 13219, 11-746. 11-748 | HOSPITALIZACIÓN PEDIATRÍA |  |  | Expirada | EXPIRADA | TALLER BIOMÉDICO | GARANTÍA | Anual | [24 empty] | No | No Aplica | No Aplica
572908 | FLUJÓMETRO | Baja | Air Imetan | FM-115 | Lot: F02212 SN/17 | 572908 |  | I | 2018DM-0003366-R19 | 13219, 11-746. 11-748 | HOSPITALIZACIÓN PEDIATRÍA |  |  | Expirada | EXPIRADA | TALLER BIOMÉDICO | GARANTÍA | Anual | [24 empty] | No | No Aplica | No Aplica |  |  | Equipo dado de Baja
547351 | FLUJÓMETRO | Baja | Pahsco | 434 | NO DEFINIDO | 547351 |  | I | 2014DM-0011112 | 13219, 11-746. 11-748 | HOSPITALIZACIÓN PEDIATRÍA |  |  | Expirada | EXPIRADA | TALLER BIOMÉDICO | MANTENIMIENTO PREVENTIVO | Anual |  |  |  |  | C | [13 empty] | X | [5 empty] | Sí | J1511024 | 2024-10-23 | 2025-10-23 | 🟢 ACTUALIZADA
547354 | FLUJÓMETRO | Operativo | Pahsco | NO DEFINIDO | NO DEFINIDO | 547354 | SI | I | 2014DM-0011112 | 13219, 11-746. 11-748 | HOSPITALIZACIÓN PEDIATRÍA | CAMA 7C |  | Expirada | EXPIRADA | TALLER BIOMÉDICO | MANTENIMIENTO PREVENTIVO | Anual |  |  |  |  | C | [13 empty] | X | [5 empty] | Sí | J0221025 | 2025-10-03 | 2026-10-03 | 🟢 ACTUALIZADA | PENDIENTE CC DEL 2024
547355 | FLUJÓMETRO | Operativo | Pahsco | NO DEFINIDO | NO DEFINIDO | 547355 | SI | I | 2014DM-0011112 | 13219, 11-746. 11-748 | HOSPITALIZACIÓN PEDIATRÍA | CAMA 7B |  | Expirada | EXPIRADA | TALLER BIOMÉDICO | MANTENIMIENTO PREVENTIVO | Anual |  |  |  |  | C | [13 empty] | X | [5 empty] | Sí | J0261025 | 2025-10-03 | 2026-10-03 | 🟢 ACTUALIZADA
547359 | FLUJÓMETRO | Operativo | Pahsco | NO DEFINIDO | NO DEFINIDO | 547359 |  | I | 2014DM-0011112 | 13219, 11-746. 11-748 | HOSPITALIZACIÓN PEDIATRÍA |  |  | Expirada | EXPIRADA | TALLER BIOMÉDICO | MANTENIMIENTO PREVENTIVO | Anual |  |  |  |  | C | [13 empty] | X | [5 empty] | Sí | J1551024 | 2024-10-23 | 2025-10-23 |  | PENDIENTE CC DEL 2024
547363 | FLUJÓMETRO | Baja | Pahsco | NO DEFINIDO | NO DEFINIDO | 547363 |  | I | 2014DM-0011112 | 13219, 11-746. 11-748 | HOSPITALIZACIÓN PEDIATRÍA |  |  | Expirada | EXPIRADA | TALLER BIOMÉDICO | MANTENIMIENTO PREVENTIVO | Anual |  |  |  |  | C | [13 empty] | X | [5 empty] | Sí | J1561024 | 2024-10-23 | 2025-10-23
547364 | FLUJÓMETRO | Operativo | Pahsco | NO DEFINIDO | NO DEFINIDO | 547364 | SÍ | I | 2014DM-0011112 | 13219, 11-746. 11-748 | HOSPITALIZACIÓN PEDIATRÍA |  |  | Expirada | EXPIRADA | TALLER BIOMÉDICO | MANTENIMIENTO PREVENTIVO | Anual | x |  |  |  | C | [13 empty] | X | [5 empty] | Sí | J1451024 | 2024-10-22 | 2025-10-22 | 🟢 ACTUALIZADA | 2024-10-22
547393 | FLUJÓMETRO | Operativo | Pahsco | NO DEFINIDO | NO DEFINIDO | 547393 |  | I | 2014DM-0011112 | 13219, 11-746. 11-748 | HOSPITALIZACIÓN PEDIATRÍA |  |  | Expirada | EXPIRADA | TALLER BIOMÉDICO | MANTENIMIENTO PREVENTIVO | Anual |  |  |  |  | C | [13 empty] | X | [5 empty] | Sí | J1041024 | 2024-10-18 | 2025-10-18 |  | PENDIENTE CC DEL 2024
547394 | FLUJÓMETRO | Operativo | Pahsco | NO DEFINIDO | NO DEFINIDO | 547394 | SÍ | I | 2014DM-0011112 | 13219, 11-746. 11-748 | HOSPITALIZACIÓN PEDIATRÍA |  |  | Expirada | EXPIRADA | TALLER BIOMÉDICO | MANTENIMIENTO PREVENTIVO | Anual |  |  |  |  | C | [13 empty] | X | [5 empty] | Sí | J0271025 | 2025-10-03 | 2026-10-03 |  | PENDIENTE CC DEL 2024
572881 | FLUJÓMETRO | Operativo | Air Imetan | FM-115 | Lot: F02212 SN/31 | 572881 | SÍ | I | 2018DM-0003366-R33 | 13219, 11-746. 11-748 | HOSPITALIZACIÓN PEDIATRÍA |  |  | Expirada | EXPIRADA | TALLER BIOMÉDICO | GARANTÍA | Anual |  |  | C | [15 empty] | X | [5 empty] | Sí | J1521024 | 2024-10-23 | 2025-10-23
572897 | FLUJÓMETRO | Operativo | Air Imetan | FM-115 | Lot: F02212 SN/03 | 572897 |  | I | 2018DM-0003366-R7 | 13219, 11-746. 11-748 | HOSPITALIZACIÓN PEDIATRÍA |  |  | Expirada | EXPIRADA | TALLER BIOMÉDICO | GARANTÍA | Anual | [18 empty] | X |  |  |  | C |  | Sí | J1011024 | 2024-10-18 | 2025-10-18 | 🟢 ACTUALIZADA
572912 | FLUJÓMETRO | Operativo | Air Imetan | FM-115 | Lot: F02212 SN/05 | 572912 | SÍ | I | 2018DM-0003366-R9 | 13219, 11-746. 11-748 | HOSPITALIZACIÓN PEDIATRÍA |  |  | Expirada | EXPIRADA | TALLER BIOMÉDICO | GARANTÍA | Anual | [18 empty] | X |  |  |  | C |  | Sí | J0371025 | 2025-10-03 | 2026-10-03 | 🟢 ACTUALIZADA
547352 | FLUJÓMETRO |  | Pahsco | NO DEFINIDO | NO DEFINIDO | 547352 |  | I | 2014DM-0011112 | 13219, 11-746. 11-748 | HOSPITALIZACIÓN PEDIATRÍA |  |  | Expirada | EXPIRADA | TALLER BIOMÉDICO | MANTENIMIENTO PREVENTIVO | Anual |  |  |  |  | C | [13 empty] | X | [5 empty] | Sí
547353 | FLUJÓMETRO | Operativo | Pahsco | 434 | NO DEFINIDO | 547353 | SÍ | I | 2014DM-0011112 | 13219, 11-746. 11-748 | HOSPITALIZACIÓN PEDIATRÍA |  |  | Expirada | EXPIRADA | TALLER BIOMÉDICO | MANTENIMIENTO PREVENTIVO | Anual |  |  |  |  | C | [13 empty] | X | [5 empty] | Sí | J0391025 | 2025-10-03 | 2026-10-03 | 🟢 ACTUALIZADA
547356 | FLUJÓMETRO |  | Pahsco | NO DEFINIDO | NO DEFINIDO | 547356 |  | I | 2014DM-0011112 | 13219, 11-746. 11-748 | HOSPITALIZACIÓN PEDIATRÍA |  |  | Expirada | EXPIRADA | TALLER BIOMÉDICO | MANTENIMIENTO PREVENTIVO | Anual |  |  |  |  | C | [13 empty] | X | [5 empty] | Sí
547360 | FLUJÓMETRO | Operativo | Pahsco | NO DEFINIDO | NO DEFINIDO | 547360 | SÍ | I | 2014DM-0011112 | 13219, 11-746. 11-748 | HOSPITALIZACIÓN PEDIATRÍA | CAMA 5B |  | Expirada | EXPIRADA | TALLER BIOMÉDICO | MANTENIMIENTO PREVENTIVO | Anual |  |  |  |  | C | [13 empty] | X | [5 empty] | Sí | J0251025 | 2025-10-03 | 2026-10-03 | 🟢 ACTUALIZADA
547361 | FLUJÓMETRO | Operativo | Pahsco | NO DEFINIDO | NO DEFINIDO | 547361 | SÍ | I | 2014DM-0011112 | 13219, 11-746. 11-748 | HOSPITALIZACIÓN PEDIATRÍA | CAMA 6B |  | Expirada | EXPIRADA | TALLER BIOMÉDICO | MANTENIMIENTO PREVENTIVO | Anual |  |  |  |  | C | [13 empty] | X | [5 empty] | Sí | J0241025 | 2025-10-03 | 2026-10-03 | 🟢 ACTUALIZADA | NO ENCONTRADO
547362 | FLUJÓMETRO | Operativo | Pahsco | NO DEFINIDO | NO DEFINIDO | 547362 | SÍ | I | 2014DM-0011112 | 13219, 11-746. 11-748 | HOSPITALIZACIÓN PEDIATRÍA |  |  | Expirada | EXPIRADA | TALLER BIOMÉDICO | MANTENIMIENTO PREVENTIVO | Anual |  |  |  |  | C | [13 empty] | X | [5 empty] | Sí | J0981024 | 2024-10-18 | 2025-10-18 | 🟢 ACTUALIZADA
547365 | FLUJÓMETRO |  | Pahsco | NO DEFINIDO | NO DEFINIDO | 547365 |  | I | 2014DM-0011112 | 13219, 11-746. 11-748 | HOSPITALIZACIÓN PEDIATRÍA |  |  | Expirada | EXPIRADA | TALLER BIOMÉDICO | MANTENIMIENTO PREVENTIVO | Anual |  |  |  |  | C | [13 empty] | X | [5 empty] | Sí |  |  |  | 🟢 ACTUALIZADA
547396 | FLUJÓMETRO | No Encontrado | Pahsco | NO DEFINIDO | NO DEFINIDO | 547396 |  | I | 2014DM-0011112 | 13219, 11-746. 11-748 | HOSPITALIZACIÓN PEDIATRÍA |  |  | Expirada | EXPIRADA | TALLER BIOMÉDICO | MANTENIMIENTO PREVENTIVO | Anual |  |  |  |  | C | [13 empty] | X | [5 empty] | Sí | No Aplica | No Aplica |  |  | EQUIPO NO ENCONTRADO EN EL MES DE SEPTIEMBRE 2024 WILSON T.
572887 | FLUJÓMETRO |  | Air Imetan | FM-115 | Lot: F04211 SN/06 | 572887 |  | I | 2018DM-0003366-R2 | 13219, 11-746. 11-748 | HOSPITALIZACIÓN PEDIATRÍA |  |  | Expirada | EXPIRADA | TALLER BIOMÉDICO | GARANTÍA | Anual | [18 empty] | X |  |  |  | C |  | Sí |  |  |  | 🟢 ACTUALIZADA
572900 | FLUJÓMETRO |  | Air Imetan | FM-115 | Lot: F02212 SN/22 | 572900 |  | I | 2018DM-0003366-R24 | 13219, 11-746. 11-748 | HOSPITALIZACIÓN PEDIATRÍA |  |  | Expirada | EXPIRADA | TALLER BIOMÉDICO | GARANTÍA | Anual | [18 empty] | X |  |  |  | C |  | Sí
572880 | FLUJÓMETRO | Operativo | Air Imetan | FM-115 | Lot: F02212 SN/01 | 572880 |  | I | 2018DM-0003366-R5 | 13219, 11-746. 11-748 | HOSPITALIZACIÓN ADULTOS 5° PISO |  |  | Expirada | EXPIRADA | TALLER BIOMÉDICO | MANTENIMIENTO PREVENTIVO | Anual | [10 empty] | X | [9 empty] | C |  |  |  | Sí |  |  |  | 🟢 ACTUALIZADA
572884 | FLUJÓMETRO | Operativo | Air Imetan | FM-115 | Lot: F02212 SN/15 | 572884 |  | I | 2018DM-0003366-R17 | 13219, 11-746. 11-748 | HOSPITALIZACIÓN ADULTOS 5° PISO |  |  | Expirada | EXPIRADA | TALLER BIOMÉDICO | MANTENIMIENTO PREVENTIVO | Anual | [10 empty] | X | [9 empty] | C |  |  |  | Sí | J1591124 | 2024-11-27 | 2025-11-27 | 🟢 ACTUALIZADA
572904 | FLUJÓMETRO | Operativo | Air Imetan | FM-115 | Lot: F02212 SN/29 | 572904 | SÍ | I | 2018DM-0003366-R31 | 13219, 11-746. 11-748 | HOSPITALIZACIÓN ADULTOS 5° PISO |  |  | Expirada | EXPIRADA | TALLER BIOMÉDICO | MANTENIMIENTO PREVENTIVO | Anual | [10 empty] | X | [9 empty] | C |  |  |  | Sí | J1481124 | 2024-11-25 | 2025-11-25 | 🟢 ACTUALIZADA
547377 | FLUJÓMETRO | Operativo | Pahsco | 0434 | NO DEFINIDO | 547377 |  | I | 2014DM-0011112 | 13219, 11-746. 11-748 | HOSPITALIZACIÓN ADULTOS 4° PISO | Medicina Interna |  | Expirada | EXPIRADA | TALLER BIOMÉDICO | MANTENIMIENTO PREVENTIVO | Anual | [6 empty] | C |  |  |  | X | [13 empty] | Sí | J1361124 | 2024-11-25 | 2025-11-25 | 🟢 ACTUALIZADA
549988 | FLUJÓMETRO | Operativo | Gentec | FM-197B-15L-CH | 61G-16070096/220 | 549988 | SÍ | I | 2009DM-0005053 | 13219, 11-746. 11-748 | HOSPITALIZACIÓN ADULTOS 5° PISO |  |  | Expirada | EXPIRADA | TALLER BIOMÉDICO | MANTENIMIENTO PREVENTIVO | Anual | [10 empty] | X | [9 empty] | C |  |  | X | Sí | J1471124 | 2024-11-25 | 2025-11-25 | 🟢 ACTUALIZADA
549991 | FLUJÓMETRO | Operativo | Gentec | FM-197B-15L-CH | 61G-16070096/175 | 549991 |  | I | 2009DM-0005053 | 13219, 11-746. 11-748 | HOSPITALIZACIÓN ADULTOS 5° PISO |  |  | Expirada | EXPIRADA | TALLER BIOMÉDICO | MANTENIMIENTO PREVENTIVO | Anual | [10 empty] | X | [9 empty] | C |  |  | X | Sí | J1521124 | 2024-11-25 | 2025-11-25 | 🟢 ACTUALIZADA
549993 | FLUJÓMETRO | Operativo | Gentec | FM-197B-15L-CH | 210 | 549993 | SÍ | I | 2009DM-0005053 | 13219, 11-746. 11-748 | HOSPITALIZACIÓN ADULTOS 5° PISO |  |  | Expirada | EXPIRADA | TALLER BIOMÉDICO | MANTENIMIENTO PREVENTIVO | Anual |  |  |  |  | C | [5 empty] | X | [9 empty] | C |  |  | X | Sí | J1501124 | 2024-11-25 | 2025-11-25 | 🟢 ACTUALIZADA
549994 | FLUJÓMETRO | Operativo | Gentec | FM-197B-15L-CH | 61G-16070096/182 | 549994 | SÍ | I | 2009DM-0005053 | 13219, 11-746. 11-748 | HOSPITALIZACIÓN ADULTOS 5° PISO |  |  | Expirada | EXPIRADA | TALLER BIOMÉDICO | MANTENIMIENTO PREVENTIVO | Anual | [10 empty] | X | [9 empty] | C |  |  |  | Sí | J1571124 | 2024-11-25 | 2025-11-25 | 🟢 ACTUALIZADA
549995 | FLUJÓMETRO | Operativo | Gentec | FM-197B-15L-CH | 61G-16070096/242 | 549995 |  | I | 2009DM-0005053 | 13219, 11-746. 11-748 | HOSPITALIZACIÓN ADULTOS 5° PISO |  |  | Expirada | EXPIRADA | TALLER BIOMÉDICO | MANTENIMIENTO PREVENTIVO | Anual | [10 empty] | X | [9 empty] | C |  |  | X | Sí | J1601124 | 2024-11-27 | 2025-11-27 | 🟢 ACTUALIZADA
549996 | FLUJÓMETRO | Operativo | Gentec | FM-197B-15L-CH | 61G-16070096/201 | 549996 |  | I | 2009DM-0005053 | 13219, 11-746. 11-748 | HOSPITALIZACIÓN ADULTOS 5° PISO |  |  | Expirada | EXPIRADA | TALLER BIOMÉDICO | MANTENIMIENTO PREVENTIVO | Anual | [10 empty] | X | [9 empty] | C |  |  | X | Sí | J1671124 | 2024-11-27 | 2025-11-27 | 🟢 ACTUALIZADA
549997 | FLUJÓMETRO | Operativo | Gentec | FM-197B-15L-CH | 61G-16070096/218 | 549997 |  | I | 2009DM-0005053 | 13219, 11-746. 11-748 | HOSPITALIZACIÓN ADULTOS 4° PISO | Encontrado En Medicina Interna |  | Expirada | EXPIRADA | TALLER BIOMÉDICO | MANTENIMIENTO PREVENTIVO | Anual | [10 empty] | X | [9 empty] | C |  |  |  | Sí | J1291124 | 2024-11-25 | 2025-11-25 | 🟢 ACTUALIZADA | SE ENCONTRO EN MEDICINA INTERNA
549998 | FLUJÓMETRO | Operativo | Gentec | FM-197B-15L-CH | 61G-16070096/227 | 549998 |  | I | 2009DM-0005053 | 13219, 11-746. 11-748 | HOSPITALIZACIÓN ADULTOS 5° PISO |  |  | Expirada | EXPIRADA | TALLER BIOMÉDICO | MANTENIMIENTO PREVENTIVO | Anual | [10 empty] | X | [9 empty] | C |  |  | X | Sí | J1641124 | 2024-11-27 | 2025-11-27 | 🟢 ACTUALIZADA
549999 | FLUJÓMETRO | Operativo | Gentec | FM-197B-15L-CH | 61G-16070096/260 | 549999 |  | I | 2009DM-0005053 | 13219, 11-746. 11-748 | HOSPITALIZACIÓN ADULTOS 5° PISO |  |  | Expirada | EXPIRADA | TALLER BIOMÉDICO | MANTENIMIENTO PREVENTIVO | Anual | [10 empty] | X | [9 empty] | C |  |  | X | Sí | J1581124 | 2024-11-25 | 2025-11-25 | 🟢 ACTUALIZADA
550000 | FLUJÓMETRO | Operativo | Gentec | FM-197B-15L-CH | 61G-16070096/210 | 550000 |  | I | 2009DM-0005053 | 13219, 11-746. 11-748 | HOSPITALIZACIÓN ADULTOS 5° PISO |  |  | Expirada | EXPIRADA | TALLER BIOMÉDICO | MANTENIMIENTO PREVENTIVO | Anual | [10 empty] | X | [9 empty] | C |  |  | X | Sí | J1681124 | 2024-11-27 | 2025-11-27 | 🟢 ACTUALIZADA
550001 | FLUJÓMETRO | Operativo | Gentec | FM-197B-15L-CH | 61G-16070096/225 | 550001 |  | I | 2009DM-0005053 | 13219, 11-746. 11-748 | HOSPITALIZACIÓN ADULTOS 5° PISO |  |  | Expirada | EXPIRADA | TALLER BIOMÉDICO | MANTENIMIENTO PREVENTIVO | Anual | [10 empty] | X | [9 empty] | C |  |  | X | Sí | J1511124 | 2024-11-25 | 2025-11-25 | 🟢 ACTUALIZADA
550002 | FLUJÓMETRO | Operativo | Gentec | FM-197B-15L-CH | 61G-16070096/166 | 550002 | SÍ | I | 2009DM-0005053 | 13219, 11-746. 11-748 | HOSPITALIZACIÓN ADULTOS 5° PISO |  |  | Expirada | EXPIRADA | TALLER BIOMÉDICO | MANTENIMIENTO PREVENTIVO | Anual | [10 empty] | X | [9 empty] | C |  |  | X | Sí | J1691124 | 2024-11-27 | 2025-11-27 | 🟢 ACTUALIZADA
550003 | FLUJÓMETRO | Operativo | Gentec | FM-197B-15L-CH | 61G-16070096/197 | 550003 | SÍ | I | 2009DM-0005053 | 13219, 11-746. 11-748 | HOSPITALIZACIÓN ADULTOS 5° PISO |  |  | Expirada | EXPIRADA | TALLER BIOMÉDICO | MANTENIMIENTO PREVENTIVO | Anual |  |  |  |  | C | [5 empty] | X | [12 empty] | X | Sí | J1651124 | 2024-11-27 | 2025-11-27 | 🟢 ACTUALIZADA
550004 | FLUJÓMETRO | Operativo | Gentec | FM-197B-15L-CH | 61G-16070096/159 | 550004 |  | I | 2009DM-0005053 | 13219, 11-746. 11-748 | HOSPITALIZACIÓN ADULTOS 4° PISO | medicina interna |  | Expirada | EXPIRADA | TALLER BIOMÉDICO | MANTENIMIENTO PREVENTIVO | Anual |  |  |  |  | C | [5 empty] | X | [12 empty] | X | Sí | J1261124 | 2024-11-20 | 2025-11-20 | 🟢 ACTUALIZADA | SE ENCONTRO EN MEDICINA INTERNA
550296 | FLUJÓMETRO | Operativo | Gentec | FM-197B-15L-CH | 61G-17020270/209 | 550296 | SÍ | I | 2009DM-0005053 | 13219, 11-746. 11-748 | HOSPITALIZACIÓN ADULTOS 5° PISO |  |  | Expirada | EXPIRADA | TALLER BIOMÉDICO | MANTENIMIENTO PREVENTIVO | Anual | [10 empty] | X | [9 empty] | C |  |  | X | Sí | J1631124 | 2024-11-27 | 2025-11-27 | 🟢 ACTUALIZADA
550307 | FLUJÓMETRO | Operativo | Gentec | FM-197B-15L-CH | 61G-16070096/292 | 550307 | SÍ | I | 2009DM-0005053 | 13219, 11-746. 11-748 | HOSPITALIZACIÓN ADULTOS 5° PISO |  |  | Expirada | EXPIRADA | TALLER BIOMÉDICO | MANTENIMIENTO PREVENTIVO | Anual | [10 empty] | X | [9 empty] | C |  |  | X | Sí | J1751124 | 2024-11-28 | 2025-11-28 | 🟢 ACTUALIZADA
550325 | FLUJÓMETRO | Operativo | Gentec | FM-197B-15L-CH | 61G-17020270/228 | 550325 | SÍ | I | 2009DM-0005053 | 13219, 11-746. 11-748 | HOSPITALIZACIÓN ADULTOS 5° PISO |  |  | Expirada | EXPIRADA | TALLER BIOMÉDICO | MANTENIMIENTO PREVENTIVO | Anual |  |  |  |  | C | [5 empty] | X | [12 empty] | X | Sí | J1741124 | 2024-11-27 | 2025-11-27 | 🟢 ACTUALIZADA
Sin identificar | FLUJÓMETRO | Operativo | Gentec | FM-197B-15L-CH | 61G-16070096/260 | SIN IDENTIFICAR |  | I | 2009DM-0005053 | 13219, 11-746. 11-748 | HOSPITALIZACIÓN ADULTOS 5° PISO |  |  | Expirada | EXPIRADA | TALLER BIOMÉDICO | MANTENIMIENTO PREVENTIVO | Anual | [10 empty] | X | [9 empty] | C |  |  | X | Sí | J1581124 | 2024-11-25 | 2025-11-25
547375 | FLUJÓMETRO |  | Pahsco | 0434 | NO DEFINIDO | 547375 |  | I | 2014DM-0011112 | 13219, 11-746. 11-748 | HOSPITALIZACIÓN ADULTOS 5° PISO |  |  | Expirada | EXPIRADA | TALLER BIOMÉDICO | MANTENIMIENTO PREVENTIVO | Anual | [6 empty] | C |  |  |  | X | [13 empty] | Sí |  |  |  |  | NO ENCONTRADO
547379 | FLUJÓMETRO | Operativo | Pahsco | 0434 | NO DEFINIDO | 547379 | SÍ | I | 2014DM-0011112 | 13219, 11-746. 11-748 | HOSPITALIZACIÓN ADULTOS 5° PISO |  |  | Expirada | EXPIRADA | TALLER BIOMÉDICO | MANTENIMIENTO PREVENTIVO | Anual | [10 empty] | X | [9 empty] | C |  |  |  | Sí |  |  |  | 🟢 ACTUALIZADA
547550 | FLUJÓMETRO | Operativo | Pahsco | 0434 | NO DEFINIDO | 547550 | SÍ | I | 2014DM-0011112 | 13219, 11-746. 11-748 | HOSPITALIZACIÓN ADULTOS 5° PISO |  |  | Expirada | EXPIRADA | TALLER BIOMÉDICO | MANTENIMIENTO PREVENTIVO | Anual | [6 empty] | C |  |  |  | X | [13 empty] | Sí |  |  |  | 🟢 ACTUALIZADA
547553 | FLUJÓMETRO |  | Pahsco | 0434 | NO DEFINIDO | 547553 |  | I | 2014DM-0011112 | 13219, 11-746. 11-748 | URGENCIAS ADULTOS |  |  | Expirada | EXPIRADA | TALLER BIOMÉDICO | MANTENIMIENTO PREVENTIVO | Anual | [6 empty] | C |  |  |  | X | [13 empty] | Sí | M0741025 | 2025-10-10 | 2026-10-10 |  | NO ENCONTRADO
572886 | FLUJÓMETRO | Baja | Air Imetan | FM-115 | Lot: F02212 SN/34 | 572886 | SÍ | I | 2018DM-0003366-R36 | 13219, 11-746. 11-748 | HOSPITALIZACIÓN ADULTOS 5° PISO |  |  | Expirada | EXPIRADA | TALLER BIOMÉDICO | MANTENIMIENTO PREVENTIVO | Anual | [10 empty] | X | [9 empty] | C |  |  |  | Sí | J1431023 | 2023-10-31 | 2024-10-31 | 🟢 ACTUALIZADA
572901 | FLUJÓMETRO |  | Air Imetan | FM-115 | Lot: F02212 SN/02 | 572901 |  | I | 2018DM-0003366-R6 | 13219, 11-746. 11-748 | HOSPITALIZACIÓN ADULTOS 5° PISO |  |  | Expirada | EXPIRADA | TALLER BIOMÉDICO | MANTENIMIENTO PREVENTIVO | Anual | [10 empty] | X | [9 empty] | C |  |  |  | Sí
500140 | FLUJÓMETRO | No Encontrado |  |  |  | 500140 |  | I |  | 13219, 11-746. 11-748 | HOSPITALIZACIÓN ADULTOS 5° PISO |  |  | Expirada | EXPIRADA | TALLER BIOMÉDICO | MANTENIMIENTO PREVENTIVO | Anual | [10 empty] | X | [13 empty] | Sí
547551 | FLUJÓMETRO | Baja | Pahsco | 0434 | NO DEFINIDO | 547551 |  | I | 2014DM-0011112 | 13219, 11-746. 11-748 | HOSPITALIZACIÓN ADULTOS 5° PISO | EQUIPO EN TALLER BIOMEDICO |  | Expirada | EXPIRADA | TALLER BIOMÉDICO | MANTENIMIENTO PREVENTIVO | Anual | [6 empty] | C |  |  |  | X | [13 empty] | Sí | J1341124 | 2024-11-25 | 2025-11-25 |  | EQUIPO CON DAÑO EN SISTEMA POR GOLPE PARA BAJA FUERA DE SERVICIO
549987 | FLUJÓMETRO |  | Gentec | FM-197B-15L-CH | 61G-16070096/254 | 549987 |  | I | 2009DM-0005053 | 13219, 11-746. 11-748 | HOSPITALIZACIÓN ADULTOS 5° PISO |  |  | Expirada | EXPIRADA | TALLER BIOMÉDICO | MANTENIMIENTO PREVENTIVO | Anual | [10 empty] | X | [9 empty] | C |  |  | X | Sí | J1621124 | 2024-11-27 | 2025-11-27 | 🟢 ACTUALIZADA | SE ENCONTRO EN MEDICINA INTERNA
549990 | FLUJÓMETRO |  | Gentec | FM-197B-15L-CH | 61G-16070096/185 | 549990 |  | I | 2009DM-0005053 | 13219, 11-746. 11-748 | HOSPITALIZACIÓN ADULTOS 5° PISO |  |  | Expirada | EXPIRADA | TALLER BIOMÉDICO | MANTENIMIENTO PREVENTIVO | Anual |  |  |  |  | C | [5 empty] | X | [13 empty] | Sí | J1531124 | 2024-11-25 | 2025-11-25
550005 | FLUJÓMETRO | Operativo | Gentec | FM-197B-15L-CH | 61G-16070096/200 | 550005 | SÍ | I | 2009DM-0005053 | 13219, 11-746. 11-748 | HOSPITALIZACIÓN ADULTOS 5° PISO |  |  | Expirada | EXPIRADA | TALLER BIOMÉDICO | MANTENIMIENTO PREVENTIVO | Anual | [10 empty] | X | [9 empty] | C |  |  |  | Sí | J1611124 | 2024-11-27 | 2025-11-27 | 🟢 ACTUALIZADA
550306 | FLUJÓMETRO | Operativo | Gentec | FM-197B-15L-CH | 61G-16070096/067 | 550306 |  | I | 2009DM-0005053 | 13219, 11-746. 11-748 | HOSPITALIZACIÓN ADULTOS 5° PISO |  |  | Expirada | EXPIRADA | TALLER BIOMÉDICO | MANTENIMIENTO PREVENTIVO | Anual |  |  |  |  | C | [5 empty] | X | [13 empty] | Sí |  |  |  | 🟢 ACTUALIZADA
550312 | FLUJÓMETRO |  | Gentec | FM-197B-15L-CH | 61G-16070096/270 | 550312 |  | I | 2009DM-0005053 | 13219, 11-746. 11-748 | HOSPITALIZACIÓN ADULTOS 5° PISO |  |  | Expirada | EXPIRADA | TALLER BIOMÉDICO | MANTENIMIENTO PREVENTIVO | Anual |  |  |  |  | C | [5 empty] | X | [13 empty] | Sí
540 | FLUJÓMETRO | Baja | Amvex | NO DEFINIDO | FMA015164KL | 000540 |  | I | 2008DM-0003031 | 13219, 11-746. 11-748 | CUIDADO INTERMEDIO ADULTO |  | HUSJ | Expirada | EXPIRADA | TALLER BIOMÉDICO | MANTENIMIENTO PREVENTIVO | Anual | [24 empty] | No | No Aplica | No Aplica |  |  | DADO DE BAJA
573889 | FLUJÓMETRO | Operativo | Pahsco | 110014003 | NO DEFINIDO | 573889 | SÍ | I | 2014DM-0011112 | 13219, 11-746. 11-748 | CONSULTA EXTERNA | Preparacion Pacientes | husj | Expirada | EXPIRADA | TALLER BIOMÉDICO | MANTENIMIENTO PREVENTIVO | Anual | [10 empty] | C |  |  |  | X | [9 empty] | Sí | CS040623 | 2023-06-05 | 2024-06-05 | 🟢 ACTUALIZADA | EQUIPO OK
573891 | FLUJÓMETRO | Operativo | Pahsco | 110014003 | NO DEFINIDO | 573891 | SÍ | I | 2014DM-0011112 | 13219, 11-746. 11-748 | CONSULTA EXTERNA | Observacion Pacientes / Preparacion Pacientes |  | Expirada | EXPIRADA | TALLER BIOMÉDICO | MANTENIMIENTO PREVENTIVO | Anual | [10 empty] | C |  |  |  | X | [9 empty] | Sí | CS070623 | 2023-06-05 | 2024-06-05 | 🟢 ACTUALIZADA
573892 | FLUJÓMETRO | Operativo | Pahsco | 110014003 | NO DEFINIDO | 573892 | SÍ | I | 2014DM-0011112 | 13219, 11-746. 11-748 | CONSULTA EXTERNA | Observacion Pacientes / Preparacion Pacientes |  | Expirada | EXPIRADA | TALLER BIOMÉDICO | MANTENIMIENTO PREVENTIVO | Anual | [10 empty] | C |  |  |  | X | [9 empty] | Sí | CS060623 | 2023-06-05 | 2024-06-05 | 🟢 ACTUALIZADA
574029 | FLUJÓMETRO | Operativo | Acare | FA-OS-04 | 1312828 | 574029 | SÍ | I | 2015DM-0012723 | 13219, 11-746. 11-748 | CONSULTA EXTERNA | Observacion Pacientes / Preparacion Pacientes |  | Expirada | EXPIRADA | TALLER BIOMÉDICO | MANTENIMIENTO PREVENTIVO | Anual | [10 empty] | C |  |  |  | X | [9 empty] | Sí |  |  |  | 🟢 ACTUALIZADA
535 | FLUJÓMETRO | Operativo | Amvex | NO DEFINIDO | FMA015031KL | 000535 | SÍ | I | 2008DM-0003031 | 13219, 11-746. 11-748 | URGENCIAS PEDIATRÍA | Urgencias Pediatria, Consultorio |  | Expirada | EXPIRADA | TALLER BIOMÉDICO | MANTENIMIENTO PREVENTIVO | Anual |  |  |  |  | X | [7 empty] | C | [11 empty] | Sí | J0621124 | 2024-12-11 | 2025-12-11 | 🟢 ACTUALIZADA |  | 2024-01-24 | JEFER
574030 | FLUJÓMETRO | Operativo | Acare | FA-OS-04 | 1312836 | 574030 | SÍ | I | 2015DM-0012723 | 13219, 11-746. 11-748 | HOSPITALIZACIÓN ADULTOS EXPANSIÓN 3° PISO | Exp adultos cama 304 |  | Expirada | EXPIRADA | TALLER BIOMÉDICO | MANTENIMIENTO PREVENTIVO | Anual |  |  |  |  | X | [5 empty] | C | [13 empty] | Sí | J1811024 | 2024-10-25 | 2025-10-25 | 🟢 ACTUALIZADA
536 | FLUJÓMETRO | Operativo | Amvex | NO DEFINIDO | FMA015127KL | 000536 | SÍ | I | 2008DM-0003031 | 13219, 11-746. 11-748 | CUIDADO INTERMEDIO ADULTO | Cubiculo 9 | HUSJ | Expirada | EXPIRADA | TALLER BIOMÉDICO | MANTENIMIENTO PREVENTIVO | Anual |  |  |  |  | X | [7 empty] | C |  |  | C | [8 empty] | Sí | J0011125 | 2025-11-05 | 2026-11-05 | 🟢 ACTUALIZADA |  |  | CAM
537 | FLUJÓMETRO | Operativo | Amvex | NO DEFINIDO | FMA015100KL | 000537 | SÍ | I | 2008DM-0003031 | 13219, 11-746. 11-748 | CUIDADO INTENSIVO ADULTO | Cubiculo 28 | HUSJ | Expirada | EXPIRADA | TALLER BIOMÉDICO | MANTENIMIENTO PREVENTIVO | Anual |  |  |  |  | X | [7 empty] | C | [11 empty] | Sí | CS700723 | 2023-07-30 | 2024-07-30 |  | FALTA CC 2024- 2025 |  | JEFER
538 | FLUJÓMETRO | Operativo | Amvex | NO DEFINIDO | FMA015057KL | 000538 | SI | I | 2008DM-0003031 | 13219, 11-746. 11-748 | CUIDADO INTERMEDIO ADULTO |  | HUSJ | Expirada | EXPIRADA | TALLER BIOMÉDICO | MANTENIMIENTO PREVENTIVO | Anual |  |  |  |  | X | [7 empty] | C | [11 empty] | Sí | M1150925 | 2025-09-22 | 2026-09-22 | 🟢 ACTUALIZADA
539 | FLUJÓMETRO | Operativo | Amvex | NO DEFINIDO | FMA015217KL | 000539 | SI | I | 2008DM-0003031 | 13219, 11-746. 11-748 | CUIDADO INTERMEDIO ADULTO |  | HUSJ | Expirada | EXPIRADA | TALLER BIOMÉDICO | MANTENIMIENTO PREVENTIVO | Anual |  |  |  |  | X | [7 empty] | C | [11 empty] | Sí | M2171025 | 2025-10-28 | 2026-10-28 | 🟢 ACTUALIZADA
542 | FLUJÓMETRO | Operativo | Amvex | NO DEFINIDO | FMA015186KL | 000542 | SI | I | 2008DM-0003031 | 13219, 11-746. 11-748 | CUIDADO INTERMEDIO ADULTO |  | HUSJ | Expirada | EXPIRADA | TALLER BIOMÉDICO | MANTENIMIENTO PREVENTIVO | Anual |  |  |  |  | X | [7 empty] | C | [11 empty] | Sí | J1001025 | 2025-10-15 | 2026-10-15 | 🟢 ACTUALIZADA
543 | FLUJÓMETRO | Operativo | Amvex | NO DEFINIDO | FMA018792DM | 000543 | SÍ | I | 2008DM-0003031 | 13219, 11-746. 11-748 | CUIDADO INTERMEDIO ADULTO | Cubiculo 14 | HUSJ | Expirada | EXPIRADA | TALLER BIOMÉDICO | MANTENIMIENTO PREVENTIVO | Anual |  |  |  |  | X | [7 empty] | C | [11 empty] | Sí | M1921025 | 2025-10-27 | 2026-10-27 | 🟢 ACTUALIZADA
544 | FLUJÓMETRO | Operativo | Amvex | NO DEFINIDO | FMA015226KL | 000544 | SÍ | I | 2008DM-0003031 | 13219, 11-746. 11-748 | CUIDADO INTERMEDIO ADULTO | Cubiculo 8 | HUSJ | Expirada | EXPIRADA | TALLER BIOMÉDICO | MANTENIMIENTO PREVENTIVO | Anual |  |  |  |  | X | [7 empty] | C |  |  | C | [8 empty] | Sí | F0091025 | 2025-10-22 | 2026-10-22 | 🟢 ACTUALIZADA
545 | FLUJÓMETRO | Operativo | Amvex | NO DEFINIDO | FMA055734AI | 000545 | SÍ | I | 2008DM-0003031 | 13219, 11-746. 11-748 | CUIDADO INTENSIVO ADULTO | Cubiculo 37 | HUSJ | Expirada | EXPIRADA | TALLER BIOMÉDICO | MANTENIMIENTO PREVENTIVO | Anual |  |  |  |  | X | [7 empty] | C | [11 empty] | Sí | M1451025 | 2025-10-15 | 2026-10-15 | 🟢 ACTUALIZADA
546 | FLUJÓMETRO | Operativo | Amvex | NO DEFINIDO | FMA015107KL | 000546 | SÍ | I | 2008DM-0003031 | 13219, 11-746. 11-748 | CUIDADO INTERMEDIO ADULTO | Cubiculo 13 | HUSJ | Expirada | EXPIRADA | TALLER BIOMÉDICO | MANTENIMIENTO PREVENTIVO | Anual |  |  |  |  | X | [7 empty] | C |  |  | C | [8 empty] | Sí | F0081025 | 2025-10-22 | 2026-10-22 | 🟢 ACTUALIZADA
547 | FLUJÓMETRO | Operativo | Amvex | NO DEFINIDO | FMA015209KL | 000547 | SÍ | I | 2008DM-0003031 | 13219, 11-746. 11-748 | CUIDADO INTERMEDIO ADULTO | Cubiculo 4 | HUSJ | Expirada | EXPIRADA | TALLER BIOMÉDICO | MANTENIMIENTO PREVENTIVO | Anual |  |  |  |  | X | [7 empty] | C |  |  | C | [8 empty] | Sí | M1551025 | 2025-10-15 | 2026-10-15 | 🟢 ACTUALIZADA
548 | FLUJÓMETRO | Operativo | Amvex | NO DEFINIDO | FMA015088KL | 000548 |  | I | 2008DM-0003031 | 13219, 11-746. 11-748 | CUIDADO INTERMEDIO ADULTO |  | HUSJ | Expirada | EXPIRADA | TALLER BIOMÉDICO | MANTENIMIENTO PREVENTIVO | Anual |  |  |  |  | X | [7 empty] | C | [11 empty] | Sí | J0081125 | 2025-11-05 | 2026-11-05 | 🟢 ACTUALIZADA
549 | FLUJÓMETRO | Operativo | Amvex | NO DEFINIDO | FMA015207KL | 000549 | SÍ | I | 2008DM-0003031 | 13219, 11-746. 11-748 | CUIDADO INTERMEDIO ADULTO | Cubiculo 29 | HUSJ | Expirada | EXPIRADA | TALLER BIOMÉDICO | MANTENIMIENTO PREVENTIVO | Anual | [8 empty] | X |  |  |  | C | [11 empty] | Sí | L4351125 | 2025-11-27 | 2026-11-27 | 🟢 ACTUALIZADA
550 | FLUJÓMETRO | Operativo | Amvex | NO DEFINIDO | FMA015097KL | 000550 | SÍ | I | 2008DM-0003031 | 13219, 11-746. 11-748 | CUIDADO INTERMEDIO ADULTO | Cubiculo 7 | HUSJ | Expirada | EXPIRADA | TALLER BIOMÉDICO | MANTENIMIENTO PREVENTIVO | Anual |  |  |  |  | X | [7 empty] | C | [11 empty] | Sí | M1210925 | 2025-09-23 | 2026-09-23 | 🟢 ACTUALIZADA
551 | FLUJÓMETRO | Operativo | Amvex | NO DEFINIDO | FMA018823DM | 000551 | SÍ | I | 2008DM-0003031 | 13219, 11-746. 11-748 | GINECOBSTETRICIA | Gineco-Obstetricia |  | Expirada | EXPIRADA | TALLER BIOMÉDICO | MANTENIMIENTO PREVENTIVO | Anual |  |  |  |  | X | [7 empty] | C | [11 empty] | Sí | J1501025 | 2025-10-21 | 2026-10-21 | 🟢 ACTUALIZADA
552 | FLUJÓMETRO | Operativo | Amvex | NO DEFINIDO | FMA015160KL | 000552 | SÍ | I | 2008DM-0003031 | 13219, 11-746. 11-748 | CUIDADO INTERMEDIO ADULTO | Cubiculo 11 | HUSJ | Expirada | EXPIRADA | TALLER BIOMÉDICO | MANTENIMIENTO PREVENTIVO | Anual |  |  |  |  | X | [7 empty] | C | [11 empty] | Sí | J1581025 | 2025-10-15 | 2026-10-15 | 🟢 ACTUALIZADA |  | 2024-01-24 | JEFER
514 | FLUJÓMETRO | Operativo | Amvex | NO DEFINIDO | FMA015052KL | 000514 | Sí | I | 2008DM-0003031 | 13219, 11-746. 11-748 | CUIDADO INTENSIVO ADULTO | Cubiculo 18 | HUSJ | Expirada | EXPIRADA | TALLER BIOMÉDICO | MANTENIMIENTO PREVENTIVO | Anual |  |  |  |  | X | [5 empty] | C | [13 empty] | Sí | M1541025 | 2025-10-15 | 2026-10-15 | 🟢 ACTUALIZADA
515 | FLUJÓMETRO | Operativo | Amvex | NO DEFINIDO | FMA015244KL | 000515 | Sí | I | 2008DM-0003031 | 13219, 11-746. 11-748 | CUIDADO INTENSIVO ADULTO | Cubiculo 17 | HUSJ | Expirada | EXPIRADA | TALLER BIOMÉDICO | MANTENIMIENTO PREVENTIVO | Anual |  |  |  |  | X | [5 empty] | C | [13 empty] | Sí | M2601125 | 2025-11-14 | 2026-11-14 | 🟢 ACTUALIZADA
526 | FLUJÓMETRO | Operativo | Amvex | NO DEFINIDO | FMA014949KL | 000526 | Sí | I | 2008DM-0003031 | 13219, 11-746. 11-748 | CUIDADO INTENSIVO ADULTO | Cubiculo 35 | HUSJ | Expirada | EXPIRADA | TALLER BIOMÉDICO | MANTENIMIENTO PREVENTIVO | Anual |  |  |  |  | X | [5 empty] | C | [13 empty] | Sí | M1211025 | 2025-10-14 | 2025-10-14 | 🟢 ACTUALIZADA
513 | FLUJÓMETRO | Operativo | Amvex | NO DEFINIDO | FMA015135KL | 000513 | Sí | I | 2008DM-0003031 | 13219, 11-746. 11-748 | CUIDADO INTENSIVO ADULTO | Cuarto de Equipos | HUSJ | Expirada | EXPIRADA | TALLER BIOMÉDICO | MANTENIMIENTO PREVENTIVO | Anual |  |  |  |  | X | [5 empty] | C |  |  |  |  | C | [8 empty] | Sí | F0211025 | 2025-10-22 | 2026-10-22 | 🟢 ACTUALIZADA
516 | FLUJÓMETRO | Operativo | Amvex | NO DEFINIDO | FMA015221KL | 000516 | Sí | I | 2008DM-0003031 | 13219, 11-746. 11-748 | CUIDADO INTENSIVO ADULTO | Cubiculo 30 | HUSJ | Expirada | EXPIRADA | TALLER BIOMÉDICO | MANTENIMIENTO PREVENTIVO | Anual |  |  |  |  | X | [5 empty] | C | [13 empty] | Sí | M2101025 | 2025-10-27 | 2026-10-27 | 🟢 ACTUALIZADA
517 | FLUJÓMETRO | Operativo | Amvex | NO DEFINIDO | FMA015042KL | 000517 | Sí | I | 2008DM-0003031 | 13219, 11-746. 11-748 | CUIDADO INTENSIVO ADULTO | Cubiculo 19 | HUSJ | Expirada | EXPIRADA | TALLER BIOMÉDICO | MANTENIMIENTO PREVENTIVO | Anual |  |  |  |  | X | [5 empty] | C |  |  |  |  | C | [8 empty] | Sí | L4381125 | 2025-11-27 | 2026-11-27 | 🟢 ACTUALIZADA
518 | FLUJÓMETRO | Operativo | Amvex | NO DEFINIDO | FMA014970KL | 000518 | Sí | I | 2008DM-0003031 | 13219, 11-746. 11-748 | CUIDADO INTENSIVO ADULTO | Cubiculo 20 | HUSJ | Expirada | EXPIRADA | TALLER BIOMÉDICO | MANTENIMIENTO PREVENTIVO | Anual |  |  |  |  | X | [5 empty] | C | [13 empty] | Sí | M1090925 | 2025-09-22 | 2026-09-22 | 🟢 ACTUALIZADA
519 | FLUJÓMETRO | Operativo | Amvex | NO DEFINIDO | FMA015099KL | 000519 | Sí | I | 2008DM-0003031 | 13219, 11-746. 11-748 | CUIDADO INTENSIVO ADULTO | Cubiculo 21 | HUSJ | Expirada | EXPIRADA | TALLER BIOMÉDICO | MANTENIMIENTO PREVENTIVO | Anual |  |  |  |  | X | [5 empty] | C | [13 empty] | Sí | M1371025 | 2025-10-15 | 2026-10-15 | 🟢 ACTUALIZADA
520 | FLUJÓMETRO | Operativo | Amvex | NO DEFINIDO | FMA014991KL | 000520 | Sí | I | 2008DM-0003031 | 13219, 11-746. 11-748 | CUIDADO INTENSIVO ADULTO | Cubiculo 22 | HUSJ | Expirada | EXPIRADA | TALLER BIOMÉDICO | MANTENIMIENTO PREVENTIVO | Anual |  |  |  |  | X | [5 empty] | C | [13 empty] | Sí | M1180925 | 2025-09-23 | 2026-09-23 | 🟢 ACTUALIZADA
521 | FLUJÓMETRO | Operativo | Amvex | NO DEFINIDO | FMA015219KL | 000521 | Sí | I | 2008DM-0003031 | 13219, 11-746. 11-748 | CUIDADO INTENSIVO ADULTO | Cubiculo 32 | HUSJ | Expirada | EXPIRADA | TALLER BIOMÉDICO | MANTENIMIENTO PREVENTIVO | Anual |  |  |  |  | X | [5 empty] | C | [13 empty] | Sí | M1991025 | 2025-10-27 | 2026-10-27 | 🟢 ACTUALIZADA
522 | FLUJÓMETRO | Operativo | Amvex | NO DEFINIDO | FMA015248KL | 000522 | Sí | I | 2008DM-0003031 | 13219, 11-746. 11-748 | CUIDADO INTENSIVO ADULTO | Cubiculo 25 | HUSJ | Expirada | EXPIRADA | TALLER BIOMÉDICO | MANTENIMIENTO PREVENTIVO | Anual |  |  |  |  | X | [5 empty] | C | [13 empty] | Sí | F0031025 | 2025-10-22 | 2026-10-22 | 🟢 ACTUALIZADA
523 | FLUJÓMETRO | Operativo | Amvex | NO DEFINIDO | FMA015075KL | 000523 | Sí | I | 2008DM-0003031 | 13219, 11-746. 11-748 | CUIDADO INTENSIVO ADULTO | Cubiculo 23 | HUSJ | Expirada | EXPIRADA | TALLER BIOMÉDICO | MANTENIMIENTO PREVENTIVO | Anual |  |  |  |  | X | [5 empty] | C |  |  |  |  | C | [8 empty] | Sí | M2091025 | 2025-10-27 | 2026-10-27 | 🟢 ACTUALIZADA
524 | FLUJÓMETRO | Operativo | Amvex | NO DEFINIDO | FMA014992KL | 000524 | Sí | I | 2008DM-0003031 | 13219, 11-746. 11-748 | CUIDADO INTENSIVO ADULTO | Cuarto de Equipos | HUSJ | Expirada | EXPIRADA | TALLER BIOMÉDICO | MANTENIMIENTO PREVENTIVO | Anual |  |  |  |  | X | [5 empty] | C |  |  |  |  | C | [8 empty] | Sí | M1981025 | 2025-10-27 | 2026-10-27 | 🟢 ACTUALIZADA
525 | FLUJÓMETRO | Operativo | Amvex | NO DEFINIDO | FMA015231KL | 000525 | Sí | I | 2008DM-0003031 | 13219, 11-746. 11-748 | CUIDADO INTERMEDIO ADULTO | Cubiculo 14 | HUSJ | Expirada | EXPIRADA | TALLER BIOMÉDICO | MANTENIMIENTO PREVENTIVO | Anual |  |  |  |  | X | [5 empty] | C |  |  |  |  | C | [8 empty] | Sí | J0041125 | 2025-11-05 | 2026-11-05 | 🟢 ACTUALIZADA
527 | FLUJÓMETRO | Operativo | Amvex | NO DEFINIDO | FMA015132KL | 000527 | Sí | I | 2008DM-0003031 | 13219, 11-746. 11-748 | CUIDADO INTENSIVO ADULTO | Cuarto de Equipos | HUSJ | Expirada | EXPIRADA | TALLER BIOMÉDICO | MANTENIMIENTO PREVENTIVO | Anual |  |  |  |  | X | [5 empty] | C | [13 empty] | Sí | L4391125 | 2025-11-27 | 2026-11-27 | 🟢 ACTUALIZADA
547558 | FLUJÓMETRO | Baja | Pahsco | 434 | NO DEFINIDO | 547558 | Sí | I | 2014DM-0011112 | 13219, 11-746. 11-748 | CUIDADO INTERMEDIO PEDIÁTRICO |  | HUSJ | Baja | EXPIRADA | TALLER BIOMÉDICO | MANTENIMIENTO PREVENTIVO | Anual | [24 empty] | No | No Aplica | No Aplica |  |  | Equipo dado de Baja
501131 | FLUJÓMETRO | Baja | Timeter | NO DEFINIDO | NO DEFINIDO | 501131 |  | I | NA | 13219, 11-746. 11-748 | CUIDADO INTERMEDIO PEDIÁTRICO |  | HUSJ | Expirada | EXPIRADA | TALLER BIOMÉDICO | MANTENIMIENTO PREVENTIVO | Anual | [24 empty] | Sí | No Aplica | No Aplica |  |  | Equipo dado de Baja
573875 | FLUJÓMETRO | Operativo | Pahsco | 110014003 | NO DEFINIDO | 573875 | Sí | I | 2014DM-0011112 | 13219, 11-746. 11-748 | CUIDADO INTERMEDIO PEDIÁTRICO | Cuidado Intensivo Pediatrico | HUSJ | Expirada | EXPIRADA | TALLER BIOMÉDICO | MANTENIMIENTO PREVENTIVO | Anual | [10 empty] | X |  |  |  |  | C |  |  | C | [5 empty] | Sí | J1190824 | 2024-08-28 | 2025-08-28 | 🟢 ACTUALIZADA | Equipo ok
573869 | FLUJÓMETRO | Operativo | Pahsco | 110014003 | NO DEFINIDO | 573869 | Sí | I | 2014DM-0011112 | 13219, 11-746. 11-748 | INVENTARIOS | TALLER BIOMEDICO |  | Expirada | EXPIRADA | TALLER BIOMÉDICO | MANTENIMIENTO PREVENTIVO | Anual | [16 empty] | X |  | C | [5 empty] | Sí | L1961125 | 2025-11-13 | 2026-11-13 | 🟢 ACTUALIZADA
573870 | FLUJÓMETRO | Operativo | Pahsco | 110014003 | NO DEFINIDO | 573870 | Sí | I | 2014DM-0011112 | 13219, 11-746. 11-748 | INVENTARIOS | TALLER BIOMEDICO |  | Expirada | EXPIRADA | TALLER BIOMÉDICO | MANTENIMIENTO PREVENTIVO | Anual | [16 empty] | X |  | C | [5 empty] | Sí | J1851124 | 2024-11-28 | 2025-11-28 | 🟢 ACTUALIZADA
573871 | FLUJÓMETRO | Operativo | Pahsco | 110014003 | NO DEFINIDO | 573871 | Sí | I | 2014DM-0011112 | 13219, 11-746. 11-748 | INVENTARIOS |  |  |  | EXPIRADA | TALLER BIOMÉDICO | MANTENIMIENTO PREVENTIVO | Anual | [16 empty] | X |  | C | [5 empty] | Sí |  |  |  | 🟢 ACTUALIZADA
573872 | FLUJÓMETRO | Operativo | Pahsco | 110014003 | NO DEFINIDO | 573872 | Sí | I | 2014DM-0011112 | 13219, 11-746. 11-748 | INVENTARIOS | TALLER BIOMEDICO |  |  | EXPIRADA | TALLER BIOMÉDICO | MANTENIMIENTO PREVENTIVO | Anual | [15 empty] | C | X |  | C | [5 empty] | Sí | J0750824 | 2024-08-21 | 2025-08-21 | 🟢 ACTUALIZADA
573873 | FLUJÓMETRO | Operativo | Pahsco | 110014003 | NO DEFINIDO | 573873 | Sí | I | 2014DM-0011112 | 13219, 11-746. 11-748 | INVENTARIOS |  |  | Expirada | EXPIRADA | TALLER BIOMÉDICO | MANTENIMIENTO PREVENTIVO | Anual | [16 empty] | X |  | C | [5 empty] | Sí |  |  |  | 🟢 ACTUALIZADA
573874 | FLUJÓMETRO | Operativo | Pahsco | 110014003 | NO DEFINIDO | 573874 | Sí | I | 2014DM-0011112 | 13219, 11-746. 11-748 | INVENTARIOS |  |  |  | EXPIRADA | TALLER BIOMÉDICO | MANTENIMIENTO PREVENTIVO | Anual | [16 empty] | X |  | C | [5 empty] | Sí
573876 | FLUJÓMETRO | Operativo | Pahsco | 110014003 | NO DEFINIDO | 573876 | Sí | I | 2014DM-0011112 | 13219, 11-746. 11-748 | INVENTARIOS |  |  |  | EXPIRADA | TALLER BIOMÉDICO | MANTENIMIENTO PREVENTIVO | Anual | [16 empty] | X |  | C | [5 empty] | Sí |  |  |  | 🟢 ACTUALIZADA
573877 | FLUJÓMETRO | Operativo | Pahsco | 110014003 | NO DEFINIDO | 573877 | Sí | I | 2014DM-0011112 | 13219, 11-746. 11-748 | CUIDADO INTENSIVO NEONATAL | Intermedios Neonatos | HUSJ | Expirada | EXPIRADA | TALLER BIOMÉDICO | MANTENIMIENTO PREVENTIVO | Anual | [8 empty] | X | [9 empty] | C | [5 empty] | Sí | J0870825 | 2025-08-27 | 2026-08-27 | 🟡 PTE ACTUALIZACIÓN
573882 | FLUJÓMETRO | Operativo | Pahsco | 110014003 | NO DEFINIDO | 573882 | Sí | I | 2014DM-0011112 | 13219, 11-746. 11-748 | INVENTARIOS |  |  |  | EXPIRADA | TALLER BIOMÉDICO | MANTENIMIENTO PREVENTIVO | Anual | [15 empty] | C | X |  | C | [5 empty] | Sí | J0480824 | 2024-08-14 | 2025-08-14 | 🟢 ACTUALIZADA | SE ENCONTRO EN UCI EN CALIBRACION
573883 | FLUJÓMETRO | Operativo | Pahsco | 110014003 | NO DEFINIDO | 573883 | Sí | I | 2014DM-0011112 | 13219, 11-746. 11-748 | INVENTARIOS |  |  |  | EXPIRADA | TALLER BIOMÉDICO | MANTENIMIENTO PREVENTIVO | Anual | [16 empty] | X | C | C | [5 empty] | Sí | J0480924 | 2024-09-06 | 2025-09-06 | 🟢 ACTUALIZADA
573884 | FLUJÓMETRO | Operativo | Pahsco | 110014003 | NO DEFINIDO | 573884 | Sí | I | 2014DM-0011112 | 13219, 11-746. 11-748 | INVENTARIOS | TALLER BIOMEDICO |  |  | EXPIRADA | TALLER BIOMÉDICO | MANTENIMIENTO PREVENTIVO | Anual | [16 empty] | X |  | C | [5 empty] | Sí | J3280924 | 2024-09-20 | 2025-09-20 | 🟢 ACTUALIZADA
573886 | FLUJÓMETRO | Operativo | Pahsco | 110014003 | NO DEFINIDO | 573886 | Sí | I | 2014DM-0011112 | 13219, 11-746. 11-748 | CUIDADO INTENSIVO PEDIATRICO | Taller Biomedico | HUSJ | Expirada | EXPIRADA | TALLER BIOMÉDICO | MANTENIMIENTO PREVENTIVO | Anual | [16 empty] | X | C | C | [5 empty] | Sí | J0180925 | 2025-09-15 | 2026-09-15 | 🟢 ACTUALIZADA
573887 | FLUJÓMETRO | Operativo | Pahsco | 110014003 | NO DEFINIDO | 573887 | Sí | I | 2014DM-0011112 | 13219, 11-746. 11-748 | INVENTARIOS | TALLER BIOMEDICO |  |  | EXPIRADA | TALLER BIOMÉDICO | MANTENIMIENTO PREVENTIVO | Anual | [16 empty] | X |  | C | [5 empty] | Sí | J3290924 | 2024-09-29 | 2025-09-29 | 🟢 ACTUALIZADA | TALLER BIOMEDICO
573890 | FLUJÓMETRO | Operativo | Pahsco | 110014003 | NO DEFINIDO | 573890 | Sí | I | 2014DM-0011112 | 13219, 11-746. 11-748 | INVENTARIOS |  |  |  | EXPIRADA | TALLER BIOMÉDICO | MANTENIMIENTO PREVENTIVO | Anual | [15 empty] | C | X |  | C | [5 empty] | Sí | J0500824 | 2024-08-14 | 2025-08-14 |  | SE ENCONTRO EN LA UCI EN CALIBRACION
573180 | FLUJÓMETRO | Operativo | Acare | FM-4546 | NO DEFINIDO | 573180 | Sí | I | 20116DM-0015134 | 13219, 11-746. 11-748 | INVENTARIOS |  |  |  | EXPIRADA | TALLER BIOMÉDICO | MANTENIMIENTO PREVENTIVO | Anual | [16 empty] | X |  | C | [5 empty] | Sí
573181 | FLUJÓMETRO | Operativo | Acare | FM-4546 | NO DEFINIDO | 573181 | Sí | I | 20116DM-0015134 | 13219, 11-746. 11-748 | URGENCIAS ADULTOS | REANIMACION |  |  | EXPIRADA | TALLER BIOMÉDICO | MANTENIMIENTO PREVENTIVO | Anual | [16 empty] | X |  | C | [5 empty] | Sí | J2031223 | 2023-12-13 | 2024-12-13
528 | FLUJÓMETRO | Operativo | Amvex | NO DEFINIDO | FMA015017KL | 000528 | Sí | I | 2008DM-0003031 | 13219, 11-746. 11-748 | CUIDADO INTENSIVO ADULTO | Cuarto de Equipos | HUSJ | Expirada | EXPIRADA | TALLER BIOMÉDICO | MANTENIMIENTO PREVENTIVO | Anual |  |  |  |  | X | [5 empty] | C | [13 empty] | Sí | J0251024 | 2024-10-03 | 2025-10-03 |  | FALTA CC 2025 - NO SE CALIBRO
529 | FLUJÓMETRO | Operativo | Amvex | NO DEFINIDO | FMA014972KL | 000529 | Sí | I | 2008DM-0003031 | 13219, 11-746. 11-748 | CUIDADO INTENSIVO ADULTO | Cuarto de Equipos | HUSJ | Expirada | EXPIRADA | TALLER BIOMÉDICO | MANTENIMIENTO PREVENTIVO | Anual |  |  |  |  | X | [5 empty] | C |  |  |  |  | C | [8 empty] | Sí | M1381025 | 2025-10-15 | 2026-10-15 | 🟢 ACTUALIZADA
547376 | FLUJÓMETRO | Baja | Pahsco | 0434 | NO DEFINIDO | 547376 | Sí | I | 2014DM-0011112 | 13219, 11-746. 11-748 | HOSPITALIZACIÓN ADULTOS 4° PISO |  |  | Baja | EXPIRADA | TALLER BIOMÉDICO | MANTENIMIENTO PREVENTIVO | Anual | [24 empty] | No | No Aplica | No Aplica |  |  | Equipo dado de Baja
547552 | FLUJÓMETRO | Baja | Pahsco | 0434 | NO DEFINIDO | 547552 | Sí | I | 2014DM-0011112 | 13219, 11-746. 11-748 | HOSPITALIZACIÓN ADULTOS 4° PISO |  |  | Baja | EXPIRADA | TALLER BIOMÉDICO | MANTENIMIENTO PREVENTIVO | Anual | [24 empty] | No | No Aplica | No Aplica |  |  | Equipo dado de Baja
572906 | FLUJÓMETRO | Baja | Air Imetan | FM-115 | Lot: F02212 SN/19 | 572906 | Sí | I | 2018DM-0003366-R21 | 13219, 11-746. 11-748 | HOSPITALIZACIÓN ADULTOS 4° PISO |  |  | Baja | EXPIRADA | TALLER BIOMÉDICO | GARANTÍA | Anual | [24 empty] | No | No Aplica | No Aplica |  |  | Equipo dado de Baja
572907 | FLUJÓMETRO | Operativo | Air Imetan | FM-115 | Lot: F02212 SN/10 | 572907 | Sí | I | 2018DM-0003366-R13 | 13219, 11-746. 11-748 | HOSPITALIZACIÓN ADULTOS 4° PISO |  |  |  | EXPIRADA | TALLER BIOMÉDICO | GARANTÍA | Anual | [10 empty] | X | [9 empty] | C |  |  |  | Sí | J1251124 | 2024-11-20 | 2025-11-20 | 🟢 ACTUALIZADA | SE EJECUTO EN MARZO
572911 | FLUJÓMETRO | Operativo | Air Imetan | FM-115 | Lot: F02212 SN/04 | 572911 | Sí | I | 2018DM-0003366-R8 | 13219, 11-746. 11-748 | HOSPITALIZACIÓN ADULTOS 4° PISO |  |  |  | EXPIRADA | TALLER BIOMÉDICO | GARANTÍA | Anual | [10 empty] | X | [9 empty] | C |  |  |  | Sí | J1291124 | 2024-11-25 | 2025-11-25 | 🟢 ACTUALIZADA | SE EJECUTO EN MARZO
526425 | FLUJÓMETRO | Operativo | Amvex | NO DEFINIDO | FMA021136AI | 526425 | Sí | I | NA | 13219, 11-746. 11-748 | HOSPITALIZACIÓN ADULTOS 4° PISO |  |  |  | EXPIRADA | TALLER BIOMÉDICO | MANTENIMIENTO PREVENTIVO | Anual | [10 empty] | X |  | C | [11 empty] | Sí | J1611025 | 2025-10-23 | 2026-10-23 | 🟢 ACTUALIZADA
526430 | FLUJÓMETRO | Operativo | Amvex | NO DEFINIDO | FMA021156AI | 526430 | Sí | I | NA | 13219, 11-746. 11-748 | HOSPITALIZACIÓN ADULTOS 4° PISO |  |  | Expirada | EXPIRADA | TALLER BIOMÉDICO | MANTENIMIENTO PREVENTIVO | Anual | [5 empty] | No Encontrado |  |  |  |  | X |  | C | [11 empty] | Sí | J1751025 | 2025-10-24 | 2026-10-24 | 🟢 ACTUALIZADA
526432 | FLUJÓMETRO | No Encontrado | Amvex | NO DEFINIDO | FMA021174AI | 526432 | Sí | I | NA | 13219, 11-746. 11-748 | HOSPITALIZACIÓN ADULTOS 4° PISO |  |  |  | EXPIRADA | TALLER BIOMÉDICO | MANTENIMIENTO PREVENTIVO | Anual | [10 empty] | X |  | C | [11 empty] | Sí |  |  |  |  | NO SE ENCONTRO
526434 | FLUJÓMETRO | Baja | Amvex | NO DEFINIDO | FMA021176AI | 526434 | Sí | I | NA | 13219, 11-746. 11-748 | HOSPITALIZACIÓN ADULTOS 4° PISO |  |  |  | EXPIRADA | TALLER BIOMÉDICO | MANTENIMIENTO PREVENTIVO | Anual | [10 empty] | X |  | C | [11 empty] | Sí | J0841124 | 2024-11-15 | 2025-11-15 | 🟢 ACTUALIZADA
547378 | FLUJÓMETRO | Operativo | Pahsco | 0434 | NO DEFINIDO | 547378 | Sí | I | 2014DM-0011112 | 13219, 11-746. 11-748 | HOSPITALIZACIÓN ADULTOS 4° PISO |  |  |  | EXPIRADA | TALLER BIOMÉDICO | MANTENIMIENTO PREVENTIVO | Anual | [6 empty] | C |  |  |  | X | [13 empty] | Sí | J1281124 | 2024-11-25 | 2025-11-25 | 🟢 ACTUALIZADA
572888 | FLUJÓMETRO | Operativo | Air Imetan | FM-115 | Lot: F04211 SN/37 | 572888 | Sí | I | 2018DM-0003366-R3 | 13219, 11-746. 11-748 | HOSPITALIZACIÓN ADULTOS 4° PISO |  |  |  | EXPIRADA | TALLER BIOMÉDICO | GARANTÍA | Anual | [10 empty] | X | [9 empty] | C |  |  |  | Sí | J1181124 | 2024-11-20 | 2025-11-20 | 🟢 ACTUALIZADA
572890 | FLUJÓMETRO | No Encontrado | Air Imetan | FM-115 | Lot: F02212 SN/08 | 572890 | Sí | I | 2018DM-0003366-R11 | 13219, 11-746. 11-748 | HOSPITALIZACIÓN ADULTOS 4° PISO |  |  |  | EXPIRADA | TALLER BIOMÉDICO | GARANTÍA | Anual |  |  | C | [7 empty] | X | [13 empty] | Sí
572903 | FLUJÓMETRO | Baja | Air Imetan | FM-115 | Lot: F02212 SN/11 | 572903 | Sí | I | 2018DM-0003366-R14 | 13219, 11-746. 11-748 | HOSPITALIZACIÓN ADULTOS 4° PISO |  |  | Expirada | EXPIRADA | TALLER BIOMÉDICO | GARANTÍA | Anual | [10 empty] | X | [9 empty] | C |  |  |  | Sí | J1351124 | 2024-11-25 | 2025-11-25 | 🟢 ACTUALIZADA | SE EJECUTO EN MARZO
573868 | FLUJÓMETRO | Operativo | Pahsco | 110014003 | NO DEFINIDO | 573868 | Sí | I | 2014DM-0011112 | 13219, 11-746. 11-748 | HOSPITALIZACIÓN ADULTOS 4° PISO |  |  | Expirada | EXPIRADA | TALLER BIOMÉDICO | MANTENIMIENTO PREVENTIVO | Anual | [10 empty] | X | [7 empty] | C | [5 empty] | Sí | J0911124 | 2024-11-15 | 2025-11-15 | 🟢 ACTUALIZADA | MEDICINA INTERNA
416 | FLUJÓMETRO | No Encontrado | Amvex | NO DEFINIDO | FMA 021151AI | 000416 | Sí | I | NA | 13219, 11-746. 11-748 | HOSPITALIZACIÓN ADULTOS 4° PISO |  |  |  | EXPIRADA | TALLER BIOMÉDICO | MANTENIMIENTO PREVENTIVO | Anual | [10 empty] | X |  | C | [11 empty] | Sí | J0881124 | 2024-11-15 | 2025-11-15 |  | NO ENCONTRADO
429 | FLUJÓMETRO | No Encontrado | Timeter | NO DEFINIDO | NO DEFINIDO | 000429 | Sí | I | NA | 13219, 11-746. 11-748 | HOSPITALIZACIÓN ADULTOS 4° PISO |  |  |  | EXPIRADA | TALLER BIOMÉDICO | MANTENIMIENTO PREVENTIVO | Anual | [6 empty] | C |  |  |  | X | [13 empty] | Sí |  |  |  |  | NO ENCONTRADO
647 | FLUJÓMETRO | Baja | No Definido | NO DEFINIDO | NO DEFINIDO | 000647 | Sí | I | NA | 13219, 11-746. 11-748 | HOSPITALIZACIÓN ADULTOS 4° PISO |  |  |  | EXPIRADA | TALLER BIOMÉDICO | MANTENIMIENTO PREVENTIVO | Anual | [10 empty] | X |  | C | [11 empty] | Sí | J1061124 | 2024-11-20 | 2025-11-20 |  | NO ENCONTRADO
502536 | FLUJÓMETRO | Operativo | Chemetron | 34-01 | 1017713 | 502536 | Sí | I | NA | 13219, 11-746. 11-748 | HOSPITALIZACIÓN ADULTOS 4° PISO |  |  |  | EXPIRADA | TALLER BIOMÉDICO | MANTENIMIENTO PREVENTIVO | Anual | [10 empty] | X |  | C | [11 empty] | Sí |  |  |  | 🟢 ACTUALIZADA
549949 | FLUJÓMETRO | Operativo | Gentec | FM-197B-15L-CH | 61G-16070096/062 | 549949 | Sí | I | 2009DM-0005053 | 13219, 11-746. 11-748 | HOSPITALIZACIÓN ADULTOS 4° PISO |  |  |  | EXPIRADA | TALLER BIOMÉDICO | MANTENIMIENTO PREVENTIVO | Anual | [10 empty] | X |  | C | [11 empty] | Sí |  |  |  | 🟢 ACTUALIZADA
549950 | FLUJÓMETRO | Operativo | Gentec | FM-197B-15L-CH | 61G-16070096/108 | 549950 | Sí | I | 2009DM-0005053 | 13219, 11-746. 11-748 | HOSPITALIZACIÓN ADULTOS 4° PISO |  |  |  | EXPIRADA | TALLER BIOMÉDICO | MANTENIMIENTO PREVENTIVO | Anual | [10 empty] | X |  | C | [11 empty] | Sí | J1041124 | 2024-11-20 | 2025-11-20 | 🟢 ACTUALIZADA
550006 | FLUJÓMETRO | Operativo | Gentec | FM-197B-15L-CH | 61G-16070096/008 | 550006 | Sí | I | 2009DM-0005053 | 13219, 11-746. 11-748 | HOSPITALIZACIÓN ADULTOS 4° PISO |  |  |  | EXPIRADA | TALLER BIOMÉDICO | MANTENIMIENTO PREVENTIVO | Anual | [10 empty] | X |  | C | [11 empty] | Sí | J1031124 | 2024-11-20 | 2025-11-20 | 🟢 ACTUALIZADA
550008 | FLUJÓMETRO | No Encontrado | Gentec | FM-197B-15L-CH | 61G-16070096/035 | 550008 | Sí | I | 2009DM-0005053 | 13219, 11-746. 11-748 | HOSPITALIZACIÓN ADULTOS 4° PISO |  |  |  | EXPIRADA | TALLER BIOMÉDICO | MANTENIMIENTO PREVENTIVO | Anual | [10 empty] | X |  | C | [11 empty] | Sí |  |  |  |  | NO ENCONTRADO
550009 | FLUJÓMETRO | Operativo | Gentec | FM-197B-15L-CH | 61G-16070096/010 | 550009 | Sí | I | 2009DM-0005053 | 13219, 11-746. 11-748 | HOSPITALIZACIÓN ADULTOS 4° PISO |  |  |  | EXPIRADA | TALLER BIOMÉDICO | MANTENIMIENTO PREVENTIVO | Anual | [10 empty] | X |  | C | [11 empty] | Sí |  |  |  | 🟢 ACTUALIZADA
550010 | FLUJÓMETRO | Operativo | Gentec | FM-197B-15L-CH | 61G-16070096/026 | 550010 | Sí | I | 2009DM-0005053 | 13219, 11-746. 11-748 | HOSPITALIZACIÓN ADULTOS 4° PISO |  |  |  | EXPIRADA | TALLER BIOMÉDICO | MANTENIMIENTO PREVENTIVO | Anual | [10 empty] | X |  | C | [11 empty] | Sí | J1661025 | 2025-10-23 | 2026-10-23
550011 | FLUJÓMETRO | No Encontrado | Gentec | FM-197B-15L-CH | 61G-16070096/060 | 550011 | Sí | I | 2009DM-0005053 | 13219, 11-746. 11-748 | HOSPITALIZACIÓN ADULTOS 4° PISO | Hospitalizacion cirugia |  |  | EXPIRADA | TALLER BIOMÉDICO | MANTENIMIENTO PREVENTIVO | Anual | [10 empty] | X |  | C | [11 empty] | Sí |  |  |  |  | NO ENCONTRADO
550012 | FLUJÓMETRO | Operativo | Gentec | FM-197B-15L-CH | 61G-16070096/040 | 550012 | Sí | I | 2009DM-0005053 | 13219, 11-746. 11-748 | HOSPITALIZACIÓN ADULTOS 4° PISO |  |  |  | EXPIRADA | TALLER BIOMÉDICO | MANTENIMIENTO PREVENTIVO | Anual | [10 empty] | X |  | C | [11 empty] | Sí | J0881124 | 2024-11-15 | 2025-11-15
547346 | FLUJÓMETRO | Operativo | Pahsco | NO DEFINIDO | NO DEFINIDO | 547346 | Sí | I | 2014DM-0011112 | 13219, 11-746. 11-748 | HOSPITALIZACIÓN PEDIATRÍA (Ruta Dorada) | Pediatria Salas |  |  | EXPIRADA | TALLER BIOMÉDICO | MANTENIMIENTO PREVENTIVO | Anual |  |  |  |  | C | [7 empty] | X | [11 empty] | Sí | J0901024 | 2024-10-16 | 2025-10-16 | 🟢 ACTUALIZADA |  | 2024-01-24 | JEFER
547347 | FLUJÓMETRO | Operativo | Pahsco | NO DEFINIDO | NO DEFINIDO | 547347 | Sí | I | 2014DM-0011112 | 13219, 11-746. 11-748 | HOSPITALIZACIÓN PEDIATRÍA (Ruta Dorada) | Pediatria Salas |  | Expirada | EXPIRADA | TALLER BIOMÉDICO | MANTENIMIENTO PREVENTIVO | Anual |  |  |  |  | C | [7 empty] | X |  |  |  | - | [7 empty] | Sí | J1031024 | 2024-10-18 | 2025-10-18 | 🟢 ACTUALIZADA
547348 | FLUJÓMETRO | Operativo | Pahsco | NO DEFINIDO | NO DEFINIDO | 547348 | Sí | I | 2014DM-0011112 | 13219, 11-746. 11-748 | HOSPITALIZACIÓN PEDIATRÍA (Ruta Dorada) | Pediatria Salas |  | Expirada | EXPIRADA | TALLER BIOMÉDICO | MANTENIMIENTO PREVENTIVO | Anual |  |  |  |  | C | [7 empty] | X | [11 empty] | Sí | J0911024 | 2024-10-16 | 2025-10-16 | 🟢 ACTUALIZADA | mtto prev 08-07-2025 camilo r equipo ok
547350 | FLUJÓMETRO | Operativo | Pahsco | NO DEFINIDO | NO DEFINIDO | 547350 | Sí | I | 2014DM-0011112 | 13219, 11-746. 11-748 | HOSPITALIZACIÓN PEDIATRÍA (Ruta Dorada) | Pediatria Salas |  | Expirada | EXPIRADA | TALLER BIOMÉDICO | MANTENIMIENTO PREVENTIVO | Anual |  |  |  |  | C | [7 empty] | X |  |  |  | - | [7 empty] | Sí | J0971024 | 2024-10-18 | 2025-10-18 | 🟢 ACTUALIZADA
572902 | FLUJÓMETRO | Operativo | Air Imetan | FM-115 | Lot: F02212 SN/35 | 572902 | Sí | I | 2018DM-0003366-R37 | 13219, 11-746. 11-748 | HOSPITALIZACIÓN PEDIATRÍA (Ruta Dorada) | Pediatria Salas |  | Expirada | EXPIRADA | TALLER BIOMÉDICO | GARANTÍA | Anual |  |  | C | [9 empty] | X |  |  |  | - | [7 empty] | Sí | J1541024 | 2024-10-23 | 2025-10-23 | 🟢 ACTUALIZADA | SIN REPORTE DE CC 2024
547345 | FLUJÓMETRO | Operativo | Pahsco | NO DEFINIDO | NO DEFINIDO | 547345 | Sí | I | 2014DM-0011112 | 13219, 11-746. 11-748 | HOSPITALIZACIÓN PEDIATRÍA (Ruta Dorada) |  |  | Expirada | EXPIRADA | TALLER BIOMÉDICO | MANTENIMIENTO PREVENTIVO | Anual |  |  |  |  | C | [7 empty] | X |  |  |  | - | [7 empty] | Sí |  |  |  | 🟢 ACTUALIZADA | PEDIATRIA SALAS | 2024-01-25 | JEFER
363 | FLUJÓMETRO | Operativo | Chemetron | NO DEFINIDO | NO DEFINIDO | 000363 | Sí | I | NA | 13219, 11-746. 11-748 | QUIMIOTERAPIA |  |  |  | EXPIRADA | TALLER BIOMÉDICO | MANTENIMIENTO PREVENTIVO | Anual | X | X | [12 empty] | C | C | [8 empty] | Sí | J0110824 | 2024-08-09 | 2025-08-09
574031 | FLUJÓMETRO | Operativo | Acare | FA-OS-04 | 1312832 | 574031 | Sí | I | 2015DM-0012723 | 13219, 11-746. 11-748 | QUIMIOTERAPIA |  |  |  | EXPIRADA | TALLER BIOMÉDICO | MANTENIMIENTO PREVENTIVO | Anual | X | X | [12 empty] | C | C | [8 empty] | Sí | J0130824 | 2024-08-09 | 2025-08-09
574055 | FLUJÓMETRO | Operativo | Acare | FA-OS-04 | 1312826 | 574055 | Sí | I | 2015DM-0012723 | 13219, 11-746. 11-748 | QUIMIOTERAPIA |  |  |  | EXPIRADA | TALLER BIOMÉDICO | MANTENIMIENTO PREVENTIVO | Anual | X | X | [12 empty] | C | C | [8 empty] | Sí | J0120824 | 2024-08-09 | 2025-08-09 | 🟢 ACTUALIZADA
574058 | FLUJÓMETRO | Operativo | Acare | FA-OS-04 | 1312892 | 574058 | Sí | I | 2015DM-0012723 | 13219, 11-746. 11-748 | QUIMIOTERAPIA |  |  |  | EXPIRADA | TALLER BIOMÉDICO | MANTENIMIENTO PREVENTIVO | Anual | X | X | [12 empty] | C | C | [8 empty] | Sí | J0140824 | 2024-08-09 | 2025-08-09 | 🟢 ACTUALIZADA
443 | FLUJÓMETRO | Baja | Timeter | NO DEFINIDO | NO DEFINIDO | 000443 | Sí | I | NA | 13219, 11-746. 11-748 | TALLER BIOMÉDICO | Bodega Biomédicos |  | Baja | EXPIRADA | TALLER BIOMÉDICO | MANTENIMIENTO PREVENTIVO | Anual | [24 empty] | Sí |  |  |  |  | PARA DAR DE BAJA | Requieren concepto técnico
573053 | FLUJÓMETRO | Operativo | No Definido | FM-4546 | NO DEFINIDO | 573053 | Sí | I | 2016DM-0015134 | 13219, 11-746. 11-748 | TALLER BIOMÉDICO |  |  | Expirada | EXPIRADA | TALLER BIOMÉDICO | MANTENIMIENTO PREVENTIVO | Anual | [12 empty] | X | [9 empty] | C |  | Sí | J1951124 | 11/28/2024 | #VALUE!
573054 | FLUJÓMETRO | Operativo | No Definido | FM-4546 | NO DEFINIDO | 573054 | Sí | I | 2016DM-0015134 | 13219, 11-746. 11-748 | TALLER BIOMÉDICO |  |  | Expirada | EXPIRADA | TALLER BIOMÉDICO | MANTENIMIENTO PREVENTIVO | Anual | [12 empty] | X | [9 empty] | C |  | Sí | J1901124 | 2024-11-28 | 2025-11-28
573060 | FLUJÓMETRO | Operativo | No Definido | FM-4546 | NO DEFINIDO | 573060 | Sí | I | 2016DM-0015134 | 13219, 11-746. 11-748 | TALLER BIOMÉDICO | BLOQUE QUIRUGICO |  | Expirada | EXPIRADA | TALLER BIOMÉDICO | MANTENIMIENTO PREVENTIVO | Anual | [12 empty] | X | [9 empty] | C |  | Sí
573062 | FLUJÓMETRO | Operativo | No Definido | FM-4546 | NO DEFINIDO | 573062 | Sí | I | 2016DM-0015134 | 13219, 11-746. 11-748 | TALLER BIOMÉDICO |  |  | Expirada | EXPIRADA | TALLER BIOMÉDICO | MANTENIMIENTO PREVENTIVO | Anual | [12 empty] | X | [9 empty] | C |  | Sí | J1911124 | 2024-11-28 | 2025-11-28
573063 | FLUJÓMETRO | Operativo | No Definido | FM-4546 | NO DEFINIDO | 573063 | Sí | I | 2016DM-0015134 | 13219, 11-746. 11-748 | TALLER BIOMÉDICO |  |  | Expirada | EXPIRADA | TALLER BIOMÉDICO | MANTENIMIENTO PREVENTIVO | Anual | [12 empty] | X | [9 empty] | C |  | Sí | J1931124 | 11/28/2024 | #VALUE!
573065 | FLUJÓMETRO | Operativo | No Definido | FM-4546 | NO DEFINIDO | 573065 | Sí | I | 2016DM-0015134 | 13219, 11-746. 11-748 | TALLER BIOMÉDICO | BLOQUE QUIRUGICO |  | Expirada | EXPIRADA | TALLER BIOMÉDICO | MANTENIMIENTO PREVENTIVO | Anual | [12 empty] | X | [9 empty] | C |  | Sí | J1971124 | 2024-11-28 | 2025-11-28
573066 | FLUJÓMETRO | Operativo | No Definido | FM-4546 | NO DEFINIDO | 573066 | Sí | I | 2016DM-0015134 | 13219, 11-746. 11-748 | TALLER BIOMÉDICO |  |  | Expirada | EXPIRADA | TALLER BIOMÉDICO | MANTENIMIENTO PREVENTIVO | Anual | [12 empty] | X | [9 empty] | C |  | Sí | J1891124 | 2024-11-28 | 2025-11-28
573067 | FLUJÓMETRO | Operativo | No Definido | FM-4546 | NO DEFINIDO | 573067 | Sí | I | 2016DM-0015134 | 13219, 11-746. 11-748 | TALLER BIOMÉDICO |  |  | Expirada | EXPIRADA | TALLER BIOMÉDICO | MANTENIMIENTO PREVENTIVO | Anual | [12 empty] | X | [9 empty] | C |  | Sí | J1881124 | 11/28/2024 | #VALUE!
573069 | FLUJÓMETRO | Operativo | No Definido | FM-4546 | NO DEFINIDO | 573069 | Sí | I | 2016DM-0015134 | 13219, 11-746. 11-748 | TALLER BIOMÉDICO |  |  | Expirada | EXPIRADA | TALLER BIOMÉDICO | MANTENIMIENTO PREVENTIVO | Anual | [12 empty] | X | [9 empty] | C |  | Sí | J1961124 | 11/28/2024 | #VALUE!
573074 | FLUJÓMETRO | Operativo | No Definido | FM-4546 | NO DEFINIDO | 573074 | Sí | I | 2016DM-0015134 | 13219, 11-746. 11-748 | TALLER BIOMÉDICO |  |  | Expirada | EXPIRADA | TALLER BIOMÉDICO | MANTENIMIENTO PREVENTIVO | Anual | [12 empty] | X | [9 empty] | C |  | Sí | J1921124 | 2024-11-28 | 2025-11-28
573076 | FLUJÓMETRO | Operativo | No Definido | FM-4546 | NO DEFINIDO | 573076 | Sí | I | 2016DM-0015134 | 13219, 11-746. 11-748 | TALLER BIOMÉDICO |  |  | Expirada | EXPIRADA | TALLER BIOMÉDICO | MANTENIMIENTO PREVENTIVO | Anual | [12 empty] | X | [9 empty] | C |  | Sí | J1941124 | 2024-11-28 | 2025-11-28
573079 | FLUJÓMETRO | Operativo | No Definido | FM-4546 | NO DEFINIDO | 573079 | Sí | I | 2016DM-0015134 | 13219, 11-746. 11-748 | TALLER BIOMÉDICO |  |  | Expirada | EXPIRADA | TALLER BIOMÉDICO | MANTENIMIENTO PREVENTIVO | Anual | [12 empty] | X | [9 empty] | C |  | Sí | J1981124 | 11/28/2024 | #VALUE!
530 | FLUJÓMETRO | Operativo | Amvex | NO DEFINIDO | FMA015090KL | 000530 | Sí | I | 2008DM-0003031 | 13219, 11-746. 11-748 | CUIDADO INTERMEDIO ADULTO | Cubiculo 16 | HUSJ | Expirada | EXPIRADA | TALLER BIOMÉDICO | MANTENIMIENTO PREVENTIVO | Anual |  |  |  |  | X | [5 empty] | C | [13 empty] | Sí | L4221125 | 2025-11-27 | 2026-11-27 | 🟢 ACTUALIZADA
531 | FLUJÓMETRO | Operativo | Amvex | NO DEFINIDO | FMA015091KL | 000531 | Sí | I | 2008DM-0003031 | 13219, 11-746. 11-748 | CUIDADO INTENSIVO ADULTO | Cubiculo 33 | HUSJ | Expirada | EXPIRADA | TALLER BIOMÉDICO | MANTENIMIENTO PREVENTIVO | Anual |  |  |  |  | X | [5 empty] | C | [13 empty] | Sí | L4301125 | 2025-11-27 | 2026-11-27 | 🟢 ACTUALIZADA
532 | FLUJÓMETRO | Operativo | Amvex | NO DEFINIDO | FMA015121KL | 000532 | Sí | I | 2008DM-0003031 | 13219, 11-746. 11-748 | CUIDADO INTERMEDIO ADULTO | Cubiculo 2 | HUSJ | Expirada | EXPIRADA | TALLER BIOMÉDICO | MANTENIMIENTO PREVENTIVO | Anual | [8 empty] | X |  | C |  |  |  |  | C | [8 empty] | Sí | M1291025 | 2025-10-10 | 2026-10-10 | 🟢 ACTUALIZADA
533 | FLUJÓMETRO | Operativo | Amvex | NO DEFINIDO | FMA015109KL | 000533 | Sí | I | 2008DM-0003031 | 13219, 11-746. 11-748 | CUIDADO INTENSIVO ADULTO | Cubiculo 34 | HUSJ | Expirada | EXPIRADA | TALLER BIOMÉDICO | MANTENIMIENTO PREVENTIVO | Anual | [8 empty] | X |  | C | [13 empty] | Sí | M2141025 | 2025-10-28 | 2026-10-28 | 🟢 ACTUALIZADA
534 | FLUJÓMETRO | Operativo | Amvex | NO DEFINIDO | FMA015139KL | 000534 | Sí | I | 2008DM-0003031 | 13219, 11-746. 11-748 | CUIDADO INTERMEDIO ADULTO | Cubiculos 16 | HUSJ | Expirada | EXPIRADA | TALLER BIOMÉDICO | MANTENIMIENTO PREVENTIVO | Anual | [8 empty] | X |  | C |  |  |  |  | C | [8 empty] | Sí | F0171025 | 2025-10-22 | 2026-10-22 | 🟢 ACTUALIZADA
583 | FLUJÓMETRO | Operativo | Amvex | NO DEFINIDO | FMAO14959IM | 000583 | SÍ | I | 2008DM-0003031 | 13219, 11-746. 11-748 | CUIDADO INTENSIVO NEONATAL | Intensivo Neonatos | HUSJ | Expirada | EXPIRADA | TALLER BIOMÉDICO | MANTENIMIENTO PREVENTIVO | Anual |  |  |  |  | C |  |  |  | X | [15 empty] | Sí |  |  |  | 🟢 ACTUALIZADA
575 | FLUJÓMETRO | Operativo | Amvex | NO DEFINIDO | FMAO14940IM | 000575 | SÍ | I | 2008DM-0003031 | 13219, 11-746. 11-748 | CUIDADO INTENSIVO NEONATAL | Cuarto De Equipos | HUSJ | Expirada | EXPIRADA | TALLER BIOMÉDICO | MANTENIMIENTO PREVENTIVO | Anual |  |  |  |  | C |  |  |  | X | [15 empty] | Sí |  |  |  | 🟢 ACTUALIZADA
579 | FLUJÓMETRO | Operativo | Amvex | NO DEFINIDO | FMAO14988IM | 000579 | SÍ | I | 2008DM-0003031 | 13219, 11-746. 11-748 | CUIDADO INTENSIVO NEONATAL | Intensivo Neonatos | HUSJ | Expirada | EXPIRADA | TALLER BIOMÉDICO | MANTENIMIENTO PREVENTIVO | Anual |  |  |  |  | C |  |  |  | X | [15 empty] | Sí |  |  |  | 🟢 ACTUALIZADA
580 | FLUJÓMETRO | Operativo | Amvex | NO DEFINIDO | FMAO14949IM | 000580 | SÍ | I | 2008DM-0003031 | 13219, 11-746. 11-748 | CUIDADO INTENSIVO NEONATAL | Cuarto De Equipos | HUSJ | Expirada | EXPIRADA | TALLER BIOMÉDICO | MANTENIMIENTO PREVENTIVO | Anual |  |  |  |  | C |  |  |  | X | [15 empty] | Sí |  |  |  | 🟢 ACTUALIZADA
581 | FLUJÓMETRO | Operativo | Amvex | NO DEFINIDO | FMAO15805IM | 000581 | SÍ | I | 2008DM-0003031 | 13219, 11-746. 11-748 | CUIDADO INTENSIVO NEONATAL | Intensivo Neonatos | HUSJ | Expirada | EXPIRADA | TALLER BIOMÉDICO | MANTENIMIENTO PREVENTIVO | Anual |  |  |  |  | C |  |  |  | X | [15 empty] | Sí |  |  |  | 🟢 ACTUALIZADA
582 | FLUJÓMETRO | Operativo | Amvex | NO DEFINIDO | FMAO14963IM | 000582 | SÍ | I | 2008DM-0003031 | 13219, 11-746. 11-748 | CUIDADO INTENSIVO NEONATAL | Intensivo Neonatos | HUSJ | Expirada | EXPIRADA | TALLER BIOMÉDICO | MANTENIMIENTO PREVENTIVO | Anual |  |  |  |  | C |  |  |  | X | [15 empty] | Sí |  |  |  | 🟢 ACTUALIZADA
584 | FLUJÓMETRO | Operativo | Amvex | NO DEFINIDO | FMAO15800IM | 000584 | SÍ | I | 2008DM-0003031 | 13219, 11-746. 11-748 | CUIDADO INTENSIVO NEONATAL | Intensivo Neonatos | HUSJ | Expirada | EXPIRADA | TALLER BIOMÉDICO | MANTENIMIENTO PREVENTIVO | Anual |  |  |  |  | C |  |  |  | X | [15 empty] | Sí |  |  |  | 🟢 ACTUALIZADA
585 | FLUJÓMETRO | Operativo | Amvex | NO DEFINIDO | FMAO14968IM | 000585 | SÍ | I | 2008DM-0003031 | 13219, 11-746. 11-748 | CUIDADO INTENSIVO NEONATAL | Intermedios Neonatos | HUSJ | Expirada | EXPIRADA | TALLER BIOMÉDICO | MANTENIMIENTO PREVENTIVO | Anual |  |  |  |  | C |  |  |  | X | [15 empty] | Sí | J0750825 | 2025-08-26 | 2026-08-26
586 | FLUJÓMETRO | Operativo | Amvex | NO DEFINIDO | FMAO14976IM | 000586 | SÍ | I | 2008DM-0003031 | 13219, 11-746. 11-748 | CUIDADO INTENSIVO NEONATAL | Intermedios Neonatos | HUSJ | Expirada | EXPIRADA | TALLER BIOMÉDICO | MANTENIMIENTO PREVENTIVO | Anual |  |  |  |  | C |  |  |  | X | [15 empty] | Sí |  |  |  | 🟢 ACTUALIZADA
587 | FLUJÓMETRO | Operativo | Amvex | NO DEFINIDO | FMAO14944IM | 000587 | SÍ | I | 2008DM-0003031 | 13219, 11-746. 11-748 | CUIDADO INTENSIVO NEONATAL | Cuarto De Equipos | HUSJ | Expirada | EXPIRADA | TALLER BIOMÉDICO | MANTENIMIENTO PREVENTIVO | Anual |  |  |  |  | C |  |  |  | X | [15 empty] | Sí |  |  |  | 🟢 ACTUALIZADA
588 | FLUJÓMETRO | Operativo | Amvex | NO DEFINIDO | FMAO15837IM | 000588 | SÍ | I | 2008DM-0003031 | 13219, 11-746. 11-748 | CUIDADO INTENSIVO NEONATAL | Intensivo Neonatos | HUSJ | Expirada | EXPIRADA | TALLER BIOMÉDICO | MANTENIMIENTO PREVENTIVO | Anual |  |  |  |  | C |  |  |  | X | [15 empty] | Sí |  |  |  | 🟢 ACTUALIZADA
589 | FLUJÓMETRO | No Encontrado | Amvex | NO DEFINIDO | FMAO15835IM | 000589 |  | I | 2008DM-0003031 | 13219, 11-746. 11-748 | CUIDADO INTENSIVO NEONATAL |  | HUSJ | Expirada | EXPIRADA | TALLER BIOMÉDICO | MANTENIMIENTO PREVENTIVO | Anual |  |  |  |  | C |  |  |  | X | [15 empty] | Sí
547559 | FLUJÓMETRO | Operativo | Pahsco | 434 | NO DEFINIDO | 547559 | SÍ | I | 2014DM-0011112 | 13219, 11-746. 11-748 | CUIDADO INTERMEDIO PEDIÁTRICO | Intermedios Pediatria Cubiculo 4 | HUSJ | Expirada | EXPIRADA | TALLER BIOMÉDICO | MANTENIMIENTO PREVENTIVO | Anual |  |  |  |  | C | [5 empty] | X |  |  |  |  | C | [8 empty] | Sí | J1180824 | 2024-08-28 | 2025-08-28 | 🟢 ACTUALIZADA | SE EJECUTO EN ABRIL
573893 | FLUJÓMETRO | Operativo | Pahsco | 110014003 | NO DEFINIDO | 573893 |  | I | 2014DM-0011112 | 13219, 11-746. 11-748 | CUIDADO INTENSIVO PEDIÁTRICO | Cuidado Intensivo Pediatrico | HUSJ | Expirada | EXPIRADA | TALLER BIOMÉDICO | MANTENIMIENTO PREVENTIVO | Anual | [10 empty] | X |  |  |  |  | C |  |  | C | [5 empty] | Sí | J061084 | 2024-08-15 | 2025-08-15 |  | SE ENCONTRO EN UCI PEDIATRIA DURANTE LA CALIBRACION
573 | FLUJÓMETRO | Operativo | Amvex | NO DEFINIDO | FMAO14972IM | 000573 | SÍ | I | 2008DM-000301 | 13219, 11-746. 11-748 | CUIDADO INTENSIVO PEDIÁTRICO | Cuidado Intensivo Pediatrico | HUSJ | Expirada | EXPIRADA | TALLER BIOMÉDICO | MANTENIMIENTO PREVENTIVO | Anual | [6 empty] | C |  |  |  | X | [6 empty] | C | [6 empty] | Sí | J0030925 | 2025-09-02 |  |  | PENDIENTE CC 2024
576 | FLUJÓMETRO | Operativo | Amvex | NO DEFINIDO | FMAO15795IM | 000576 |  | I | 2008DM-000301 | 13219, 11-746. 11-748 | CUIDADO INTERMEDIO PEDIÁTRICO | Intermedios Pediatria Cubiculo 2 | HUSJ | Expirada | EXPIRADA | TALLER BIOMÉDICO | MANTENIMIENTO PREVENTIVO | Anual | [6 empty] | C |  |  |  | X | [6 empty] | C | [6 empty] | Sí |  |  |  |  | SIN CC DESDE 2022
547556 | FLUJÓMETRO | Operativo | Pahsco | 434 | NO DEFINIDO | 547556 |  | I | 2014DM-0011112 | 13219, 11-746. 11-748 | CUIDADO INTERMEDIO PEDIÁTRICO | Cuidado Intermedios Pediatrico | HUSJ | Expirada | EXPIRADA | TALLER BIOMÉDICO | MANTENIMIENTO PREVENTIVO | Anual |  |  |  |  | C | [5 empty] | X | [13 empty] | Sí |  |  |  | 🟢 ACTUALIZADA
547557 | FLUJÓMETRO | Operativo | Pahsco | 434 | NO DEFINIDO | 547557 | SÍ | I | 2014DM-0011112 | 13219, 11-746. 11-748 | CUIDADO INTERMEDIO PEDIÁTRICO | Cuidado Intermedios Pediatrico | HUSJ | Expirada | EXPIRADA | TALLER BIOMÉDICO | MANTENIMIENTO PREVENTIVO | Anual |  |  |  |  | C | [5 empty] | X |  |  |  |  | C | [8 empty] | Sí | J0670824 | 2024-08-22 |  | 🟢 ACTUALIZADA | SE EJECUTO EN ABRIL
573888 | FLUJÓMETRO | Operativo | Pahsco | 110014003 | NO DEFINIDO | 573888 | SÍ | I | 2014DM-0011112 | 13219, 11-746. 11-748 | CUIDADO INTERMEDIO PEDIÁTRICO | Intermedios Pediatria Cubiculo 5 | HUSJ | Expirada | EXPIRADA | TALLER BIOMÉDICO | MANTENIMIENTO PREVENTIVO | Anual | [10 empty] | X | [6 empty] | C | C | [5 empty] | Sí | J0450924 | 2024-09-05
574 | FLUJÓMETRO | Operativo | Amvex | NO DEFINIDO | FMAO14956IM | 000574 | Sí | I | 2008DM-000301 | 13219, 11-746. 11-748 | CUIDADO INTENSIVO PEDIÁTRICO | Cuidado Intensivo Pediatrico | HUSJ | Expirada | EXPIRADA | TALLER BIOMÉDICO | MANTENIMIENTO PREVENTIVO | Anual | [6 empty] | C |  |  |  | X | [6 empty] | C | [6 empty] | Sí |  |  |  |  | PENDIENTE CC 2024, NO ENCONTRADO EN 2025
578 | FLUJÓMETRO | Operativo | Amvex | NO DEFINIDO | FMAO14967IM | 000578 | SÍ | I | 2008DM-000301 | 13219, 11-746. 11-748 | CUIDADO INTERMEDIO PEDIÁTRICO | Intermedios Pediatria Cubiculo 1 | HUSJ | Expirada | EXPIRADA | TALLER BIOMÉDICO | MANTENIMIENTO PREVENTIVO | Anual | [6 empty] | C |  |  |  | X |  |  |  |  | C | [8 empty] | Sí |  |  |  |  | PENDIENTE CC 2024
590 | FLUJÓMETRO | No Encontrado | Amvex | NO DEFINIDO | FMAO14099IM | 000590 |  | I | 2008DM-0003031 | 13219, 11-746. 11-748 | CUIDADO INTENSIVO PEDIÁTRICO |  | HUSJ | Expirada | EXPIRADA | TALLER BIOMÉDICO | MANTENIMIENTO PREVENTIVO | Anual |  |  |  |  | C | [5 empty] | X | [13 empty] | Sí |  |  |  |  | UCI 3
541971 | FLUJÓMETRO | No Encontrado |  |  |  | 541971 |  | I | 2014DM-0011112 | 13219, 11-746. 11-748 | CUIDADO INTENSIVO PEDIÁTRICO |  | HUSJ | Expirada | EXPIRADA | TALLER BIOMÉDICO | MANTENIMIENTO PREVENTIVO | Anual | [10 empty] | X | [13 empty] | Sí
541972 | FLUJÓMETRO | No Encontrado |  |  |  | 541972 |  | I | 2014DM-0011112 | 13219, 11-746. 11-748 | CUIDADO INTENSIVO PEDIÁTRICO |  | HUSJ | Expirada | EXPIRADA | TALLER BIOMÉDICO | MANTENIMIENTO PREVENTIVO | Anual | [10 empty] | X | [13 empty] | Sí
V131455 | FLUJÓMETRO | No Encontrado |  |  |  | V131455 |  | I | 2014DM-0011112 | 13219, 11-746. 11-748 | CUIDADO INTENSIVO PEDIÁTRICO |  | HUSJ | Expirada | EXPIRADA | TALLER BIOMÉDICO | MANTENIMIENTO PREVENTIVO | Anual | [10 empty] | X | [13 empty] | Sí |  |  |  | 57
574019 | FLUJÓMETRO | Operativo | Acare | FA-OS-04 | 1312893 | 574019 | SÍ | I | 2015DM-0012723 | 13219, 11-746. 11-748 | UNIDAD DE CUIDADO OBSTÉTRICO | Urgencias Pediatria |  | Expirada | EXPIRADA | TALLER BIOMÉDICO | MANTENIMIENTO PREVENTIVO | Anual | [6 empty] | X | [5 empty] | C | [11 empty] | Sí | J0571124 | 2024-11-12 | 2025-11-12 |  | NO SE ENCONTRO
574020 | FLUJÓMETRO | Operativo | Acare | FA-OS-04 | 1313323 | 574020 |  | I | 2015DM-0012723 | 13219, 11-746. 11-748 | UNIDAD DE CUIDADO OBSTÉTRICO | Urgencias Pediatria |  | Expirada | EXPIRADA | TALLER BIOMÉDICO | MANTENIMIENTO PREVENTIVO | Anual | [6 empty] | X | [5 empty] | C | [11 empty] | Sí | J0551124 | 2024-11-12 | 2025-11-12 |  | NO SE ENCONTRO
574021 | FLUJÓMETRO | Operativo | Acare | FA-OS-04 | 1312833 | 574021 |  | I | 2015DM-0012723 | 13219, 11-746. 11-748 | UNIDAD DE CUIDADO OBSTÉTRICO | Urgencias Pediatria |  | Expirada | EXPIRADA | TALLER BIOMÉDICO | MANTENIMIENTO PREVENTIVO | Anual |  |  |  | 0 |  |  | X | [5 empty] | C | [11 empty] | Sí | M1191025 | 2025-10-14 | 2026-10-14 | 🟢 ACTUALIZADA
574023 | FLUJÓMETRO | Operativo | Acare | FA-OS-04 | 1312899 | 574023 |  | I | 2015DM-0012723 | 13219, 11-746. 11-748 | UNIDAD DE CUIDADO OBSTÉTRICO | Urgencias Pediatría |  | Expirada | EXPIRADA | TALLER BIOMÉDICO | MANTENIMIENTO PREVENTIVO | Anual | [6 empty] | X | [5 empty] | C | [11 empty] | Sí | J0731124 | 2024-11-13 | 2025-11-13 | 🟢 ACTUALIZADA | Se encuentra en Urgenicias Pediatria el 23/01/2025
574024 | FLUJÓMETRO | Operativo | Acare | FA-OS-04 | 1312895 | 574024 |  | I | 2015DM-0012723 | 13219, 11-746. 11-748 | UNIDAD DE CUIDADO OBSTÉTRICO | Urgencias Pediatria |  | Expirada | EXPIRADA | TALLER BIOMÉDICO | MANTENIMIENTO PREVENTIVO | Anual | [6 empty] | X | [5 empty] | C | [11 empty] | Sí | J0561124 | 2024-11-12 | 2025-11-12 | 🟢 ACTUALIZADA
574025 | FLUJÓMETRO | Operativo | Acare | FA-OS-04 | 1313328 | 574025 | SÍ | I | 2015DM-0012723 | 13219, 11-746. 11-748 | URGENCIAS PEDIATRÍA | Urgencias Pediatría |  | Expirada | EXPIRADA | TALLER BIOMÉDICO | MANTENIMIENTO PREVENTIVO | Anual | [6 empty] | X | [5 empty] | C | [11 empty] | Sí | M1091025 | 2025-10-14 | 2026-10-14 | 🟢 ACTUALIZADA | Se encuentra en Urgenicias Pediatria el 23/01/2025
574026 | FLUJÓMETRO | Operativo | Acare | FA-OS-04 | 1312900 | 574026 | SÍ | I | 2015DM-0012723 | 13219, 11-746. 11-748 | URGENCIAS PEDIATRÍA | Urgencias Pediatria |  | Expirada | EXPIRADA | TALLER BIOMÉDICO | MANTENIMIENTO PREVENTIVO | Anual | [6 empty] | X | [5 empty] | C | [11 empty] | Sí | M1511025 | 2025-10-15 | 2026-10-15 | 🟢 ACTUALIZADA | Encontrado en el servicio de Urgencias Pediatría
574027 | FLUJÓMETRO | Operativo | Acare | FA-OS-04 | 1312896 | 574027 |  | I | 2015DM-0012723 | 13219, 11-746. 11-748 | URGENCIAS PEDIATRÍA | Urgencias Pediatria |  | Expirada | EXPIRADA | TALLER BIOMÉDICO | MANTENIMIENTO PREVENTIVO | Anual | [6 empty] | X | [5 empty] | C | [11 empty] | Sí | J0691124 | 2024-11-13 | 2025-11-13 | 🟢 ACTUALIZADA | Encontrado en el servicio de Urgencias Pediatría
574056 | FLUJÓMETRO | Operativo | Acare | FA-OS-04 | 1313322 | 574056 |  | I | 2015DM-0012723 | 13219, 11-746. 11-748 | URGENCIAS PEDIATRÍA | Urgencias Pediatria |  | Expirada | EXPIRADA | TALLER BIOMÉDICO | MANTENIMIENTO PREVENTIVO | Anual | [6 empty] | X | [5 empty] | C | [11 empty] | Sí | J0711124 | 2024-11-24 | 2025-11-24 | 🟢 ACTUALIZADA | Encontrado en el servicio de Urgencias Pediatría
547380 | FLUJÓMETRO | Operativo | Pahsco | 434 | NO DEFINIDO | 547380 |  | I | 2014DM-0011112 | 13219, 11-746. 11-748 | UNIDAD DE CUIDADO OBSTÉTRICO | Cub 8 |  | Expirada | EXPIRADA | TALLER BIOMÉDICO | MANTENIMIENTO PREVENTIVO | Anual |  |  |  |  | C |  | X | [17 empty] | Sí | J791025 | 2025-10-14 | 2026-10-14 |  | ENCONTRADO EN UCO / SE REALIZO EN MAYO
547382 | FLUJÓMETRO | Operativo | Pahsco | 434 | NO DEFINIDO | 547382 | SÍ | I | 2014DM-0011112 | 13219, 11-746. 11-748 | UNIDAD DE CUIDADO OBSTÉTRICO | CUB 4 |  | Expirada | EXPIRADA | TALLER BIOMÉDICO | MANTENIMIENTO PREVENTIVO | Anual |  |  |  |  | C |  | X | [17 empty] | Sí | J1031025 | 2025-10-16 | 2026-10-16 |  | ENCONTRADO EN UCO / NO ENCONTRADO AGOSTO
547383 | FLUJÓMETRO | Operativo | Pahsco | 434 | NO DEFINIDO | 547383 |  | I | 2014DM-0011112 | 13219, 11-746. 11-748 | UNIDAD DE CUIDADO OBSTÉTRICO | Cub 6 |  |  | EXPIRADA | TALLER BIOMÉDICO | MANTENIMIENTO PREVENTIVO | Anual |  |  |  |  | C |  | X | [17 empty] | Sí | J0961025 | 2025-10-15 | 2026-10-15 | 🟢 ACTUALIZADA | ENCONTRADO EN UCO
547384 | FLUJÓMETRO | Operativo | Pahsco | 434 | NO DEFINIDO | 547384 |  | I | 2014DM-0011112 | 13219, 11-746. 11-748 | UNIDAD DE CUIDADO OBSTÉTRICO | Cub 1 |  | Expirada | EXPIRADA | TALLER BIOMÉDICO | MANTENIMIENTO PREVENTIVO | Anual |  |  |  |  | C |  | X | [17 empty] | Sí | J0931025 | 2025-10-15 | 2026-10-15
547385 | FLUJÓMETRO | Operativo | Pahsco | 434 | NO DEFINIDO | 547385 | SÍ | I | 2014DM-0011112 | 13219, 11-746. 11-748 | UNIDAD DE CUIDADO OBSTÉTRICO | CUB 3 |  | Expirada | EXPIRADA | TALLER BIOMÉDICO | MANTENIMIENTO PREVENTIVO | Anual |  |  |  |  | C |  | X | [17 empty] | Sí | J0841025 | 2025-10-15 | 2026-10-15
547386 | FLUJÓMETRO | Operativo | Pahsco | 434 | NO DEFINIDO | 547386 | SÍ | I | 2014DM-0011112 | 13219, 11-746. 11-748 | UNIDAD DE CUIDADO OBSTÉTRICO | CUB 3 |  | Expirada | EXPIRADA | TALLER BIOMÉDICO | MANTENIMIENTO PREVENTIVO | Anual |  |  |  |  | C |  | X | [17 empty] | Sí | J0831025 | 2025-10-14 | 2026-10-14
574022 | FLUJÓMETRO | Operativo | Acare | FA-OS-04 | 1312835 | 574022 |  | I | 2015DM-0012723 | 13219, 11-746. 11-748 | UNIDAD DE CUIDADO OBSTÉTRICO | Urgencias pediatría |  | Expirada | EXPIRADA | TALLER BIOMÉDICO | MANTENIMIENTO PREVENTIVO | Anual | [6 empty] | X | [5 empty] | C | [11 empty] | Sí | M0891025 | 2025-10-14 | 2026-10-14 | 🟢 ACTUALIZADA
574028 | FLUJÓMETRO | Operativo | Acare | FA-OS-04 | 1313330 | 574028 |  | I | 2015DM-0012723 | 13219, 11-746. 11-748 | UNIDAD DE CUIDADO OBSTÉTRICO |  |  | Expirada | EXPIRADA | TALLER BIOMÉDICO | MANTENIMIENTO PREVENTIVO | Anual | [6 empty] | X | [5 empty] | C | [11 empty] | Sí
670 | FLUJÓMETRO | Operativo | Air Imetan | FM-100 | NO DEFINIDO | 000670 |  | I | 2009DM-0003366 | 13219, 11-746. 11-748 | UNIDAD DE CUIDADO OBSTÉTRICO | Cub 7 |  | Expirada | EXPIRADA | TALLER BIOMÉDICO | MANTENIMIENTO PREVENTIVO | Anual |  |  |  |  | C |  | X | [17 empty] | Sí | M1671224 | 2024-12-23 | 2025-12-23
547387 | FLUJÓMETRO | Operativo | Pahsco | 434 | NO DEFINIDO | 547387 |  | I | 2014DM-0011112 | 13219, 11-746. 11-748 | UNIDAD DE CUIDADO OBSTÉTRICO | Cub 2 |  | Expirada | EXPIRADA | TALLER BIOMÉDICO | MANTENIMIENTO PREVENTIVO | Anual |  |  |  |  | C |  | X | [17 empty] | Sí | J0761025 | 2025-10-14 | 2026-10-14
668 | FLUJÓMETRO | Operativo | Air Imetan | FM-100 | NO DEFINIDO | 000668 |  | I | 2009DM-0003366 | 13219, 11-746. 11-748 | UNIDAD DE CUIDADO OBSTÉTRICO | Cub 4 |  | Expirada | EXPIRADA | TALLER BIOMÉDICO | MANTENIMIENTO PREVENTIVO | Anual |  |  |  |  | C |  | X | [17 empty] | Sí | J0861025 | 2025-10-15 | 2026-10-15
573057 | FLUJÓMETRO | Operativo | No Definido | FM-4546 | NO DEFINIDO | 573057 | SÍ | I | 2016DM-0015134 | 13219, 11-746. 11-748 | URGENCIAS ADULTOS | Expanción Mujeres |  | Expirada | EXPIRADA | TALLER BIOMÉDICO | MANTENIMIENTO PREVENTIVO | Anual | X | X | [20 empty] | C |  | Sí | M0341025 | 2025-10-06 | 2026-10-06 | 🟢 ACTUALIZADA | SE CAMBIA UBICACION ANT ALMACÉN
573071 | FLUJÓMETRO | Operativo | No Definido | FM-4546 | NO DEFINIDO | 573071 |  | I | 2016DM-0015134 | 13219, 11-746. 11-748 | URGENCIAS ADULTOS | Reanimación |  | Expirada | EXPIRADA | TALLER BIOMÉDICO | MANTENIMIENTO PREVENTIVO | Anual | [22 empty] | X |  | Sí | CS1170523 | 2023-05-30 | 2024-05-30 | 🟢 ACTUALIZADA
547525 | FLUJÓMETRO | Operativo | Pahsco | 434 | NO DEFINIDO | 547525 | SÍ | I | 2014DM-0011112 | 13219, 11-746. 11-748 | URGENCIAS ADULTOS | Reanimación |  | Expirada | EXPIRADA | TALLER BIOMÉDICO | MANTENIMIENTO PREVENTIVO | Anual | X | X | [10 empty] | C | [11 empty] | Sí | M0921025 | 2025-10-10 | 2026-10-10 | 🟢 ACTUALIZADA
547526 | FLUJÓMETRO | Operativo | Pahsco | 434 | NO DEFINIDO | 547526 | SÍ | I | 2014DM-0011112 | 13219, 11-746. 11-748 | URGENCIAS ADULTOS | Observación Mujeres |  | Expirada | EXPIRADA | TALLER BIOMÉDICO | MANTENIMIENTO PREVENTIVO | Anual | X | X | [10 empty] | C | [11 empty] | Sí | M0301025 | 2025-10-06 | 2026-10-06 | 🟢 ACTUALIZADA
547527 | FLUJÓMETRO | Operativo | Pahsco | 434 | NO DEFINIDO | 547527 | SÍ | I | 2014DM-0011112 | 13219, 11-746. 11-748 | URGENCIAS ADULTOS | Observación Hombres |  | Expirada | EXPIRADA | TALLER BIOMÉDICO | MANTENIMIENTO PREVENTIVO | Anual | X | X | [10 empty] | C | [11 empty] | Sí | M0931025 | 2025-10-10 | 2026-10-10 | 🟢 ACTUALIZADA
547528 | FLUJÓMETRO | Operativo | Pahsco | 434 | NO DEFINIDO | 547528 |  | I | 2014DM-0011112 | 13219, 11-746. 11-748 | URGENCIAS ADULTOS | Observación Mujeres |  | Expirada | EXPIRADA | TALLER BIOMÉDICO | MANTENIMIENTO PREVENTIVO | Anual | X | X | C | [21 empty] | Sí | M0181025 | 2025-10-06 | 2026-10-06 | 🟢 ACTUALIZADA
547529 | FLUJÓMETRO | Operativo | Pahsco | 434 | NO DEFINIDO | 547529 |  | I | 2014DM-0011112 | 13219, 11-746. 11-748 | URGENCIAS ADULTOS | Reanimación |  | Expirada | EXPIRADA | TALLER BIOMÉDICO | MANTENIMIENTO PREVENTIVO | Anual | X | X | [10 empty] | C | [11 empty] | Sí | M0981224 | 2024-12-20 | 2025-12-20 | 🟢 ACTUALIZADA
547530 | FLUJÓMETRO | Operativo | Pahsco | 434 | NO DEFINIDO | 547530 |  | I | 2014DM-0011112 | 13219, 11-746. 11-748 | URGENCIAS ADULTOS | Observación Hombres |  | Expirada | EXPIRADA | TALLER BIOMÉDICO | MANTENIMIENTO PREVENTIVO | Anual | X | X | [10 empty] | C | [11 empty] | Sí | M0631025 | 2025-10-07 | 2026-10-07 | 🟢 ACTUALIZADA
547531 | FLUJÓMETRO | Operativo | Pahsco | 434 | NO DEFINIDO | 547531 | SÍ | I | 2014DM-0011112 | 13219, 11-746. 11-748 | URGENCIAS ADULTOS | Observación Hombres |  | Expirada | EXPIRADA | TALLER BIOMÉDICO | MANTENIMIENTO PREVENTIVO | Anual | X | X | [10 empty] | C | [11 empty] | Sí | M1011224 | 2024-12-20 | 2025-12-20 | 🟢 ACTUALIZADA
547534 | FLUJÓMETRO | Operativo | Pahsco | 434 | NO DEFINIDO | 547534 | SÍ | I | 2014DM-0011112 | 13219, 11-746. 11-748 | URGENCIAS ADULTOS | Observación Hombres |  | Expirada | EXPIRADA | TALLER BIOMÉDICO | MANTENIMIENTO PREVENTIVO | Anual | X | X | [10 empty] | C | [11 empty] | Sí | M0131025 | 2025-10-06 | 2026-10-06 | 🟢 ACTUALIZADA
547539 | FLUJÓMETRO | Operativo | Pahsco | 434 | NO DEFINIDO | 547539 | SÍ | I | 2014DM-0011112 | 13219, 11-746. 11-748 | URGENCIAS ADULTOS | Observación Mujeres |  | Expirada | EXPIRADA | TALLER BIOMÉDICO | MANTENIMIENTO PREVENTIVO | Anual | X | X | [10 empty] | C | [11 empty] | Sí | M0571025 | 2025-10-06 | 2026-10-06 | 🟢 ACTUALIZADA
547540 | FLUJÓMETRO | Operativo | Pahsco | 434 | NO DEFINIDO | 547540 | SÍ | I | 2014DM-0011112 | 13219, 11-746. 11-748 | URGENCIAS ADULTOS | Expansión Mujeres |  | Expirada | EXPIRADA | TALLER BIOMÉDICO | MANTENIMIENTO PREVENTIVO | Anual | X | X | [10 empty] | C | [11 empty] | Sí | M0911025 | 2025-10-07 | 2026-10-07 | 🟢 ACTUALIZADA
547541 | FLUJÓMETRO | Operativo | Pahsco | 434 | NO DEFINIDO | 547541 |  | I | 2014DM-0011112 | 13219, 11-746. 11-748 | URGENCIAS ADULTOS | Expansión Mujeres |  | Expirada | EXPIRADA | TALLER BIOMÉDICO | MANTENIMIENTO PREVENTIVO | Anual | X | X | [10 empty] | C | [11 empty] | Sí | M0451025 | 2025-10-07 | 2026-10-07 | 🟢 ACTUALIZADA
547543 | FLUJÓMETRO | Operativo | Pahsco | 434 | NO DEFINIDO | 547543 | SÍ | I | 2014DM-0011112 | 13219, 11-746. 11-748 | URGENCIAS ADULTOS | Reanimación |  | Expirada | EXPIRADA | TALLER BIOMÉDICO | MANTENIMIENTO PREVENTIVO | Anual | X | X | [10 empty] | C | [11 empty] | Sí | M0521025 | 2025-10-07 | 2026-10-07 | 🟢 ACTUALIZADA
547548 | FLUJÓMETRO | Operativo | Pahsco | 434 | NO DEFINIDO | 547548 |  | I | 2014DM-0011112 | 13219, 11-746. 11-748 | URGENCIAS ADULTOS | Observación Hombres |  | Expirada | EXPIRADA | TALLER BIOMÉDICO | MANTENIMIENTO PREVENTIVO | Anual | X | X | [10 empty] | C | [11 empty] | Sí | M1051224 | 2024-12-20 | 2025-12-20 | 🟢 ACTUALIZADA
547549 | FLUJÓMETRO | Operativo | Pahsco | 434 | NO DEFINIDO | 547549 |  | I | 2014DM-0011112 | 13219, 11-746. 11-748 | URGENCIAS ADULTOS | Reanimación |  | Expirada | EXPIRADA | TALLER BIOMÉDICO | MANTENIMIENTO PREVENTIVO | Anual | X | X | [10 empty] | C | [11 empty] | Sí | M0971025 | 2025-10-10 | 2026-10-10 | 🟢 ACTUALIZADA
573055 | FLUJÓMETRO | Operativo | No Definido | FM-4546 | NO DEFINIDO | 573055 |  | I | 2016DM-0015134 | 13219, 11-746. 11-748 | URGENCIAS ADULTOS | Reanimación |  | Expirada | EXPIRADA | TALLER BIOMÉDICO | MANTENIMIENTO PREVENTIVO | Anual |  | X | [22 empty] | Sí | M1331224 | 2024-12-21 | 2025-12-21 | 🟢 ACTUALIZADA | SE CAMBIA UBICACION ANT ALMACEN
573061 | FLUJÓMETRO | Operativo | No Definido | FM-4546 | NO DEFINIDO | 573061 | SI | I | 2016DM-0015134 | 13219, 11-746. 11-748 | URGENCIAS ADULTOS | Reanimación |  | Expirada | EXPIRADA | TALLER BIOMÉDICO | MANTENIMIENTO PREVENTIVO | Anual | [22 empty] | X |  | Sí | M1241224 | 2024-12-21 | 2025-12-21 | 🟢 ACTUALIZADA | SE CAMBIA UBICACION (INVENTARIOS)
573068 | FLUJÓMETRO | Operativo | No Definido | FM-4546 | NO DEFINIDO | 573068 | SI | I | 2016DM-0015134 | 13219, 11-746. 11-748 | URGENCIAS ADULTOS | Observación Hombres |  | Expirada | EXPIRADA | TALLER BIOMÉDICO | MANTENIMIENTO PREVENTIVO | Anual | X | X | [20 empty] | C |  | Sí | M0701224 | 2024-12-16 | 2025-12-16 | 🟢 ACTUALIZADA | SE CAMBIA UBICACION ANT ALMACÉN
573070 | FLUJÓMETRO | Operativo | No Definido | FM-4546 | NO DEFINIDO | 573070 |  | I | 2016DM-0015134 | 13219, 11-746. 11-748 | URGENCIAS ADULTOS | Consultorio |  | Expirada | EXPIRADA | TALLER BIOMÉDICO | MANTENIMIENTO PREVENTIVO | Anual | [22 empty] | X |  | Sí | M1291224 | 2024-12-21 | 2025-12-21 | 🟢 ACTUALIZADA
573072 | FLUJÓMETRO | Operativo | No Definido | FM-4546 | NO DEFINIDO | 573072 |  | I | 2016DM-0015134 | 13219, 11-746. 11-748 | URGENCIAS ADULTOS | Observación Hombres |  | Expirada | EXPIRADA | TALLER BIOMÉDICO | MANTENIMIENTO PREVENTIVO | Anual | X | X | [20 empty] | C |  | Sí | M0641224 | 2024-12-16 | 2025-12-16 | 🟢 ACTUALIZADA
573078 | FLUJÓMETRO | Operativo | No Definido | FM-4546 | NO DEFINIDO | 573078 |  | I | 2016DM-0015134 | 13219, 11-746. 11-748 | URGENCIAS ADULTOS | Observación Mujeres |  | Expirada | EXPIRADA | TALLER BIOMÉDICO | MANTENIMIENTO PREVENTIVO | Anual | [22 empty] | X |  | Sí | M0961025 | 2025-10-10 | 2026-10-10 | 🟢 ACTUALIZADA
573080 | FLUJÓMETRO | Baja | No Definido | FM-4546 | NO DEFINIDO | 573080 |  | I | 2016DM-0015134 | 13219, 11-746. 11-748 | URGENCIAS ADULTOS | Observación Mujeres |  | Expirada | EXPIRADA | TALLER BIOMÉDICO | MANTENIMIENTO PREVENTIVO | Anual | [22 empty] | X |  | Sí | M1221224 | 2024-12-20 | 2025-12-20 |  | Equipo para dar de baja, daño en válvula principal | Pendiente Acta
573881 | FLUJÓMETRO | Operativo | Pahsco | 110014003 | NO DEFINIDO | 573881 |  | I | 2014DM-0011112 | 13219, 11-746. 11-748 | URGENCIAS ADULTOS | Observación Hombres |  |  | EXPIRADA | TALLER BIOMÉDICO | MANTENIMIENTO PREVENTIVO | Anual | [18 empty] | C |  |  |  | X |  | Sí | M1141224 | 2024-12-20 | 2025-12-20 | 🟢 ACTUALIZADA
573885 | FLUJÓMETRO | Operativo | Pahsco | 110014003 | NO DEFINIDO | 573885 |  | I | 2014DM-0011112 | 13219, 11-746. 11-748 | URGENCIAS ADULTOS | Expansión Mujeres |  | Expirada | EXPIRADA | TALLER BIOMÉDICO | MANTENIMIENTO PREVENTIVO | Anual | X | X | [10 empty] | C | [11 empty] | Sí | M0421025 | 2025-10-07 | 2026-10-07 | 🟢 ACTUALIZADA
547536 | FLUJÓMETRO | Operativo | Pahsco | 434 | NO DEFINIDO | 547536 |  | I | 2014DM-0011112 | 13219, 11-746. 11-748 | URGENCIAS ADULTOS | Observación Mujeres |  | Expirada | EXPIRADA | TALLER BIOMÉDICO | MANTENIMIENTO PREVENTIVO | Anual | X | X | [10 empty] | C | [11 empty] | Sí | M0201025 | 2025-10-06 | 2026-10-06 | 🟢 ACTUALIZADA
550298 | FLUJÓMETRO | Operativo | Gentec | FM-197B-15L-CH | 61G-16070096/027 | 550298 | SÍ | I | 2009DM-0005053 | 13219, 11-746. 11-748 | URGENCIAS ADULTOS |  |  | Expirada | EXPIRADA | TALLER BIOMÉDICO | MANTENIMIENTO PREVENTIVO | Anual | X | [11 empty] | C | [11 empty] | Sí | M1291025 | 2025-10-10 | 2026-10-10 | 🟢 ACTUALIZADA
550299 | FLUJÓMETRO | Operativo | Gentec | FM-197B-15L-CH | 61G-17020270/192 | 550299 |  | I | 2009DM-0005053 | 13219, 11-746. 11-748 | URGENCIAS ADULTOS | Consultorio |  | Expirada | EXPIRADA | TALLER BIOMÉDICO | MANTENIMIENTO PREVENTIVO | Anual | X | X | [10 empty] | C | [11 empty] | Sí | M0291025 | 2025-10-06 | 2026-10-06 | 🟢 ACTUALIZADA
550302 | FLUJÓMETRO | Operativo | Gentec | FM-197B-15L-CH | 61G-16070096/006 | 550302 |  | I | 2009DM-0005053 | 13219, 11-746. 11-748 | URGENCIAS ADULTOS | Observación Mujeres |  | Expirada | EXPIRADA | TALLER BIOMÉDICO | MANTENIMIENTO PREVENTIVO | Anual | X | X | [10 empty] | C | [11 empty] | Sí | CS1330723 | 2023-07-31 | 2024-07-31 | 🟢 ACTUALIZADA
550308 | FLUJÓMETRO | Operativo | Gentec | FM-197B-15L-CH | 61G-16070096/046 | 550308 | SI | I | 2009DM-0005053 | 13219, 11-746. 11-748 | URGENCIAS ADULTOS | Observación Mujeres |  | Expirada | EXPIRADA | TALLER BIOMÉDICO | MANTENIMIENTO PREVENTIVO | Anual | X | X | C | [21 empty] | Sí | M0911224 | 2024-12-20 | 2025-12-20 | 🟢 ACTUALIZADA
550310 | FLUJÓMETRO | Operativo | Gentec | FM-197B-15L-CH | 61G-16070096/052 | 550310 |  | I | 2009DM-0005053 | 13219, 11-746. 11-748 | URGENCIAS ADULTOS | Observación Mujeres |  | Expirada | EXPIRADA | TALLER BIOMÉDICO | MANTENIMIENTO PREVENTIVO | Anual | X | X | [10 empty] | C | [11 empty] | Sí | CS129072 | 2023-07-30 | 2024-07-30 | 🟢 ACTUALIZADA
550321 | FLUJÓMETRO | Operativo | Gentec | FM-197B-15L-CH | 61G-17020270/204 | 550321 |  | I | 2009DM-0005053 | 13219, 11-746. 11-748 | URGENCIAS ADULTOS | Observación Mujeres |  | Expirada | EXPIRADA | TALLER BIOMÉDICO | MANTENIMIENTO PREVENTIVO | Anual | X | X | [10 empty] | C | [11 empty] | Sí | M0271025 | 2025-10-06 | 2026-10-06 | 🟢 ACTUALIZADA
550323 | FLUJÓMETRO | Operativo | Gentec | FM-197B-15L-CH | 61G-16070096/057 | 550323 | SÍ | I | 2009DM-0005053 | 13219, 11-746. 11-748 | URGENCIAS ADULTOS | Reanimación / Trauma |  | Expirada | EXPIRADA | TALLER BIOMÉDICO | MANTENIMIENTO PREVENTIVO | Anual | X | X | [10 empty] | C | [11 empty] | Sí | M1371224 | 2024-12-21 | 2025-12-21 | 🟢 ACTUALIZADA | 13/02/2026 MTTO PREV SEGUN LISTA DE CHEQUEO EQUIPO APTO PARA SU USO
550324 | FLUJÓMETRO | Operativo | Gentec | FM-197B-15L-CH | 61G-17020270/205 | 550324 | SÍ | I | 2009DM-0005053 | 13219, 11-746. 11-748 | URGENCIAS ADULTOS | Observación Hombres |  | Expirada | EXPIRADA | TALLER BIOMÉDICO | MANTENIMIENTO PREVENTIVO | Anual | X | X | [10 empty] | C | [11 empty] | Sí | M0261025 | 2025-10-06 | 2026-10-06
550326 | FLUJÓMETRO | Operativo | Gentec | FM-197B-15L-CH | 61G-16070096/021 | 550326 | SÍ | I | 2009DM-0005053 | 13219, 11-746. 11-748 | URGENCIAS ADULTOS | Observación Mujeres |  | Expirada | EXPIRADA | TALLER BIOMÉDICO | MANTENIMIENTO PREVENTIVO | Anual | X | X | [10 empty] | C | [11 empty] | Sí | M0691224 | 2024-12-16 | 2025-12-16 | 🟢 ACTUALIZADA
550327 | FLUJÓMETRO | Operativo | Gentec | FM-197B-15L-CH | 61G-17020270/239 | 550327 | SÍ | I | 2009DM-0005053 | 13219, 11-746. 11-748 | URGENCIAS ADULTOS | Observación Mujeres |  | Expirada | EXPIRADA | TALLER BIOMÉDICO | MANTENIMIENTO PREVENTIVO | Anual | X | X | [10 empty] | C | [11 empty] | Sí | M0761025 | 2025-10-10 | 2026-10-10 | 🟢 ACTUALIZADA
573056 | FLUJÓMETRO | Operativo | No Definido | FM-4546 | NO DEFINIDO | 573056 | SÍ | I | 2016DM-0015134 | 13219, 11-746. 11-748 | URGENCIAS ADULTOS |  |  | Expirada | EXPIRADA | TALLER BIOMÉDICO | MANTENIMIENTO PREVENTIVO | Anual | X | [21 empty] | C |  | Sí | M1201224 | 2024-12-20 | 2025-12-20 | 🟢 ACTUALIZADA
573073 | FLUJÓMETRO | Operativo | No Definido | FM-4546 | NO DEFINIDO | 573073 | SÍ | I | 2016DM-0015134 | 13219, 11-746. 11-748 | URGENCIAS ADULTOS |  |  | Expirada | EXPIRADA | TALLER BIOMÉDICO | MANTENIMIENTO PREVENTIVO | Anual | [6 empty] | X | [15 empty] | C |  | Sí | CS1260523 | 2023-05-30 | 2024-05-30 | 🟢 ACTUALIZADA
573075 | FLUJÓMETRO | Baja | No Definido | FM-4546 | NO DEFINIDO | 573075 |  | I | 2016DM-0015134 | 13219, 11-746. 11-748 | URGENCIAS ADULTOS | TALLER BIOMEDICO |  | Expirada | EXPIRADA | TALLER BIOMÉDICO | MANTENIMIENTO PREVENTIVO | Anual | [6 empty] | X | [15 empty] | C |  | Sí |  |  |  |  | BAJA DAÑO POR GOLPE
573077 | FLUJÓMETRO | Baja | No Definido | FM-4546 | NO DEFINIDO | 573077 |  | I | 2016DM-0015134 | 13219, 11-746. 11-748 | URGENCIAS ADULTOS | TALLER BIOMEDICO |  | Expirada | EXPIRADA | TALLER BIOMÉDICO | MANTENIMIENTO PREVENTIVO | Anual | [6 empty] | X | [15 empty] | C |  | Sí |  |  |  |  | BAJA DAÑO POR GOLPE
516177 | FLUJÓMETRO | Operativo | Chemetron | 34-01 | 1098050 | 516177 |  | I | NA | 13219, 11-746. 11-748 | URGENCIAS ADULTOS |  |  |  | EXPIRADA | TALLER BIOMÉDICO | MANTENIMIENTO PREVENTIVO | Anual | X |  | C | [21 empty] | Sí |  |  |  | 🟢 ACTUALIZADA
547532 | FLUJÓMETRO | No Encontrado | Pahsco | 434 | NO DEFINIDO | 547532 |  | I | 2014DM-0011112 | 13219, 11-746. 11-748 | URGENCIAS ADULTOS |  |  |  | EXPIRADA | TALLER BIOMÉDICO | MANTENIMIENTO PREVENTIVO | Anual | X |  | C | [21 empty] | Sí
547537 | FLUJÓMETRO | Operativo | Pahsco | 434 | NO DEFINIDO | 547537 |  | I | 2014DM-0011112 | 13219, 11-746. 11-748 | URGENCIAS ADULTOS |  |  |  | EXPIRADA | TALLER BIOMÉDICO | MANTENIMIENTO PREVENTIVO | Anual | X | [11 empty] | C | [11 empty] | Sí | CS1210723 | 2024-07-31 | 2025-07-31 | 🟢 ACTUALIZADA
547547 | FLUJÓMETRO | No Encontrado | Pahsco | 434 | NO DEFINIDO | 547547 |  | I | 2014DM-0011112 | 13219, 11-746. 11-748 | URGENCIAS ADULTOS |  |  |  | EXPIRADA | TALLER BIOMÉDICO | MANTENIMIENTO PREVENTIVO | Anual | X | [11 empty] | C | [11 empty] | Sí
465 | FLUJÓMETRO | No Encontrado | Chemetron | NO DEFINIDO | NO DEFINIDO | 000465 |  | I | NA | 13219, 11-746. 11-748 | URGENCIAS ADULTOS |  |  |  | EXPIRADA | TALLER BIOMÉDICO | MANTENIMIENTO PREVENTIVO | Anual | X | [11 empty] | C | [11 empty] | Sí
549885 | FLUJÓMETRO | Operativo | Acare | NO DEFINIDO | 1236935 | 549885 |  | I | 2015DM-0012723 | 13219, 11-746. 11-748 | URGENCIAS ADULTOS |  |  |  | EXPIRADA | TALLER BIOMÉDICO | MANTENIMIENTO PREVENTIVO | Anual | X | X | [10 empty] | C | [11 empty] | Sí |  |  |  | 🟢 ACTUALIZADA
549897 | FLUJÓMETRO | Operativo | Acare | FA-05-81 | 1236876 | 549897 |  | I | 2015DM-0012723 | 13219, 11-746. 11-748 | URGENCIAS ADULTOS |  |  |  | EXPIRADA | TALLER BIOMÉDICO | MANTENIMIENTO PREVENTIVO | Anual | X | [11 empty] | C | [11 empty] | Sí |  |  |  | 🟢 ACTUALIZADA
550300 | FLUJÓMETRO | Operativo | Gentec | FM-197B-15L-CH |  | 550300 |  | I | 2009DM-0005053 | 13219, 11-746. 11-748 | URGENCIAS ADULTOS | Consultorio |  |  | EXPIRADA | TALLER BIOMÉDICO | MANTENIMIENTO PREVENTIVO | Anual | X | X | [22 empty] | Sí | M0861025 | 2025-10-10 | 2026-10-10
550304 | FLUJÓMETRO | Operativo | Gentec | FM-197B-15L-CH | 61G-16070096/023 | 550304 |  | I | 2009DM-0005053 | 13219, 11-746. 11-748 | URGENCIAS ADULTOS |  |  |  | EXPIRADA | TALLER BIOMÉDICO | MANTENIMIENTO PREVENTIVO | Anual | X | [11 empty] | C | [11 empty] | Sí |  |  |  | 🟢 ACTUALIZADA
550305 | FLUJÓMETRO | Operativo | Gentec | FM-197B-15L-CH | 61G-17020270/237 | 550305 |  | I | 2009DM-0005053 | 13219, 11-746. 11-748 | URGENCIAS ADULTOS |  |  |  | EXPIRADA | TALLER BIOMÉDICO | MANTENIMIENTO PREVENTIVO | Anual | X | [11 empty] | C | [11 empty] | Sí |  |  |  | 🟢 ACTUALIZADA
550309 | FLUJÓMETRO | Operativo | Gentec | FM-197B-15L-CH | 61G-16070096/101 | 550309 |  | I | 2009DM-0005053 | 13219, 11-746. 11-748 | URGENCIAS ADULTOS |  |  |  | EXPIRADA | TALLER BIOMÉDICO | MANTENIMIENTO PREVENTIVO | Anual | X |  | C | [21 empty] | Sí |  |  |  | 🟢 ACTUALIZADA
550328 | FLUJÓMETRO | No Encontrado | Gentec | FM-197B-15L-CH | 61G-16070096/004 | 550328 |  | I | 2009DM-0005053 | 13219, 11-746. 11-748 | URGENCIAS ADULTOS |  |  |  | EXPIRADA | TALLER BIOMÉDICO | MANTENIMIENTO PREVENTIVO | Anual | X | [11 empty] | C | [11 empty] | Sí | M0441025 | 2025-10-07 | 2026-10-07
| FLUJÓMETRO | Operativo | Flowmeter | NO DEFINIDO | NO DEFINIDO | 573056 |  | I | NA | 13219, 11-746. 11-748 | URGENCIAS ADULTOS |  |  | Expirada | EXPIRADA | TALLER BIOMÉDICO | MANTENIMIENTO PREVENTIVO | Anual | X | [23 empty] | Sí | M1201224 | 2024-12-20 | 2025-12-20
573059 | FLUJÓMETRO | Operativo | No Definido | FM-4546 | NO DEFINIDO | 573059 |  | I | 2016DM-0015134 | 13219, 11-746. 11-748 | URGENCIAS ADULTOS | Consultorio |  | Expirada | EXPIRADA | TALLER BIOMÉDICO | MANTENIMIENTO PREVENTIVO | Anual | X | X | [20 empty] | C |  | Sí | CS1200523 | 2023-05-30 | 2024-05-30 | 🟢 ACTUALIZADA
549989 | FLUJÓMETRO | Operativo | Gentec | FM-197B-15L-CH | 61G-16070096/329 | 549989 | SÍ | I | 2009DM-0005053 | 13219, 11-746. 11-748 | HOSPITALIZACIÓN ADULTOS 5° PISO |  |  | Expirada | EXPIRADA | TALLER BIOMÉDICO | MANTENIMIENTO PREVENTIVO | Anual | [20 empty] | C |  | X | X | Sí | J1271124 | 2024-11-25 | 2025-11-25 | 🟢 ACTUALIZADA
573880 | FLUJÓMETRO | Operativo | Pahsco | 110014003 | NO DEFINIDO | 573880 |  | I | 2014DM-0011112 | 13219, 11-746. 11-748 | TALLER BIOMEDICO |  |  | Expirada | EXPIRADA | TALLER BIOMÉDICO | MANTENIMIENTO PREVENTIVO | Anual | [16 empty] | X |  | C | [5 empty] | Sí | J1841124 | 2024-11-28 | 2025-11-28 | 🟢 ACTUALIZADA
547563 | FLUJÓMETRO | Operativo | Pahsco | 434 | NO DEFINIDO | 547563 | SÍ | I | 2014DM-0011112 | 13219, 11-746. 11-748 | CUIDADO INTENSIVO NEONATAL |  | HUSJ | Expirada | EXPIRADA | TALLER BIOMÉDICO | MANTENIMIENTO PREVENTIVO | Anual |  |  |  |  | C |  |  |  | X | [15 empty] | Sí
547565 | FLUJÓMETRO | Operativo | Pahsco | 434 | NO DEFINIDO | 547565 | sí | I | 2014DM-0011112 | 13219, 11-746. 11-748 | CUIDADO INTENSIVO NEONATAL | Cuidado Basico | HUSJ | Expirada | EXPIRADA | TALLER BIOMÉDICO | MANTENIMIENTO PREVENTIVO | Anual |  |  |  |  | C |  |  |  | X | [15 empty] | Sí |  |  |  | 🟢 ACTUALIZADA
571 | FLUJÓMETRO BAJO FLUJO | No Encontrado | Amvex | FMAO18417FK | NO DEFINIDO | 000571 |  | I | 2008DM-0003031 | 13219, 11-746. 11-748 | CUIDADO INTERMEDIO PEDIÁTRICO |  | HUSJ | Expirada | EXPIRADA | TALLER BIOMÉDICO | MANTENIMIENTO PREVENTIVO | Anual |  |  |  |  | C | [5 empty] | X | [6 empty] | C | [6 empty] | Sí |  |  |  | 🟢 ACTUALIZADA
567 | FLUJÓMETRO BAJO FLUJO | Operativo | Amvex | NO DEFINIDO | FMAO18444FK | 000567 | SÍ | I | 2008DM-0003031 | 13219, 11-746. 11-748 | CUIDADO INTENSIVO NEONATAL | Intermedios Neonatos | HUSJ | Expirada | EXPIRADA | TALLER BIOMÉDICO | MANTENIMIENTO PREVENTIVO | Anual |  |  |  |  | C |  |  |  | X | [15 empty] | Sí |  |  |  | 🟢 ACTUALIZADA
568 | FLUJÓMETRO BAJO FLUJO | Operativo | Amvex | NO DEFINIDO | FMAO05816BM | 000568 | SÍ | I | 2008DM-0003031 | 13219, 11-746. 11-748 | CUIDADO INTENSIVO NEONATAL | Intensivo Neonatos | HUSJ | Expirada | EXPIRADA | TALLER BIOMÉDICO | MANTENIMIENTO PREVENTIVO | Anual |  |  |  |  | C |  |  |  | X | [15 empty] | Sí |  |  |  | 🟢 ACTUALIZADA
570 | FLUJÓMETRO BAJO FLUJO | Operativo | Amvex | NO DEFINIDO | FMAO18424FK | 000570 | SÍ | I | 2008DM-0003031 | 13219, 11-746. 11-748 | CUIDADO INTENSIVO NEONATAL | Cuarto De Equipos | HUSJ | Expirada | EXPIRADA | TALLER BIOMÉDICO | MANTENIMIENTO PREVENTIVO | Anual |  |  |  |  | C |  |  |  | X | [15 empty] | Sí |  |  |  | 🟢 ACTUALIZADA
572 | FLUJÓMETRO BAJO FLUJO | Operativo | Amvex | NO DEFINIDO | FMAO10898FK | 000572 | SÍ | I | 2008DM-0003031 | 13219, 11-746. 11-748 | CUIDADO INTENSIVO NEONATAL | Cuarto De Equipos | HUSJ | Expirada | EXPIRADA | TALLER BIOMÉDICO | MANTENIMIENTO PREVENTIVO | Anual |  |  |  |  | C |  |  |  | X | [15 empty] | Sí |  |  |  | 🟢 ACTUALIZADA
566 | FLUJÓMETRO BAJO FLUJO | Operativo | Amvex | NO DEFINIDO | FMAO05823BM | 000566 |  | I | 2008DM-000301 | 13219, 11-746. 11-748 | CUIDADO INTENSIVO PEDIÁTRICO | Ruta Dorada | HUSJ | Expirada | EXPIRADA | TALLER BIOMÉDICO | MANTENIMIENTO PREVENTIVO | Anual | X |  |  |  | C | [19 empty] | Sí | CS1370323 | 2025-03-15 | 2026-03-15 | 🟢 ACTUALIZADA
547658 | FLUJÓMETRO BAJO FLUJO | No Encontrado | Amvex | NO DEFINIDO | NO DEFINIDO | 547658 |  | I | 2008DM-000301 | 13219, 11-746. 11-748 | CUIDADO INTENSIVO PEDIÁTRICO |  | HUSJ | Expirada | EXPIRADA | TALLER BIOMÉDICO | MANTENIMIENTO PREVENTIVO | Anual | [10 empty] | X | [13 empty] | Sí | J0970825 | 2025-08-29 | 2026-08-29
V001750 | FLUJÓMETRO BAJO FLUJO | No Encontrado |  |  |  | V001750 |  | I | 2008DM-000301 | 13219, 11-746. 11-748 | CUIDADO INTENSIVO PEDIÁTRICO |  | HUSJ | Expirada | EXPIRADA | TALLER BIOMÉDICO | MANTENIMIENTO PREVENTIVO | Anual | X
ATGP 21810 | FLUJÓMETRO DE AIRE | Operativo | Ohio | NO DEFINIDO | ATGP 21810 | SIN IDENTIFICAR |  | I | NA | 13219, 11-746. 11-748 | CENTRAL AIRE MEDICINAL |  |  | Expirada | EXPIRADA | TALLER BIOMÉDICO | MANTENIMIENTO PREVENTIVO | Anual | X | X | [8 empty] | C | [13 empty] | Sí | CS020923 | 2023-09-08 | 2024-09-08
TKGQ50399 | FLUJÓMETRO DE AIRE | Operativo | Ohio | NO DEFINIDO | TKGQ50399 | SIN IDENTIFICAR |  | I | NA | 13219, 11-746. 11-748 | CENTRAL AIRE MEDICINAL |  |  | Expirada | EXPIRADA | TALLER BIOMÉDICO | MANTENIMIENTO PREVENTIVO | Anual | X | [9 empty] | C | [13 empty] | Sí | CS010923 | 2023-09-08 | 2024-09-08 |  | EQUIPO OK
549332 | FLUJÓMETRO DE AIRE | Operativo | Pahsco | NO DEFINIDO | NO DEFINIDO | 549332 |  | I | 2014DM-0011112 | 13219, 11-746. 11-748 | CENTRAL AIRE MEDICINAL |  |  |  | EXPIRADA | TALLER BIOMÉDICO | MANTENIMIENTO PREVENTIVO | Anual | X | X | [8 empty] | C |  |  |  |  | C | [8 empty] | Sí
550022 | FLUJÓMETRO DOBLE | Operativo | Gentec | FM197B-15L-00 | NO DEFINIDO | 550022 |  | I | 2009DM-0005053 | 13219, 11-746. 11-748 | CARDIOLOGÍA |  |  | Expirada | EXPIRADA | TALLER BIOMÉDICO | MANTENIMIENTO PREVENTIVO | Anual | X | X | [12 empty] | C | C | [8 empty] | Sí | J0050824 | 2024-08-09 | 2025-08-09 | 🟢 ACTUALIZADA | Equipo Ok
550025 | FLUJÓMETRO DOBLE | Operativo | Gentec | FM197B-15L-00 | NO DEFINIDO | 550025 | sí | I | 2009DM-0005053 | 13219, 11-746. 11-748 | CARDIOLOGÍA |  |  | Expirada | EXPIRADA | TALLER BIOMÉDICO | MANTENIMIENTO PREVENTIVO | Anual | X | X | [13 empty] | C |  |  |  |  | C |  |  |  | Sí | J0060824 | 2024-08-09 | 2025-08-09 | 🟢 ACTUALIZADA | Equipo Ok
392 | FLUJÓMETRO DOBLE | Operativo | Chemetron | NO DEFINIDO | 1026787/1026703 | 000392 | SÍ | I | NA | 13219, 11-746. 11-748 | HOSPITALIZACIÓN GINECO-OBSTETRICIA | SALA DE PARTOS |  | Expirada | EXPIRADA | TALLER BIOMÉDICO | MANTENIMIENTO PREVENTIVO | Anual |  |  |  |  | C |  | X | [17 empty] | Sí | J1241025 | 2025-10-17 | 2026-10-17 | 🟢 ACTUALIZADA
464 | FLUJÓMETRO DOBLE | Operativo | Air Imetan | FM-100 | NO DEFINIDO | 000464 |  | I | NA | 13219, 11-746. 11-748 | HOSPITALIZACIÓN GINECO-OBSTETRICIA |  |  | Expirada | EXPIRADA | TALLER BIOMÉDICO | MANTENIMIENTO PREVENTIVO | Anual |  |  |  |  | C |  | X | [17 empty] | Sí | J1431025 | 2025-10-17 | 2026-10-17
501223 | FLUJÓMETRO DOBLE | Operativo | Chemetron | 34-01 | 1026708 /1026676 | 501223 | SÍ | I | NA | 13219, 11-746. 11-748 | HOSPITALIZACIÓN GINECO-OBSTETRICIA |  |  | Expirada | EXPIRADA | TALLER BIOMÉDICO | MANTENIMIENTO PREVENTIVO | Anual |  |  |  |  | C |  | X | [17 empty] | Sí | J1441025 | 2025-10-21 | 2026-10-21 | 🟢 ACTUALIZADA | SE REALIZO EN FEBRERO
462 | FLUJÓMETRO DOBLE | Operativo | Air Imetan | NO DEFINIDO | NO DEFINIDO | 000462 | SÍ | I | NA | 13219, 11-746. 11-748 | HEMODIÁLISIS |  |  | Expirada | EXPIRADA | TALLER BIOMÉDICO | MANTENIMIENTO PREVENTIVO | Anual | [6 empty] | X/C | [8 empty] | C | [8 empty] | Sí | M0611025 | 2025-10-07 | 2025-10-07 | 🟢 ACTUALIZADA
405 | FLUJÓMETRO DOBLE | Fuera de Servicio | Chemetron | 34-03 | 1026717/1026850 | 000405 |  | I | NA | 13219, 11-746. 11-748 | HOSPITALIZACIÓN QUIRÚRGICAS | Bodega Biomedicos |  | Baja | EXPIRADA | TALLER BIOMÉDICO | MANTENIMIENTO PREVENTIVO | Anual | [24 empty] | No | No Aplica | No Aplica |  |  | Equipo para dar de baja
378 | FLUJÓMETRO DOBLE | Operativo | Air Imetan | NO DEFINIDO | NO DEFINIDO | 000378 |  | I | 2009DM-0003663 | 13219, 11-746. 11-748 | HOSPITALIZACIÓN QUIRÚRGICAS |  |  | Expirada | EXPIRADA | TALLER BIOMÉDICO | MANTENIMIENTO PREVENTIVO | Anual | [6 empty] | C | [5 empty] | X | [11 empty] | Sí | J1651224 | 2024-12-12 | 2025-12-12 | 🟢 ACTUALIZADA | equipo ok
572877 | FLUJÓMETRO DOBLE | Operativo | Air Imetan | FM-115 | Lot: F04211 SN/12 Lot: F04212 SN/16 | 572877 572883 |  | I | 2018DM-0003366-R4 | 13219, 11-746. 11-748 | HOSPITALIZACIÓN QUIRÚRGICAS |  |  | Expirada | EXPIRADA | TALLER BIOMÉDICO | GARANTÍA | Anual |  |  | C | [9 empty] | X | [11 empty] | Sí | J1641224 | 2024-12-12 | 2025-12-12 | 🟢 ACTUALIZADA
572899 | FLUJÓMETRO DOBLE | Baja | Air Imetan | FM-115 | Lot: F02212 SN/18 Lot: F02212 SN/24 | 572899 572905 | SÍ | I | 2018DM-0003366-R20 | 13219, 11-746. 11-748 | HOSPITALIZACIÓN QUIRÚRGICAS | CUARTO DE EQUIPOS |  | Expirada | EXPIRADA | TALLER BIOMÉDICO | GARANTÍA | Anual | [12 empty] | X | [11 empty] | Sí | CS010323 | 2023-03-06 | 2024-03-06 | 🟢 ACTUALIZADA | EQUIPO OK
547572 | FLUJÓMETRO DOBLE | Operativo | Pahsco | 434 | NO DEFINIDO | 547572 | SÍ | I | 2014DM-0011112 | 13219, 11-746. 11-748 | CUIDADO INTENSIVO NEONATAL | Intensivo Neonatos | HUSJ | Expirada | EXPIRADA | TALLER BIOMÉDICO | MANTENIMIENTO PREVENTIVO | Anual |  |  |  |  | C |  |  |  | X | [15 empty] | Sí |  |  |  | 🟢 ACTUALIZADA
547574 | FLUJÓMETRO DOBLE | Operativo | Pahsco | 434 | NO DEFINIDO | 547574 | SÍ | I | 2014DM-0011112 | 13219, 11-746. 11-748 | CUIDADO INTENSIVO NEONATAL | Intermedios Neonatos | HUSJ | Expirada | EXPIRADA | TALLER BIOMÉDICO | MANTENIMIENTO PREVENTIVO | Anual |  |  |  |  | C |  |  |  | X | [15 empty] | Sí |  |  |  | 🟢 ACTUALIZADA
449 | FLUJÓMETRO DOBLE | Operativo | No Definido | NO DEFINIDO | NO DEFINIDO | 000449 | si | I | NA | 13219, 11-746. 11-748 | HOSPITALIZACIÓN ADULTOS 4° PISO | HOSPI 4 PISO |  | Expirada | EXPIRADA | TALLER BIOMÉDICO | MANTENIMIENTO PREVENTIVO | Anual | [18 empty] | X/C | [5 empty] | Sí | J0861124 | 2024-11-15 | 2025-11-15 | 🟢 ACTUALIZADA | SE ENCONTRO EN 4TO PISO
549986 | FLUJÓMETRO DOBLE | Operativo | Gentec | FM-197B-15L-CH | NO DEFINIDO | 549986 | SÍ | I | 2009DM-0005053 | 13219, 11-746. 11-748 | HOSPITALIZACIÓN ADULTOS 5° PISO |  |  | Expirada | EXPIRADA | TALLER BIOMÉDICO | MANTENIMIENTO PREVENTIVO | Anual | [10 empty] | X | [9 empty] | C |  |  | X | Sí | J1241124 | 2024-11-20 | 2025-11-20 | 🟢 ACTUALIZADA
500428 | FLUJÓMETRO DOBLE | Baja | Chemetron | 34-01 | 1027228/1027015 | 500428 |  | I | NA | 13219, 11-746. 11-748 | HOSPITALIZACIÓN ADULTOS 4° PISO |  |  | Baja | EXPIRADA | TALLER BIOMÉDICO | MANTENIMIENTO PREVENTIVO | Anual | [24 empty] | No | No Aplica | No Aplica |  |  | Equipo dado de Baja
572898 | FLUJÓMETRO DOBLE | Baja | Air Imetan | FM-115 | Lot: F02212 SN/07 Lot:F02212 SN/28 | 572898 572885 |  | I | 2018DM-0003366-R10 | 13219, 11-746. 11-748 | HOSPITALIZACIÓN ADULTOS 4° PISO |  |  | Baja | EXPIRADA | TALLER BIOMÉDICO | GARANTÍA | Anual | [24 empty] | No | No Aplica | No Aplica |  |  | Equipo dado de Baja
359 | FLUJÓMETRO DOBLE | Operativo | Air Imetan | F01081 | NO DEFINIDO | 000359 | SÍ | I | NA | 13219, 11-746. 11-748 | HOSPITALIZACIÓN ADULTOS 4° PISO |  |  | Expirada | EXPIRADA | TALLER BIOMÉDICO | MANTENIMIENTO PREVENTIVO | Anual | [8 empty] | C |  | X | [13 empty] | Sí | J1581025 | 2025-10-23 | 2026-10-23 | 🟢 ACTUALIZADA
463 | FLUJÓMETRO DOBLE | Operativo | Air Imetan | NO DEFINIDO | NO DEFINIDO | 000463 |  | I | NA | 13219, 11-746. 11-748 | HOSPITALIZACIÓN ADULTOS 4° PISO |  |  |  | EXPIRADA | TALLER BIOMÉDICO | MANTENIMIENTO PREVENTIVO | Anual | [8 empty] | C |  | X | [13 empty] | Sí |  |  |  | 🟢 ACTUALIZADA
500435 | FLUJÓMETRO DOBLE | No Encontrado | Chemetron | 34-01 | 1027027 | 500435 |  | I | NA | 13219, 11-746. 11-748 | HOSPITALIZACIÓN ADULTOS 4° PISO |  |  |  | EXPIRADA | TALLER BIOMÉDICO | MANTENIMIENTO PREVENTIVO | Anual | [8 empty] | C |  | X | [13 empty] | Sí | J1601025 | 2025-10-23 | 2026-10-23 |  | NO ENCONTRADO
572882 | FLUJÓMETRO DOBLE | Operativo | Air Imetan | FM-100 | Lot: F02212 SN/21 Lot: F02212 SN/13 | 572882/ 572895 |  | I | 2018DM-0003366-R23 | 13219, 11-746. 11-748 | HOSPITALIZACIÓN ADULTOS 4° PISO |  |  | Expirada | EXPIRADA | TALLER BIOMÉDICO | GARANTÍA | Anual |  |  | C | [7 empty] | X | [13 empty] | Sí | J1171124 | 2024-11-20 | 2025-11-20 | 🟢 ACTUALIZADA | SE EJECUTO EN MARZO
550023 | FLUJÓMETRO DOBLE | Operativo | Gentec | FM197B-15L-00 | NO DEFINIDO | 550023 |  | I | 2009DM-0005053 | 13219, 11-746. 11-748 | QUIMIOTERAPIA |  |  |  | EXPIRADA | TALLER BIOMÉDICO | MANTENIMIENTO PREVENTIVO | Anual | X | X | [12 empty] | C | C | [8 empty] | Sí | J0150824 | 2024-08-09 | 2025-08-09
550024 | FLUJÓMETRO DOBLE | Operativo | Gentec | FM197B-15L-00 | NO DEFINIDO | 550024 |  | I | 2009DM-0005053 | 13219, 11-746. 11-748 | QUIMIOTERAPIA |  |  |  | EXPIRADA | TALLER BIOMÉDICO | MANTENIMIENTO PREVENTIVO | Anual | X | X | [12 empty] | C | C | [8 empty] | Sí | J0160824 | 2024-08-09 | 2025-08-09
315 | FLUJÓMETRO DOBLE | Operativo | Chemetron | 34-01 | 1044163-1055109 | 000315 | SÍ | I | NA | 13219, 11-746. 11-748 | CUIDADO INTENSIVO NEONATAL | Consultorio | HUSJ | Expirada | EXPIRADA | TALLER BIOMÉDICO | MANTENIMIENTO PREVENTIVO | Anual |  |  |  |  | C |  |  |  | X | [15 empty] | Sí |  |  |  | 🟢 ACTUALIZADA
547561 | FLUJÓMETRO DOBLE | Operativo | Pahsco | 434 | NO DEFINIDO | 547561 | sí | I | 2014DM-0011112 | 13219, 11-746. 11-748 | HOSPITALIZACIÓN PEDIATRÍA | Pediatria Salas | HUSJ | Expirada | EXPIRADA | TALLER BIOMÉDICO | MANTENIMIENTO PREVENTIVO | Anual |  |  |  |  | C | [5 empty] | X | [13 empty] | Sí | J074112 | 2024-11-13 | 2025-11-13 | 🟢 ACTUALIZADA
547560 | FLUJÓMETRO DOBLE | Operativo | Pahsco | 434 | NO DEFINIDO | 547560 | SÍ | I | 2014DM-0011112 | 13219, 11-746. 11-748 | CUIDADO INTENSIVO PEDIÁTRICO | Intermedios Pediatria | HUSJ | Expirada | EXPIRADA | TALLER BIOMÉDICO | MANTENIMIENTO PREVENTIVO | Anual |  |  |  |  | C | [5 empty] | X |  |  |  | 54 | C | [8 empty] | Sí | J110824 | 2024-08-28 | 2026-08-28 | 🟢 ACTUALIZADA
547571 | FLUJÓMETRO DOBLE | No Encontrado | Pahsco | 434 | NO DEFINIDO | 547571 |  | I | 2014DM-0011112 | 13219, 11-746. 11-748 | CUIDADO INTENSIVO PEDIÁTRICO | Basico aislado | HUSJ | Expirada | EXPIRADA | TALLER BIOMÉDICO | MANTENIMIENTO PREVENTIVO | Anual |  |  |  |  | C | [5 empty] | X | [13 empty] | Sí | J0950825 | 2025-08-29 | 2026-08-29 | 🟡 PTE ACTUALIZACIÓN
525262 | FLUJÓMETRO DOBLE | Operativo | Timeter | NO DEFINIDO | NO DEFINIDO | 525262 | Sí | I | NA | 13219, 11-746. 11-748 | URGENCIAS ADULTOS | Consultorio |  | Expirada | EXPIRADA | TALLER BIOMÉDICO | MANTENIMIENTO PREVENTIVO | Anual | X | X | [10 empty] | C | [11 empty] | Sí | M0281025 | 2025-10-06 | 2026-10-06 | 🟢 ACTUALIZADA
573878 | FLUJÓMETRO DOBLE | Operativo | Pahsco | 110014003 | NO DEFINIDO | 573878- 573879 |  | I | 2014DM-0011112 | 13219, 11-746. 11-748 | URGENCIAS ADULTOS | Observación Mujeres |  | Expirada | EXPIRADA | TALLER BIOMÉDICO | MANTENIMIENTO PREVENTIVO | Anual | X | X | [10 empty] | C | [11 empty] | Sí | M0881025 | 2025-10-07 | 2026-10-07 | 🟢 ACTUALIZADA
547401 | FLUJÓMETRO DOBLE | Operativo | Pahsco | NO DEFINIDO | NO DEFINIDO | 547401 | Sí | I | NA | 13219, 11-746. 11-748 | BLOQUE QUIRÚRGICO | Recuperacion | HUSJ | Expirada | EXPIRADA | TALLER BIOMÉDICO | MANTENIMIENTO PREVENTIVO | Anual |  |  | X |  |  |  | C | [17 empty] | Sí | J2541224 | 2024-12-26 | 2025-12-26 | 🟢 ACTUALIZADA
634 | FLUJÓMETRO DOBLE | Fuera de Servicio | Air Imetan | NO DEFINIDO | NO DEFINIDO | 000634 | Sí | I | 2009DM-0003366 | 13219, 11-746. 11-748 | BLOQUE QUIRÚRGICO | Recuperacion | HUSJ | Expirada | EXPIRADA | TALLER BIOMÉDICO | MANTENIMIENTO PREVENTIVO | Anual |  |  | X |  |  |  | C | [17 empty] | Sí | J2551224 | 2024-12-26 | 2025-12-26 |  | Equipo para dar de Baja por golpe y fractura de tubos torpe 09-07-2025 | CAMILO R
540927 | FLUJÓMETRO DOBLE | Fuera de Servicio | Air Imetan | NO DEFINIDO | NO DEFINIDO | 540927 | Sí | I | 2009DM-0003367 | 13219, 11-746. 11-748 | BLOQUE QUIRÚRGICO | Recuperacion | HUSJ | Expirada | EXPIRADA | TALLER BIOMÉDICO | MANTENIMIENTO PREVENTIVO | Anual |  |  | X |  |  |  | C | [17 empty] | Sí | J2531224 | 2024-12-26 | 2025-12-26 | 🟢 ACTUALIZADA | Equipo para dar de Baja por golpe y fractura de tubos torpe
544458 | FOROPTER | Operativo | Topcon | VT-10 | 3626958 | 544458 | Sí | I | 2011DM-0007799 |  | CONSULTA EXTERNA | Cosn 8 |  | Expirada | EXPIRADA | TALLER BIOMÉDICO | MANTENIMIENTO PREVENTIVO | Anual | X | X | [22 empty] | No | No Aplica | No Aplica |  | 🟢 ACTUALIZADA | Equipo Ok
504981 | FRONTOLUZ | Operativo | Welch Allyn | 49003 | NO DEFINIDO | 504981 | Sí | I | NA |  | CONSULTA EXTERNA | Cons 21 |  | Expirada | EXPIRADA | TALLER BIOMÉDICO | MANTENIMIENTO PREVENTIVO | Anual | X | X | [22 empty] | No | No Aplica | No Aplica |  | 🟢 ACTUALIZADA | Equipo Ok
549349 | FRONTOLUZ | Operativo | Welch Allyn | 46070 | 15410035 | 549349 | Sí | I | 2013DM-0009826 |  | CONSULTA EXTERNA | Cons 21 |  | Expirada | EXPIRADA | TALLER BIOMÉDICO | MANTENIMIENTO PREVENTIVO | Anual | X | X | [22 empty] | No | No Aplica | No Aplica |  | 🟢 ACTUALIZADA
547857 | FRONTOLUZ | No Encontrado | Karl Storz | 94100 | YV02-0V | 547857 |  | I | NA | NA | BLOQUE QUIRÚRGICO |  | HUSJ | Expirada | EXPIRADA | TALLER BIOMÉDICO | MANTENIMIENTO PREVENTIVO | Anual |  |  | X | [21 empty] | No | No Aplica | No Aplica |  |  | Equipo para dar de Baja
848 | FUENTE DE LUZ | Operativo | Olympus | CV-150 | 7625631 | 000848 |  | NA | NA |  | GASTROENTEROLOGÍA |  | COMODATO |  | NO APLICA | GASTROELITE | COMODATO | Cuatrimestral |  |  |  |  | X | [7 empty] | X | [7 empty] | X
541537 | FUENTE DE LUZ | Baja | Acmi | FCB1002 | 1119 | 541537 |  | IIa | NA |  | INVENTARIOS |  |  |  | EXPIRADA | TALLER BIOMÉDICO | MANTENIMIENTO PREVENTIVO | Anual | [29 empty] | FUERA DE SERVICIO
546333 | FUENTE DE LUZ | Operativo | Olympus | CLK-4 | 7361751 | 546333 | Sí | IIa | 2009DM-0001270 | 16-831 | BLOQUE QUIRÚRGICO | Cuarto De Equipos | HUSJ | Expirada | EXPIRADA | TALLER BIOMÉDICO | MANTENIMIENTO PREVENTIVO | Anual |  |  | X | [21 empty] | Sí | np regustra | no registra |  | 🟢 ACTUALIZADA
7621231 | FUENTE DE LUZ | Operativo | Olympus | CLK-4 | 7621231 | SIN IDENTIFICAR | Sí | IIa | 2009DM-0001271 | 16-831 | BLOQUE QUIRÚRGICO | Cuarto De Equipos | HUSJ | Expirada | EXPIRADA | TALLER BIOMÉDICO | MANTENIMIENTO PREVENTIVO | Anual |  |  | X | [21 empty] | Sí | np regustra | no registra
511297 | FUENTE DE LUZ | Operativo | Karl Storz | ZENON 615C | 4170 | 511297 | Sí | IIa | 2009DM-0003534 | 16-831 | BLOQUE QUIRÚRGICO | Cuarto De Equipos Especiales | HUSJ | Expirada | EXPIRADA | TALLER BIOMÉDICO | MANTENIMIENTO PREVENTIVO | Anual |  |  | X | [21 empty] | No | No Aplica | No Aplica |  | 🟢 ACTUALIZADA
844567 | FUENTE DE LUZ | Operativo | Karl Storz | 20113020 | GN000002397 | 844567 | Sí | IIa | NA | 16-831 | BLOQUE QUIRÚRGICO | Cuarto De Equipos Especiales | HUSJ | Expirada | EXPIRADA | TALLER BIOMÉDICO | MANTENIMIENTO PREVENTIVO | Anual |  |  | X | [25 empty] | 🟢 ACTUALIZADA
NO APLICA | GLUCOMETRO | Operativo | Caresens | N VOICE | F017285K0364 | NO APLICA | Sí | IIA | 2014DM-0012094 |  | BLOQUE QUIRÚRGICO |  |  | Vigente | NO DEFINIDO | CARESENS | MANTENIMIENTO PREVENTIVO | Bimensual |  |  | X |  |  |  | X |  |  |  | X |  |  |  | X |  |  |  | X |  |  |  | X |  | No | NUEVO
NO APLICA | GLUCOMETRO | Operativo | Caresens | N VOICE | F017346N0237 | NO APLICA | Sí | IIA | 2014DM-0012094 |  | URGENCIAS ADULTOS | Triage |  | Vigente | NO DEFINIDO | CARESENS | MANTENIMIENTO PREVENTIVO | Bimensual |  |  | X |  |  |  | X |  |  |  | X |  |  |  | X |  |  |  | X |  |  |  | X |  | No | NUEVO
NO APLICA | GLUCOMETRO | Operativo | Caresens | N VOICE | F017346N0243 | NO APLICA | Sí | IIA | 2014DM-0012094 |  | INVENTARIOS |  |  | Vigente | NO DEFINIDO | CARESENS | MANTENIMIENTO PREVENTIVO | Bimensual |  |  | X |  |  |  | X |  |  |  | X |  |  |  | X |  |  |  | X |  |  |  | X |  | No | NUEVO
NO APLICA | GLUCOMETRO | Operativo | Caresens | N VOICE | F017346N0231 | NO APLICA | Sí | IIA | 2014DM-0012094 |  | INVENTARIOS |  |  | Vigente | NO DEFINIDO | CARESENS | MANTENIMIENTO PREVENTIVO | Bimensual |  |  | X |  |  |  | X |  |  |  | X |  |  |  | X |  |  |  | X |  |  |  | X |  | No | NUEVO
NO APLICA | GLUCOMETRO | Operativo | Caresens | N VOICE | F017346N0242 | NO APLICA | Sí | IIA | 2014DM-0012094 |  | INVENTARIOS |  |  | Vigente | NO DEFINIDO | CARESENS | MANTENIMIENTO PREVENTIVO | Bimensual |  |  | X |  |  |  | X |  |  |  | X |  |  |  | X |  |  |  | X |  |  |  | X |  | No | NUEVO
NO APLICA | GLUCOMETRO | Operativo | Caresens | N VOICE | F017346N0218 | NO APLICA | Sí | IIA | 2014DM-0012094 |  | INVENTARIOS |  |  | Vigente | NO DEFINIDO | CARESENS | MANTENIMIENTO PREVENTIVO | Bimensual |  |  | X |  |  |  | X |  |  |  | X |  |  |  | X |  |  |  | X |  |  |  | X |  | No | NUEVO
NO APLICA | GLUCOMETRO | Operativo | Caresens | N VOICE | F017346N0219 | NO APLICA | Sí | IIA | 2014DM-0012094 |  | GINECOBSTETRICIA |  |  | Vigente | NO DEFINIDO | CARESENS | MANTENIMIENTO PREVENTIVO | Bimensual |  |  | X |  |  |  | X |  |  |  | X |  |  |  | X |  |  |  | X |  |  |  | X |  | No | NUEVO
NO APLICA | GLUCOMETRO | Operativo | Caresens | N VOICE | F017346N0212 | NO APLICA | Sí | IIA | 2014DM-0012094 | 15-102 | CUIDADO INTENSIVO ADULTO | Estacion de Enfermeria Uci | HUSJ | NA | NA | CARESENS | MANTENIMIENTO PREVENTIVO | Bimensual |  |  | X |  |  |  | X |  |  |  | X |  |  |  | X |  |  |  | X |  |  |  | X |  | No | NA | NA | NA
NO APLICA | GLUCOMETRO | Operativo | Caresens | N VOICE | F017285K0372 | NA | Sí | IIA | 2014DM-0012094 |  | CUIDADO INTERMEDIO PEDIÁTRICO | Estacion de enfermeria | HUSJ | NA | NA | CARESENS | MANTENIMIENTO PREVENTIVO | Bimensual |  |  | X |  |  |  | X |  |  |  | X |  |  |  | X |  |  |  | X |  |  |  | X |  | No | NUEVO
NO APLICA | GLUCOMETRO | Operativo | Caresens | N VOICE | F017346N0241 | NO APLICA | Sí | IIA | 2014DM-0012094 |  | INVENTARIOS |  |  | Vigente | NO DEFINIDO | CARESENS | MANTENIMIENTO PREVENTIVO | Bimensual |  |  | X |  |  |  | X |  |  |  | X |  |  |  | X |  |  |  | X |  |  |  | X |  | No | NUEVO
NO APLICA | GLUCOMETRO | Operativo | Caresens | N VOICE | F017346N0236 | NO APLICA | Sí | IIA | 2014DM-0012094 |  | INVENTARIOS |  |  | Vigente | NO DEFINIDO | CARESENS | MANTENIMIENTO PREVENTIVO | Bimensual |  |  | X |  |  |  | X |  |  |  | X |  |  |  | X |  |  |  | X |  |  |  | X |  | No | NUEVO
NO APLICA | GLUCOMETRO | Operativo | Caresens | N VOICE | F017346N0217 | NO APLICA | Sí | IIA | 2014DM-0012094 |  | HOSPITALIZACIÓN QUIRÚRGICAS | Estacion 1 |  |  | NO DEFINIDO | CARESENS | MANTENIMIENTO PREVENTIVO | Bimensual |  |  | X |  |  |  | X |  |  |  | X |  |  |  | X |  |  |  | X |  |  |  | X |  | No
NO APLICA | GLUCOMETRO | Operativo | Caresens | N VOICE | F017099L0070 | NO APLICA | Sí | IIA | 2014DM-0012094 |  | INVENTARIOS |  |  |  | NO DEFINIDO | CARESENS | MANTENIMIENTO PREVENTIVO | Bimensual |  |  | X |  |  |  | X |  |  |  | X |  |  |  | X |  |  |  | X |  |  |  | X |  | No
NO APLICA | GLUCOMETRO | Operativo | Caresens | N VOICE | F017346N0204 | NO APLICA | Sí | IIA | 2014DM-0012094 |  | INVENTARIOS |  |  |  | NO DEFINIDO | CARESENS | MANTENIMIENTO PREVENTIVO | Bimensual |  |  | X |  |  |  | X |  |  |  | X |  |  |  | X |  |  |  | X |  |  |  | X |  | No
NO APLICA | GLUCOMETRO | Operativo | Caresens | N VOICE | F017346N0227 | NO APLICA | Sí | IIA | 2014DM-0012094 |  | HOSPITALIZACIÓN QUIRÚRGICAS | Estacion 2 |  |  | NO DEFINIDO | CARESENS | MANTENIMIENTO PREVENTIVO | Bimensual |  |  | X |  |  |  | X |  |  |  | X |  |  |  | X |  |  |  | X |  |  |  | X |  | No
NO APLICA | GLUCOMETRO | Operativo | Caresens | N VOICE | F017285K0365 | NO APLICA | Sí | IIA | 2014DM-0012094 |  | CONSULTA EXTERNA | Ortopedia |  |  | NO DEFINIDO | CARESENS | MANTENIMIENTO PREVENTIVO | Bimensual |  |  | X |  |  |  | X |  |  |  | X |  |  |  | X |  |  |  | X |  |  |  | X | [6 empty] | Encontrado en coordinacion de enfermeria
NO APLICA | GLUCOMETRO | Operativo | Caresens | N VOICE | F017346N0245 | NO APLICA | Sí | IIA | 2014DM-0012094 |  | HOSPITALIZACIÓN ADULTOS 5° PISO |  |  |  | NO DEFINIDO | CARESENS | MANTENIMIENTO PREVENTIVO | Bimensual |  |  | X |  |  |  | X |  |  |  | X |  |  |  | X |  |  |  | X |  |  |  | X |  | No
NO APLICA | GLUCOMETRO | Operativo | Caresens | N VOICE | F017099L0044 | NO APLICA | Sí | IIA | 2014DM-0012094 |  | HOSPITALIZACIÓN ADULTOS 4° PISO | Estacion 1 |  |  | NO DEFINIDO | CARESENS | MANTENIMIENTO PREVENTIVO | Bimensual |  |  | X |  |  |  | X |  |  |  | X |  |  |  | X |  |  |  | X |  |  |  | X |  | No
NO APLICA | GLUCOMETRO | Operativo | Caresens | N VOICE | F017099L0038 | NO APLICA | Sí | IIA | 2014DM-0012094 |  | HOSPITALIZACIÓN ADULTOS 4° PISO | Estacion 1 |  |  | NO DEFINIDO | CARESENS | MANTENIMIENTO PREVENTIVO | Bimensual |  |  | X |  |  |  | X |  |  |  | X |  |  |  | X |  |  |  | X |  |  |  | X |  | No
NO APLICA | GLUCOMETRO | Operativo | Caresens | N VOICE | F017346N0213 | NO APLICA | Sí | IIA | 2014DM-0012094 |  | HOSPITALIZACIÓN ADULTOS 4° PISO | Estacion 2 |  |  | NO DEFINIDO | CARESENS | MANTENIMIENTO PREVENTIVO | Bimensual |  |  | X |  |  |  | X |  |  |  | X |  |  |  | X |  |  |  | X |  |  |  | X |  | No
NO APLICA | GLUCOMETRO | Operativo | Caresens | N VOICE | F017346N0240 | NO APLICA | Sí | IIA | 2014DM-0012094 |  | HOSPITALIZACIÓN QUIRÚRGICAS | Estacion 3 |  |  | NO DEFINIDO | CARESENS | MANTENIMIENTO PREVENTIVO | Bimensual |  |  | X |  |  |  | X |  |  |  | X |  |  |  | X |  |  |  | X |  |  |  | X |  | No
NA | GLUCOMETRO | Operativo | Caresens | N VOICE | F017346N0253 | NA | Sí | IIA | 2014DM-0012094 | NA | CUIDADO INTENSIVO NEONATAL | Carro de Medicamentos | HUSJ | Expirada | EXPIRADA | CARESENS | MANTENIMIENTO PREVENTIVO | Bimensual |  |  | X |  |  |  | X |  |  |  | X |  |  |  | X |  |  |  | X |  |  |  | X |  | No
NO APLICA | GLUCOMETRO | Operativo | Caresens | N VOICE | A50-NS | NO APLICA | Sí | IIA | 2014DM-0012094 |  | CONSULTA EXTERNA |  |  |  | NO DEFINIDO | CARESENS | MANTENIMIENTO PREVENTIVO | Bimensual |  |  | X |  |  |  | X |  |  |  | X |  |  |  | X |  |  |  | X |  |  |  | X |  | No
NO APLICA | GLUCOMETRO | Operativo | Caresens | N VOICE | F066180K5904 | NO APLICA | Sí | IIA | 2014DM-0012094 |  | CONSULTA EXTERNA | Unidad renal |  |  | NO DEFINIDO | CARESENS | MANTENIMIENTO PREVENTIVO | Bimensual |  |  | X |  |  |  | X |  |  |  | X |  |  |  | X |  |  |  | X |  |  |  | X |  | No
NO APLICA | GLUCOMETRO | Operativo | Caresens | N VOICE | F017285K0018 | NO APLICA | SÍ | IIA | 2014DM-0012094 | 15-102 | BANCO DE SANGRE | Almacen | ANNAR | NA | NA | CARESENS | SEGUN FABRICANTE | Bimensual |  |  | P |  |  |  | P |  |  |  | P |  |  |  | P |  |  |  | P |  |  |  | P |  | No | NA | NA | NA | 🟢 ACTUALIZADA
NO APLICA | GLUCOMETRO | Operativo | Caresens | N VOICE | F017346N0243 | NO APLICA | Sí | IIA | 2014DM-0012094 |  | HOSPITALIZACION ADULTOS 3 PISO EXPANSION |  |  |  | NO DEFINIDO | CARESENS | MANTENIMIENTO PREVENTIVO | Bimensual |  |  | X |  |  |  | X |  |  |  | X |  |  |  | X |  |  |  | X |  |  |  | X |  | No
NO APLICA | GLUCOMETRO | Operativo | Caresens | N VOICE | F017346N0230 | NO APLICA | SÍ | IIA | 2014DM-0012094 |  | HOSPITALIZACIÓN ADULTOS EXPANSIÓN 2° PISO |  |  |  | NO DEFINIDO | CARESENS | MANTENIMIENTO PREVENTIVO | Bimensual |  |  | X |  |  |  | X |  |  |  | X |  |  |  | X |  |  |  | X |  |  |  | X |  | No
NO APLICA | GLUCOMETRO | Operativo | Caresens | N VOICE | F017346N0232 | NO APLICA | SÍ | IIA | 2014DM-0012094 | 15-102 | CUIDADO INTERMEDIO ADULTO | Estacion de enfermeria | CARENS | NA | NA | CARENS | COMODATO | Bimensual |  |  | X |  |  |  | X |  |  |  | X |  |  |  | X |  |  |  | X |  |  |  | X |  | No | NA | NA | NA
NO APLICA | GLUCOMETRO | Operativo | Caresens | N VOICE | F017346N0228 | NO APLICA | Sí | IIA | 2014DM-0012094 |  | URGENCIAS ADULTOS | Observacion mujeres |  |  | NO DEFINIDO | CARESENS | MANTENIMIENTO PREVENTIVO | Bimensual |  |  | X |  |  |  | X |  |  |  | X |  |  |  | X |  |  |  | X |  |  |  | X |  | No
NO APLICA | GLUCOMETRO | Operativo | Caresens | N VOICE | F017099L0069 | NO APLICA | Sí | IIA | 2014DM-0012094 |  | URGENCIAS ADULTOS | Reanimacion |  |  | NO DEFINIDO | CARESENS | MANTENIMIENTO PREVENTIVO | Bimensual |  |  | X |  |  |  | X |  |  |  | X |  |  |  | X |  |  |  | X |  |  |  | X |  | No
NO APLICA | GLUCOMETRO | Operativo | Caresens | N VOICE | F017347N0709 | NO APLICA | Sí | IIA | 2014DM-0012094 |  | URGENCIAS ADULTOS | Expansion hombres |  |  | NO DEFINIDO | CARESENS | MANTENIMIENTO PREVENTIVO | Bimensual |  |  | X |  |  |  | X |  |  |  | X |  |  |  | X |  |  |  | X |  |  |  | X |  | No
NO APLICA | GLUCOMETRO | Operativo | Caresens | N VOICE | F017285K0368 | NO APLICA | Sí | IIA | 2014DM-0012094 |  | CONSULTA EXTERNA | Quimioterapia |  |  | NO DEFINIDO | CARESENS | MANTENIMIENTO PREVENTIVO | Bimensual |  |  | X |  |  |  | X |  |  |  | X |  |  |  | X |  |  |  | X |  |  |  | X | [6 empty] | Encontrado en coordinacion de enfermeria
NO APLICA | GLUCOMETRO | Baja | Caresens | N VOICE | F017285K0389 | NO APLICA |  | IIA | 2014DM-0012094 |  | HOSPITALIZACIÓN ADULTOS 5° PISO |  |  |  | NO DEFINIDO | CARESENS | MANTENIMIENTO PREVENTIVO | Bimensual |  |  | X |  |  |  | X |  |  |  | X |  |  |  | X |  |  |  | X |  |  |  | X | [6 empty] | Dado de baja el 11/09/2023
NO APLICA | GLUCOMETRO | Baja | Caresens | N VOICE | F017285K0390 | NO APLICA |  | IIA | 2014DM-0012094 |  | HOSPITALIZACIÓN ADULTOS 5° PISO |  |  |  | NO DEFINIDO | CARESENS | MANTENIMIENTO PREVENTIVO | Bimensual |  |  | X |  |  |  | X |  |  |  | X |  |  |  | X |  |  |  | X |  |  |  | X
NO APLICA | GLUCOMETRO | Operativo | Caresens | N VOICE | F017099L0045 | NO APLICA | Sí | IIA | 2014DM-0012094 |  | HOSPITALIZACIÓN ADULTOS 5° PISO |  |  |  | NO DEFINIDO | CARESENS | MANTENIMIENTO PREVENTIVO | Bimensual |  |  | X |  |  |  | X |  |  |  | X |  |  |  | X |  |  |  | X |  |  |  | X |  | No | No Aplica | No Aplica
NO APLICA | GLUCOMETRO | Baja | Caresens | N VOICE | F017285K0404 | NO APLICA |  | IIA | 2014DM-0012094 |  | INVENTARIOS |  |  |  | NO DEFINIDO | CARESENS | MANTENIMIENTO PREVENTIVO | Bimensual |  |  | X |  |  |  | X |  |  |  | X |  |  |  | X |  |  |  | X |  |  |  | X
NO APLICA | GLUCOMETRO | Baja | Caresens | N VOICE | F017285K0417 | NO APLICA |  | IIA | 2014DM-0012094 |  | INVENTARIOS |  |  |  | NO DEFINIDO | CARESENS | MANTENIMIENTO PREVENTIVO | Bimensual |  |  | X |  |  |  | X |  |  |  | X |  |  |  | X |  |  |  | X |  |  |  | X
NO APLICA | GLUCOMETRO | Operativo | Caresens | N VOICE | F017285K0370 | NO APLICA | Sí | IIA | 2014DM-0012094 | 15-102 | LABORATORIO CLÍNICO |  | COMODATO | NA | NA | CARESENS | MANTENIMIENTO PREVENTIVO | Bimensual | [6 empty] | X |  |  |  | X |  |  |  | X |  |  |  | X |  |  |  | X |  | No | NA | NA | NA |  | Control de Calidad
NO APLICA | GLUCOMETRO | Baja | Caresens | N VOICE | F017285K0387 | NO APLICA |  | IIA | 2014DM-0012094 |  | HOSPITALIZACIÓN ADULTOS 4° PISO |  |  |  | NO DEFINIDO | CARESENS | MANTENIMIENTO PREVENTIVO | Bimensual |  |  | X |  |  |  | X |  |  |  | X |  |  |  | X |  |  |  | X |  |  |  | X | [6 empty] | Dado de baja el 05/01/2023
NO APLICA | GLUCOMETRO | Baja | Caresens | N VOICE | F017285K0388 | NO APLICA |  | IIA | 2014DM-0012094 |  | HOSPITALIZACIÓN ADULTOS 4° PISO |  |  |  | NO DEFINIDO | CARESENS | MANTENIMIENTO PREVENTIVO | Bimensual |  |  | X |  |  |  | X |  |  |  | X |  |  |  | X |  |  |  | X |  |  |  | X | [6 empty] | Dado de baja el 05/01/2023
NO APLICA | GLUCOMETRO | Operativo | Caresens | N VOICE | F017285K0409 | NO APLICA | Sí | IIA | 2014DM-0012094 |  | INVENTARIOS |  |  |  | NO DEFINIDO | CARESENS | MANTENIMIENTO PREVENTIVO | Bimensual |  |  | X |  |  |  | X |  |  |  | X |  |  |  | X |  |  |  | X |  |  |  | X
NO APLICA | GLUCOMETRO | Operativo | Caresens | N VOICE | F017285K0418 | NO APLICA | Sí | IIA | 2014DM-0012094 |  | HOSPITALIZACIÓN ADULTOS 4° PISO |  |  |  | NO DEFINIDO | CARESENS | MANTENIMIENTO PREVENTIVO | Bimensual |  |  | X |  |  |  | X |  |  |  | X |  |  |  | X |  |  |  | X |  |  |  | X |  | No | No Aplica | No Aplica
NO APLICA | GLUCOMETRO | Baja | Caresens | N VOICE | F017285K0383 | NO APLICA |  | IIA | 2014DM-0012094 |  | HOSPITALIZACIÓN ADULTOS 4° PISO |  |  |  | NO DEFINIDO | CARESENS | MANTENIMIENTO PREVENTIVO | Bimensual |  |  | X |  |  |  | X |  |  |  | X |  |  |  | X |  |  |  | X |  |  |  | X
NO APLICA | GLUCOMETRO | Baja | Caresens | N VOICE | F017285K0384 | NO APLICA |  | IIA | 2014DM-0012094 |  | HOSPITALIZACIÓN ADULTOS 4° PISO |  |  |  | NO DEFINIDO | CARESENS | MANTENIMIENTO PREVENTIVO | Bimensual |  |  | X |  |  |  | X |  |  |  | X |  |  |  | X |  |  |  | X |  |  |  | X | [6 empty] | Dado de baja el 11/09/2023
NO APLICA | GLUCOMETRO | Baja | Caresens | N VOICE | F017285K0385 | NO APLICA |  | IIA | 2014DM-0012094 |  | HOSPITALIZACIÓN ADULTOS 4° PISO |  |  |  | NO DEFINIDO | CARESENS | MANTENIMIENTO PREVENTIVO | Bimensual |  |  | X |  |  |  | X |  |  |  | X |  |  |  | X |  |  |  | X |  |  |  | X
NO APLICA | GLUCOMETRO | Baja | Caresens | N VOICE | F017285K0386 | NO APLICA |  | IIA | 2014DM-0012094 |  | HOSPITALIZACIÓN ADULTOS 4° PISO |  |  |  | NO DEFINIDO | CARESENS | MANTENIMIENTO PREVENTIVO | Bimensual |  |  | X |  |  |  | X |  |  |  | X |  |  |  | X |  |  |  | X |  |  |  | X
NO APLICA | GLUCOMETRO | Operativo | Caresens | N VOICE | F017099L0037 | NO APLICA | Sí | IIA | 2014DM-0012094 |  | HOSPITALIZACIÓN ADULTOS 5° PISO |  |  |  | NO DEFINIDO | CARESENS | MANTENIMIENTO PREVENTIVO | Bimensual |  |  | X |  |  |  | X |  |  |  | X |  |  |  | X |  |  |  | X |  |  |  | X
NO APLICA | GLUCOMETRO | Operativo | Caresens | N VOICE | F017285K0351 | NO APLICA | Sí | IIA | 2014DM-0012094 |  | HOSPITALIZACIÓN PEDIATRÍA | UCI INTERMEDIOS PEDIATRIA |  |  | NO DEFINIDO | CARESENS | MANTENIMIENTO PREVENTIVO | Bimensual |  |  | X |  |  |  | X |  |  |  | X |  |  |  | X |  |  |  | X |  |  |  | X
NO APLICA | GLUCOMETRO | Operativo | Caresens | N VOICE | F017285K0351 | NA | Sí | IIA | 2014DM-0012094 |  | CUIDADO INTENSIVO PEDIATRICO | Estacion de enfermeria | HUSJ | NA | NA | CARESENS | MANTENIMIENTO PREVENTIVO | Bimensual |  |  | X |  |  |  | X |  |  |  | X |  |  |  | X |  |  |  | X |  |  |  | X | [6 empty] | Baja
NO APLICA | GLUCOMETRO | Operativo | Caresens | N VOICE | F017285K0353 | NO APLICA | Sí | IIA | 2014DM-0012094 |  | HOSPITALIZACIÓN PEDIATRÍA | UCI NEONATOS BASICOS |  |  | NO DEFINIDO | CARESENS | MANTENIMIENTO PREVENTIVO | Bimensual |  |  | X |  |  |  | X |  |  |  | X |  |  |  | X |  |  |  | X |  |  |  | X |  | No | No Aplica | No Aplica |  |  | NUEVO EN SERVICIO 18/06/2025
NO APLICA | GLUCOMETRO | Operativo | Caresens | N VOICE | F017346N0215 | NO APLICA | Sí | IIA | 2014DM-0012094 |  | HOSPITALIZACIÓN PEDIATRÍA | UCI NEONATOS |  |  | NO DEFINIDO | CARESENS | MANTENIMIENTO PREVENTIVO | Bimensual |  |  | X |  |  |  | X |  |  |  | X |  |  |  | X |  |  |  | X |  |  |  | X
NO APLICA | GLUCOMETRO | Baja | Caresens | N VOICE | F017285K0359 | NO APLICA |  | IIA | 2014DM-0012094 |  | HOSPITALIZACIÓN PEDIATRÍA |  |  |  | NO DEFINIDO | CARESENS | MANTENIMIENTO PREVENTIVO | Bimensual |  |  | X |  |  |  | X |  |  |  | X |  |  |  | X |  |  |  | X |  |  |  | X
NO APLICA | GLUCOMETRO | Baja | Caresens | N VOICE | F017285K0360 | NO APLICA |  | IIA | 2014DM-0012094 |  | HOSPITALIZACIÓN PEDIATRÍA |  |  |  | NO DEFINIDO | CARESENS | MANTENIMIENTO PREVENTIVO | Bimensual |  |  | X |  |  |  | X |  |  |  | X |  |  |  | X |  |  |  | X |  |  |  | X
NO APLICA | GLUCOMETRO | Operativo | Caresens | N VOICE | F017099L0062 | NO APLICA | Sí | IIA | 2014DM-0012094 |  | HOSPITALIZACIÓN PEDIATRÍA |  |  |  | NO DEFINIDO | CARESENS | MANTENIMIENTO PREVENTIVO | Bimensual |  |  | X |  |  |  | X |  |  |  | X |  |  |  | X |  |  |  | X |  |  |  | X |  |  | No Aplica | No Aplica
NO APLICA | GLUCOMETRO | Operativo | Caresens | N VOICE | F017099L0063 | NO APLICA | Sí | IIA | 2014DM-0012094 |  | HOSPITALIZACIÓN PEDIATRÍA | Expansion pediatria |  |  | NO DEFINIDO | CARESENS | MANTENIMIENTO PREVENTIVO | Bimensual |  |  | X |  |  |  | X |  |  |  | X |  |  |  | X |  |  |  | X |  |  |  | X |  |  | No Aplica | No Aplica
NO APLICA | GLUCOMETRO | Operativo | Caresens | N VOICE | F0172850378 | NO APLICA | Sí | IIA | 2014DM-0012094 |  | URGENCIAS PEDIATRIA |  |  |  | NO DEFINIDO | CARESENS | MANTENIMIENTO PREVENTIVO | Bimensual |  |  | X |  |  |  | X |  |  |  | X |  |  |  | X |  |  |  | X |  |  |  | X
NO APLICA | GLUCOMETRO | Operativo | Caresens | N VOICE | F017285K0374 | NO APLICA | Sí | IIA | 2014DM-0012094 |  | URGENCIAS ADULTOS | Observacion Hombres |  |  | NO DEFINIDO | CARESENS | MANTENIMIENTO PREVENTIVO | Bimensual |  |  | X |  |  |  | X |  |  |  | X |  |  |  | X |  |  |  | X |  |  |  | X
NO APLICA | GLUCOMETRO | Operativo | Caresens | N VOICE | F017346N0214 | NO APLICA | Sí | IIA | 2014DM-0012094 |  | URGENCIAS ADULTOS | Consultorio |  |  | NO DEFINIDO | CARESENS | MANTENIMIENTO PREVENTIVO | Bimensual |  |  | X |  |  |  | X |  |  |  | X |  |  |  | X |  |  |  | X |  |  |  | X
NO APLICA | GLUCOMETRO | Operativo | Caresens | N VOICE | F017346N0233 | NO APLICA | Sí | IIA | 2014DM-0012094 |  | UNIDAD DE CUIDADO OBSTÉTRICO |  |  |  | NO DEFINIDO | CARESENS | MANTENIMIENTO PREVENTIVO | Bimensual |  |  | X |  |  |  | X |  |  |  | X |  |  |  | X |  |  |  | X |  |  |  | X
574017 | GRAMERA | Baja | Ohaus | SJX3201/E | B921689089 | 574017 | SÍ | NA | NA |  | PATOLOGÍA |  | HUSJ | Baja | EXPIRADA | TALLER BIOMÉDICO | MANTENIMIENTO PREVENTIVO | Anual | [24 empty] | Sí | NA | NA | NA |  | Equipo dado de Baja
495H0004850 | HEMOGLOBINOMETRO | Operativo | Acon | MISION PLUS HB METER | 495H0004850 | COMODATO | SÍ | IIa | 2017DM-0016348 | NA | BANCO DE SANGRE | Campaña | ANNAR | NA | NA | ANNAR | SEGUN FABRICANTE | Anual |  |  |  |  | P | [19 empty] | No | NA | NA | NA | 🟢 ACTUALIZADA
495H000294E | HEMOGLOBINOMETRO | Operativo | Acon | MISION PLUS HB METER | 495H000294E | COMODATO | SÍ | IIa | 2017DM-0016348 | NA | BANCO DE SANGRE | Campaña | ANNAR | NA | NA | ANNAR | SEGUN FABRICANTE | Anual | [8 empty] | P | [15 empty] | No | NA | NA | NA | 🟢 ACTUALIZADA
495H00047FE | HEMOGLOBINOMETRO | Operativo | Acon | MISION PLUS HB METER | 495H00047FE | COMODATO | SÍ | IIa | 2017DM-0016348 | NA | BANCO DE SANGRE | Gestion De Pacientes | ANNAR | NA | NA | ANNAR | SEGUN FABRICANTE | Anual | [18 empty] | P | [5 empty] | No | NA | NA | NA | 🟢 ACTUALIZADA
495H000483C | HEMOGLOBINOMETRO | Operativo | Acon | MISION PLUS HB METER | 495H000483C | COMODATO | SÍ | IIa | 2017DM-0016348 | NA | BANCO DE SANGRE | Campaña | ANNAR | NA | NA | ANNAR | SEGUN FABRICANTE | Anual | [22 empty] | P |  | No | NA | NA | NA | 🟢 ACTUALIZADA
08AE-0024490 | HOLTER |  | Btl | H300 | 08AE-0024490 | COMODATO |  | IIa | 2009DM-0004908 |  | CARDIOLOGÍA |  | COMODATO |  | NO APLICA | CARDIOLOGY- JAVIER MARTINEZ | COMODATO | Anual | [14 empty] | X
08AE-0022990 | HOLTER |  | Btl | H300 | 08AE-0022990 | COMODATO |  | IIa | 2009DM-0004908 |  | CARDIOLOGÍA |  | COMODATO |  | NO APLICA | CARDIOLOGY- JAVIER MARTINEZ | COMODATO | Anual | [14 empty] | X
08AE-0022491 | HOLTER |  | Btl | H300 | 08AE-0022491 | COMODATO |  | IIa | 2009DM-0004908 |  | CARDIOLOGÍA |  | COMODATO |  | NO APLICA | CARDIOLOGY- JAVIER MARTINEZ | COMODATO | Anual | [14 empty] | X
08AE-0022485 | HOLTER |  | Btl | H300 | 08AE-0022485 | COMODATO |  | IIa | 2009DM-0004908 |  | CARDIOLOGÍA |  | COMODATO |  | NO APLICA | CARDIOLOGY- JAVIER MARTINEZ | COMODATO | Anual | [14 empty] | X
506357 | HORNO DE SECADO | Operativo | Hereaus | ST5050 | 8204457 | 506357 | SÍ | NA | NA | NA | LABORATORIO CLÍNICO | Lavado | HUSJ | Expirada | EXPIRADA | TALLER BIOMÉDICO | MANTENIMIENTO PREVENTIVO | Anual |  |  | X | [21 empty] | Sí | M1640925 | 2025-09-29 | 2026-09-29 | 🟢 ACTUALIZADA
506360 | HORNO DE SECADO | Operativo | Selecta | 2000 | NO DEFINIDO | 506360 | SÍ | NA | NA | NA | LABORATORIO CLÍNICO | Tuberculosis | HUSJ | Expirada | EXPIRADA | TALLER BIOMÉDICO | MANTENIMIENTO PREVENTIVO | Anual |  |  | X | [21 empty] | Sí | M1590925 | 2025-09-29 | 2026-09-29 | 🟢 ACTUALIZADA
506466 | HORNO DE SECADO | Operativo | Memmert | NO DEFINIDO | 2100976 | 506466 | SÍ | NA | NA | NA | LABORATORIO CLÍNICO | Microbiología | HUSJ | Expirada | EXPIRADA | TALLER BIOMÉDICO | MANTENIMIENTO PREVENTIVO | Anual |  |  | X | [21 empty] | Sí | J1300925 | 2025-09-30 | 2026-09-30 | 🟢 ACTUALIZADA
574590 | HORNO DE SECADO | Operativo | Binden | FD-S 115 | 20180000014594 | 574590 | Sí | NA | NA | 14-410 | PATOLOGÍA |  | HUSJ | Expirada | EXPIRADA | TALLER BIOMÉDICO | MANTENIMIENTO PREVENTIVO | Anual |  |  | PE | [16 empty] | CE |  |  |  |  | Sí | J0661025 | 2025-10-14 | 2026-10-14 | 🟢 ACTUALIZADA
546343 | INCUBADOR DE PLAQUETAS | Operativo | Biored | BI-48AI | BIO150096 | 546343 | SÍ | NA | NA | 15-104 | BANCO DE SANGRE | Plaquetas | HUSJ | Expirada | EXPIRADA | TALLER BIOMÉDICO | MANTENIMIENTO PREVENTIVO | Anual |  |  | P | [21 empty] | Sí | M1680925 | 2025-09-29 | 2026-09-29 | 🟢 ACTUALIZADA
1934481 | INCUBADORA | Operativo | Ortho -Clinical | BIOVUE SYSTEM | 1934481 | COMODATO | SÍ | NA | NA | NA | BANCO DE SANGRE | Inmunohematologia | ORTHO -CLINICAL | NA | NA | ORTHO CLINICAL DIAGNOSTICS | SEGUN FABRICANTE | Anual | [20 empty] | P |  |  |  | No | NA | NA | NA | 🟢 ACTUALIZADA
550037 | INCUBADORA | Operativo | David | YP-90A | 06170901008 | 550037 |  | IIb | 2009EBC-0003405 |  | HOSPITALIZACIÓN GINECO-OBSTETRICIA | Sala De Partos |  | Expirada | EXPIRADA | TALLER BIOMÉDICO | MANTENIMIENTO PREVENTIVO | Semestral | [6 empty] | X |  | C | [9 empty] | X | [5 empty] | Sí | J1251025 | 2025-10-20 | 2026-10-20 | 🟢 ACTUALIZADA
550039 | INCUBADORA | Operativo | David | YP-90A | 06170901002 | 550039 |  | IIb | 2009EBC-0003405 |  | HOSPITALIZACIÓN GINECO-OBSTETRICIA | Sala De Partos |  | Expirada | EXPIRADA | TALLER BIOMÉDICO | MANTENIMIENTO PREVENTIVO | Semestral | [6 empty] | X |  | C | [9 empty] | X | [5 empty] | Sí | C0502018 | 2018-02-16 | 2019-02-16
550038 | INCUBADORA | Operativo | David | YP-90A | 06170901010 | 550038 |  | IIb | 2009EBC-0003405 |  | HOSPITALIZACIÓN GINECO-OBSTETRICIA |  |  |  | EXPIRADA | TALLER BIOMÉDICO | MANTENIMIENTO PREVENTIVO | Semestral | [6 empty] | X |  | C | [9 empty] | X
546007 | INCUBADORA | Operativo | Draeger | ISOLETTE C-2000 | BM30417 | 546007 |  | IIb | 2008EBC-0002880 |  | HOSPITALIZACIÓN GINECO-OBSTETRICIA | Sala De Partos |  | Expirada | EXPIRADA | TALLER BIOMÉDICO | MANTENIMIENTO PREVENTIVO | Semestral | X | [5 empty] | X |  | C |  |  |  | X | [5 empty] | X | [5 empty] | Sí | No Tiene | No Tiene |  | 🟢 ACTUALIZADA | Cambio de filtro TRIMESTRAL (personal asistencial)
545140 | INCUBADORA | Operativo | Draeger | ISOLETTE C-2000 | CB27795 | 545140 | SÍ | IIb | 2008EBC-0002880 | 12-113 | CUIDADO INTERMEDIO NEONATAL | Intensivo Neonatos | HUSJ | Expirada | EXPIRADA | TALLER BIOMÉDICO | MANTENIMIENTO PREVENTIVO | Semestral | X | [5 empty] | X |  | C |  |  |  | X | [5 empty] | X | [5 empty] | Sí |  |  |  | 🟢 ACTUALIZADA
545141 | INCUBADORA | Operativo | Draeger | ISOLETTE C-2000 | CB27797 | 545141 | SÍ | IIb | 2008EBC-0002880 | 12-113 | CUIDADO INTERMEDIO NEONATAL | Intermedios Neonatos | HUSJ | Expirada | EXPIRADA | TALLER BIOMÉDICO | MANTENIMIENTO PREVENTIVO | Semestral | X | [5 empty] | X |  | C |  |  |  | X | [5 empty] | X | [5 empty] | Sí |  |  |  | 🟢 ACTUALIZADA
546004 | INCUBADORA | Operativo | Draeger | ISOLETTE C-2000 | BM30414 | 546004 | SÍ | IIb | 2008EBC-0002880 | 12-113 | CUIDADO INTENSIVO NEONATAL | Intensivo Neonatos | HUSJ | Expirada | EXPIRADA | TALLER BIOMÉDICO | MANTENIMIENTO PREVENTIVO | Semestral | X | [5 empty] | X |  | C |  |  |  | X | [5 empty] | X | [5 empty] | Sí |  |  |  | 🟢 ACTUALIZADA
546006 | INCUBADORA | Operativo | Draeger | ISOLETTE C-2000 | BM30416 | 546006 | SÍ | IIb | 2008EBC-0002880 | 12-113 | CUIDADO INTENSIVO NEONATAL | Intermedios Neonatos | HUSJ | Expirada | EXPIRADA | TALLER BIOMÉDICO | MANTENIMIENTO PREVENTIVO | Semestral | X | [5 empty] | X |  | C |  |  |  | X | [5 empty] | X | [5 empty] | Sí |  |  |  | 🟢 ACTUALIZADA
546005 | INCUBADORA | Baja | Draeger | ISOLETTE C-2000 | BM30415 | 546005 |  | IIb | 2008EBC-0002880 |  | UNIDAD DE CUIDADO OBSTÉTRICO | Bodega Biomedicos |  | Baja | EXPIRADA | TALLER BIOMÉDICO | MANTENIMIENTO PREVENTIVO | Trimestral | [24 empty] | Sí | NO APLICA | NO APLICA |  |  | FUERA DE SERVICIO POR REPUESTOS PARA BAJA O COTIZAR REPUESTOS (EL VALOR DE LOS REPUESTOS SUPERAN EL 50% DEL VALOR DEL EQUIPO) | Requiere concepto técnico
545142 | INCUBADORA | Operativo | Draeger | ISOLETTE C-2000 | CB27798 | 545142 | Sí | IIb | 2008EBC-0002880 |  | BLOQUE QUIRÚRGICO | Recuperacion | HUSJ | Expirada | EXPIRADA | TALLER BIOMÉDICO | MANTENIMIENTO PREVENTIVO | Semestral |  |  | X | [5 empty] | C | [5 empty] | X |  | - | [7 empty] | Sí | No Tiene | No Tiene |  | 🟢 ACTUALIZADA | Cambio de filtro TRIMESTRAL (personal asistencial) | SE TRASLADÓ A BLOQUE QUIRIGICO
545144 | INCUBADORA | Operativo | Draeger | ISOLETTE C-2000 | CB27796 | 545144 | Sí | IIb | 2008EBC-0002880 |  | BLOQUE QUIRÚRGICO | Intensivo Neonatos | HUSJ | Expirada | EXPIRADA | TALLER BIOMÉDICO | MANTENIMIENTO PREVENTIVO | Semestral |  |  | X | [5 empty] | C | [5 empty] | X | [9 empty] | Sí | No Tiene | No Tiene |  | 🟢 ACTUALIZADA | Cambio de filtro TRIMESTRAL (personal asistencial)
572792 | INCUBADORA | Operativo | Bng Medical | EcoLa 3000 | A0201518246N | 572792 | SÍ | IIb | 2019EBC-0020825 | 12-113 | CUIDADO INTENSIVO NEONATAL | Intermedios Neonatos | HUSJ | Expirada | 2025-03-01 | TALLER BIOMÉDICO | MANTENIMIENTO PREVENTIVO | Semestral |  |  |  |  | X |  |  |  | C | [7 empty] | X |  | - | [5 empty] | Sí |  |  |  | 🟢 ACTUALIZADA
572793 | INCUBADORA | Operativo | Bng Medical | EcoLa 3000 | A0210518249N | 572793 | SÍ | IIb | 2019EBC-0020825 | 12-113 | CUIDADO INTENSIVO NEONATAL | Intermedios Neonatos | HUSJ | Expirada | 2025-03-01 | TALLER BIOMÉDICO | MANTENIMIENTO PREVENTIVO | Semestral |  |  |  |  | X |  |  |  | C | [7 empty] | X |  | - | [5 empty] | Sí |  |  |  | 🟢 ACTUALIZADA
572794 | INCUBADORA | Operativo | Bng Medical | EcoLa 3000 | A0210518245N | 572794 | SÍ | IIb | 2019EBC-0020825 | 12-113 | CUIDADO INTENSIVO NEONATAL | Intermedios Neonatos | HUSJ | Expirada | 2025-03-01 | TALLER BIOMÉDICO | MANTENIMIENTO PREVENTIVO | Semestral |  |  |  |  | X |  |  |  | C | [7 empty] | X |  | - | [5 empty] | Sí |  |  |  | 🟢 ACTUALIZADA
572795 | INCUBADORA | Operativo | Bng Medical | EcoLa 3000 | A0210518251N | 572795 | SÍ | IIb | 2019EBC-0020825 | 12-113 | CUIDADO INTENSIVO NEONATAL | Intermedios Neonatos | HUSJ | Expirada | 2025-03-01 | TALLER BIOMÉDICO | MANTENIMIENTO PREVENTIVO | Semestral |  |  |  |  | X |  |  |  | C | [7 empty] | X |  | - | [5 empty] | Sí
572796 | INCUBADORA | Operativo | Bng Medical | EcoLa 3000 | A0210518250N | 572796 | SÍ | IIb | 2019EBC-0020825 | 12-113 | CUIDADO INTENSIVO NEONATAL | Intensivo Neonatos | HUSJ | Expirada | 2025-03-01 | TALLER BIOMÉDICO | MANTENIMIENTO PREVENTIVO | Anual |  |  |  |  | X |  |  |  | C | [7 empty] | X |  | - | [5 empty] | Sí |  |  |  | 🟢 ACTUALIZADA
572797 | INCUBADORA | Operativo | Bng Medical | EcoLa 3000 | A0210518252N | 572797 | SÍ | IIb | 2019EBC-0020825 | 12-113 | CUIDADO INTENSIVO NEONATAL | Intensivo Neonatos | HUSJ | Expirada | 2025-03-01 | TALLER BIOMÉDICO | MANTENIMIENTO PREVENTIVO | Semestral |  |  |  |  | X |  |  |  | C | [7 empty] | X |  | - | [5 empty] | Sí |  |  |  | 🟢 ACTUALIZADA
572798 | INCUBADORA | Operativo | Bng Medical | EcoLa 3000 | A0210518248N | 572798 | SÍ | IIb | 2019EBC-0020825 | 12-113 | CUIDADO INTENSIVO NEONATAL | Intensivo Neonatos | HUSJ | Expirada | 2025-03-01 | TALLER BIOMÉDICO | MANTENIMIENTO PREVENTIVO | Anual |  |  | X | [15 empty] | - | [5 empty] | Sí |  |  |  | 🟢 ACTUALIZADA
572799 | INCUBADORA | Baja | Bng Medical | EcoLa 3000 | A0210518247N | 572799 | SÍ | IIb | 2019EBC-0020825 | 12-113 | CUIDADO INTENSIVO NEONATAL | Taller Biomedica | HUSJ | Expirada | 2025-03-01 | TALLER BIOMÉDICO | MANTENIMIENTO PREVENTIVO | Semestral |  |  |  |  | X |  |  |  | C | [7 empty] | X |  | -
572800 | INCUBADORA | Baja | Bng Medical | EcoLa 3000 | A0210518243N | 572800 |  | IIb | 2019EBC-0020825 | 12-113 | CUIDADO INTENSIVO NEONATAL | Bodega Biomedicos | HUSJ | Expirada | 45717 | TALLER BIOMÉDICO | MANTENIMIENTO PREVENTIVO | Semestral |  |  |  |  | X |  |  |  | C | [7 empty] | X |  | - | -
572801 | INCUBADORA | Operativo | Bng Medical | EcoLa 3000 | A0210518244N | 572801 | SÍ | IIb | 2019EBC-0020825 | 12-113 | CUIDADO INTENSIVO NEONATAL | Intermedios Neonatos | HUSJ | Expirada | 2025-03-01 | TALLER BIOMÉDICO | MANTENIMIENTO PREVENTIVO | Anual |  |  |  |  | X |  |  |  | C | [7 empty] | X |  | - | [5 empty] | Sí |  |  |  | 🟢 ACTUALIZADA
574288 | INCUBADORA | Operativo | Atom | AIR INCU I 62060 | 190800774 | 574288 | SÍ | IIb | 2019EBC-001996 | 12-113 | CUIDADO INTENSIVO NEONATAL | Cuarto Medicos | HUSJ | Expirada | EXPIRADA | TALLER BIOMÉDICO | MANTENIMIENTO PREVENTIVO | Semestral | [8 empty] | X | [10 empty] | - | X |  |  |  | Sí
574290 | INCUBADORA | Operativo | Atom | AIR INCU I 62060 | 190800775 | 574290 | SÍ | IIb | 2019EBC-001996 | 12-113 | CUIDADO INTENSIVO NEONATAL | Intermedios Neonatos | HUSJ | Expirada | EXPIRADA | TALLER BIOMÉDICO | MANTENIMIENTO PREVENTIVO | Semestral | X | [11 empty] | X | [11 empty] | Sí |  |  |  | 🟢 ACTUALIZADA
574291 | INCUBADORA | Operativo | Atom | AIR INCU I 62060 | 190800302 | 574291 | SÍ | IIb | 2019EBC-001996 | 12-113 | CUIDADO INTENSIVO NEONATAL | Cuarto Equipos | HUSJ | Expirada | EXPIRADA | TALLER BIOMÉDICO | MANTENIMIENTO PREVENTIVO | Semestral | [6 empty] | X | [11 empty] | X | - |  |  |  |  | Sí |  |  |  | 🟢 ACTUALIZADA
574293 | INCUBADORA | Operativo | Atom | AIR INCU I 62060 | 190800300 | 574293 | SÍ | IIb | 2019EBC-001996 | 12-113 | CUIDADO INTENSIVO NEONATAL | Intensivo Neonatos | HUSJ | Expirada | EXPIRADA | TALLER BIOMÉDICO | MANTENIMIENTO PREVENTIVO | Semestral | [6 empty] | X | [11 empty] | X | [5 empty] | Sí |  |  |  | 🟢 ACTUALIZADA
574294 | INCUBADORA | Operativo | 406758 | AIR INCU I 62060 | 190800785 | 574294 | SÍ | IIb | 2019EBC-001996 | 12-113 | CUIDADO INTENSIVO NEONATAL | Cuarto Medicos | HUSJ | Expirada | EXPIRADA | TALLER BIOMÉDICO | MANTENIMIENTO PREVENTIVO | Semestral | [8 empty] | X | [11 empty] | X |  |  |  | Sí
540500 | INCUBADORA | Baja | Atom | V-2100G | 1760002 | 540500 |  | IIb | NA | 12-113 | CUIDADO INTENSIVO NEONATAL | Bodega Biomedicos | HUSJ | Expirada | EXPIRADA | TALLER BIOMÉDICO | MANTENIMIENTO PREVENTIVO | Semestral | [30 empty] | Requiere concepto técnico
574292 | INCUBADORA | Baja | Atom | AIR INCU I 62060 | 190800301 | 574292 |  | IIb | 2019EBC-001996 | 12-113 | CUIDADO INTENSIVO NEONATAL | Bodega Biomedicos | HUSJ | Expirada | EXPIRADA | TALLER BIOMÉDICO | MANTENIMIENTO PREVENTIVO | Semestral | [30 empty] | Requiere concepto técnico
540499 | INCUBADORA | Baja | Atom | V-2100G | 1760001 | 540499 |  | IIb | NA | 12-113 | CUIDADO INTENSIVO NEONATAL | Bodega Biomedicos | HUSJ | Expirada | EXPIRADA | TALLER BIOMÉDICO | MANTENIMIENTO PREVENTIVO | Semestral | [30 empty] | Requiere concepto técnico
540819 | INCUBADORA | Baja | Atom | V-2100G | 1751013 | 540819 |  | IIb | NA | 12-113 | CUIDADO INTENSIVO NEONATAL | bodega biomedicos | HUSJ | Expirada | EXPIRADA | TALLER BIOMÉDICO | MANTENIMIENTO PREVENTIVO | Semestral | X | [7 empty] | C |  |  |  | X | [17 empty] | Requiere concepto técnico
V001221 | INCUBADORA DE BIOLÓGICOS | Baja | 3M | 2906 | 304783 | V001221 |  | IIA | NO REQUIERE |  | CENTRAL DE ESTERILIZACIÓN |  |  | Baja | EXPIRADA | TALLER BIOMÉDICO | MANTENIMIENTO PREVENTIVO | Anual | [24 empty] | No | No Aplica | No Aplica |  |  | Equipo dado de Baja | Requiere concepto técnico
572929 | INCUBADORA DE BIOLÓGICOS |  | 3M | 490 | 130662 | 572929 |  | IIA | NO REQUIERE |  | CENTRAL DE ESTERILIZACIÓN |  |  | Expirada | EXPIRADA | TALLER BIOMÉDICO | MANTENIMIENTO PREVENTIVO | Anual | [12 empty] | X
574567 | INCUBADORA DE BIOLÓGICOS |  | 3M | ATTEST 390 | 319692 | 574567 |  | IIA | NO REQUIERE |  | CENTRAL DE ESTERILIZACIÓN |  |  | Expirada | EXPIRADA | TALLER BIOMÉDICO | MANTENIMIENTO PREVENTIVO | Anual | [12 empty] | X
572809 | INCUBADORA DE TRANSPORTE | Operativo | Medix | TR-200 | 3151-21 | 572809 | SÍ | IIb | 2020EBC-0003291-R1 |  | HOSPITALIZACIÓN GINECO-OBSTETRICIA |  |  |  | EXPIRADA | TALLER BIOMÉDICO | MANTENIMIENTO PREVENTIVO | Semestral | [6 empty] | X | [11 empty] | X
3152-21 | INCUBADORA DE TRANSPORTE | Fuera de Servicio | Medix | TR-200 | 3152-21 | 572808 | SÍ | IIb | 2020EBC-0003291-R1 |  | HOSPITALIZACIÓN GINECO-OBSTETRICIA | UCI NEO CUARTO DE EQUIPOS |  | Expirada | EXPIRADA | TALLER BIOMÉDICO | MANTENIMIENTO PREVENTIVO | Semestral | [6 empty] | X | [11 empty] | X | [10 empty] | EQUIPO EN ACCIDENTE CON AMBULANCIA REQUIERE CUPULA NO FUNCIONAL
541648 | INCUBADORA DE TRANSPORTE | Operativo | Air Shiels | TI-500 | YCO1192 | 541648 |  | IIb | NA |  | HOSPITALIZACIÓN GINECO-OBSTETRICIA | Sala De Partos |  | Expirada | EXPIRADA | TALLER BIOMÉDICO | MANTENIMIENTO PREVENTIVO | Semestral | X | [7 empty] | C |  |  |  | X | [11 empty] | Sí | M1721224 | 2024-12-23 | 2025-12-23 | 🟢 ACTUALIZADA
545143 | INCUBADORA DE TRANSPORTE | Operativo | Draeger | ISOLETTE C-2000 | CB27794 | 545143 | SÍ | IIb | 2008EBC-0002880 | 12-113 | CUIDADO INTERMEDIO NEONATAL | Intensivo Neonatos | HUSJ | Expirada | EXPIRADA | TALLER BIOMÉDICO | MANTENIMIENTO PREVENTIVO | Semestral | X | [7 empty] | C |  |  |  | X | [11 empty] | Sí |  |  |  | 🟢 ACTUALIZADA
541641 | INCUBADORA DE TRANSPORTE | Operativo | Atom | V-808 | 1710808 | 541641 | SÍ | IIb | NA | 12-114 | CUIDADO INTENSIVO NEONATAL | Cuarto De Equipos | HUSJ | Expirada | EXPIRADA | TALLER BIOMÉDICO | MANTENIMIENTO PREVENTIVO | Semestral | X | [7 empty] | C |  |  |  | X | [11 empty] | Sí |  |  |  | 🟢 ACTUALIZADA |  | Pendiente cambio de baterias y empaques puertas y accesos (tapas laterales)
573986 | INFUSOR A PRESION | Baja | Riester | 5270 | 200223952 | 573986 |  | I | 2011DM-0008031 | 13-100 | BLOQUE QUIRÚRGICO |  | HUSJ | Expirada | EXPIRADA | TALLER BIOMÉDICO | MANTENIMIENTO PREVENTIVO | Anual | [24 empty] | No | No Aplica | No Aplica |  |  | Equipo dado de Baja
574574 | INFUSOR A PRESION | Baja | Riester | METPAK | 181120877 | 574574 |  | I | 2011DM-0008030 | 13-100 | HOSPITALIZACIÓN GINECO-OBSTETRICIA | Bodega Biomedicos |  | Baja | EXPIRADA | TALLER BIOMÉDICO | MANTENIMIENTO PREVENTIVO | Anual | [24 empty] | No | No Aplica | No Aplica |  |  | EQUIPO PARA BAJA
574579 | INFUSOR A PRESION | Baja | Riester | METPAK | 181120876 | 574579 |  | I | 2011DM-0008030 | 13-100 | HOSPITALIZACIÓN GINECO-OBSTETRICIA |  |  | Baja | EXPIRADA | TALLER BIOMÉDICO | MANTENIMIENTO PREVENTIVO | Anual | [24 empty] | No | No Aplica | No Aplica |  | 🔴 CREACIÓN PENDIENTE | Equipo dado de Baja
574571 | INFUSOR A PRESION |  | Riester | METPAK | 181120879 | 574571 |  | I | 2011DM-0008030 | 13-100 | HOSPITALIZACIÓN GINECO-OBSTETRICIA |  |  |  | EXPIRADA | TALLER BIOMÉDICO | MANTENIMIENTO PREVENTIVO | Anual | [18 empty] | X |  | C
574573 | INFUSOR A PRESION | Baja | Riester | METPAK | 181120881 | 574573 |  | I | 2011DM-0008030 | 13-100 | HOSPITALIZACIÓN GINECO-OBSTETRICIA |  |  | Baja | EXPIRADA | TALLER BIOMÉDICO | MANTENIMIENTO PREVENTIVO | Anual | [8 empty] | C | [9 empty] | X | [5 empty] | No | No Aplica | No Aplica |  | 🔴 CREACIÓN PENDIENTE | Daño en manómetro, para dar de baja | Pendiente Acta
573211 | INFUSOR A PRESION | Baja | Riester | METPAK | 201027720 | 573211 |  | I | 2011DM-0008031 | 13-100 | CUIDADO INTERMEDIO ADULTO | Bodega Biomedicos |  | Baja | EXPIRADA | TALLER BIOMÉDICO | MANTENIMIENTO PREVENTIVO | Anual | [24 empty] | No | N/A | N/A | N/A |  | EQUIPO PARA BAJA
573227 | INFUSOR A PRESION | Baja | Riester | METPAK | 201027845 | 573227 |  | I | 2011DM-0008031 | 13-100 | CUIDADO INTERMEDIO ADULTO |  |  | Baja | EXPIRADA | TALLER BIOMÉDICO | MANTENIMIENTO PREVENTIVO | Anual | [24 empty] | No | N/A | N/A | N/A |  | Equipo dado de Baja
573207 | INFUSOR A PRESION | Operativo | Riester | METPAK | 201027683 | 573207 | SÍ | I | 2011DM-0008031 | 13-100 | CUIDADO INTERMEDIO ADULTO | Cubiculo 8 | HUSJ | Expirada | EXPIRADA | TALLER BIOMÉDICO | MANTENIMIENTO PREVENTIVO | Anual | [8 empty] | C | [7 empty] | X | [7 empty] | Sí
573208 | INFUSOR A PRESION | Operativo | Riester | METPAK | 201027713 | 573208 | SÍ | I | 2011DM-0008031 | 13-100 | CUIDADO INTERMEDIO ADULTO | Cubiculo 12 | HUSJ | Expirada | EXPIRADA | TALLER BIOMÉDICO | MANTENIMIENTO PREVENTIVO | Anual |  |  |  |  | C | [11 empty] | X | [7 empty] | Sí
573210 | INFUSOR A PRESION | Operativo | Riester | METPAK | 201027692 | 573210 | SÍ | I | 2011DM-0008031 | 13-100 | CUIDADO INTERMEDIO ADULTO | Cubiculo 16 | HUSJ | Expirada | EXPIRADA | TALLER BIOMÉDICO | MANTENIMIENTO PREVENTIVO | Anual | [8 empty] | C | [7 empty] | X | [7 empty] | Sí
573213 | INFUSOR A PRESION | Operativo | Riester | METPAK | 201027705 | 573213 | SÍ | I | 2011DM-0008031 | 13-100 | CUIDADO INTENSIVO ADULTO | Cubiculo 37 | HUSJ | Expirada | EXPIRADA | TALLER BIOMÉDICO | MANTENIMIENTO PREVENTIVO | Anual | [8 empty] | C | [7 empty] | X | [7 empty] | Sí
573588 | INFUSOR A PRESION | Baja | Riester | 5270-METPAK | 200725242 | 573588 |  | I | 2011DM-0008031 | 13-100 | CUIDADO INTENSIVO ADULTO | Bodega Biomedicos | HUSJ | Baja | EXPIRADA | TALLER BIOMÉDICO | MANTENIMIENTO PREVENTIVO | Anual | [24 empty] | No | N/A | N/A | N/A |  | Equipo dado de Baja
573589 | INFUSOR A PRESION | Baja | Riester | 5270-METPAK | 200725249 | 573589 |  | I | 2011DM-0008031 | 13-100 | CUIDADO INTENSIVO ADULTO | Bodega Biomedicos | HUSJ | Baja | EXPIRADA | TALLER BIOMÉDICO | MANTENIMIENTO PREVENTIVO | Anual | [24 empty] | No | N/A | N/A | N/A |  | Equipo dado de Baja
573596 | INFUSOR A PRESION | Baja | Riester | 5270-METPAK | 200923676 | 573596 |  | I | 2011DM-0008031 | 13-100 | CUIDADO INTENSIVO ADULTO | Bodega Biomedicos | HUSJ | Baja | EXPIRADA | TALLER BIOMÉDICO | MANTENIMIENTO PREVENTIVO | Anual | [24 empty] | No | N/A | N/A | N/A |  | Equipo dado de Baja
573598 | INFUSOR A PRESION | Baja | Riester | 5270-METPAK | 200923693 | 573598 |  | I | 2011DM-0008031 | 13-100 | CUIDADO INTENSIVO ADULTO | Bodega Biomedicos | HUSJ | Baja | EXPIRADA | TALLER BIOMÉDICO | MANTENIMIENTO PREVENTIVO | Anual | [24 empty] | No | N/A | N/A | N/A |  | EQUIPO PARA BAJA
573218 | INFUSOR A PRESION | Operativo | Riester | METPAK | 201027715 | 573218 | Sí | I | 2011DM-0008031 | 13-100 | CUIDADO INTENSIVO ADULTO | Cubiculo 19 | HUSJ | Expirada | EXPIRADA | TALLER BIOMÉDICO | MANTENIMIENTO PREVENTIVO | Anual |  |  | C | [13 empty] | X | [7 empty] | No | NA | NA | NA
573219 | INFUSOR A PRESION | Operativo | Riester | METPAK | 201027714 | 573219 | Sí | I | 2011DM-0008031 | 13-100 | CUIDADO INTENSIVO ADULTO | Cubiculo 23 | HUSJ | Expirada | EXPIRADA | TALLER BIOMÉDICO | MANTENIMIENTO PREVENTIVO | Anual |  |  | C | [13 empty] | X | [7 empty] | No | NA | NA | NA
573222 | INFUSOR A PRESION | Operativo | Riester | METPAK | 201027674 | 573222 | Sí | I | 2011DM-0008031 | 13-100 | CUIDADO INTENSIVO ADULTO | Cubiculo 32 | HUSJ | Expirada | EXPIRADA | TALLER BIOMÉDICO | MANTENIMIENTO PREVENTIVO | Anual | [16 empty] | X | [7 empty] | No | NA | NA | NA
573223 | INFUSOR A PRESION | Operativo | Riester | METPAK | 201027851 | 573223 | Sí | I | 2011DM-0008031 | 13-100 | CUIDADO INTENSIVO ADULTO | Cubiculo 28 | HUSJ | Expirada | EXPIRADA | TALLER BIOMÉDICO | MANTENIMIENTO PREVENTIVO | Anual | [16 empty] | X | [7 empty] | No | NA | NA | NA
573224 | INFUSOR A PRESION | Operativo | Riester | METPAK | 201027644 | 573224 | Sí | I | 2011DM-0008031 | 13-100 | CUIDADO INTENSIVO ADULTO | Cubiculo 24 | HUSJ | Expirada | EXPIRADA | TALLER BIOMÉDICO | MANTENIMIENTO PREVENTIVO | Anual | [16 empty] | X | [7 empty] | No | NA | NA | NA
573216 | INFUSOR A PRESION | Baja | Riester | METPAK | 201027662 | 573216 | Sí | I | 2011DM-0008031 | 13-100 | CUIDADO INTENSIVO PEDIÁTRICO |  | HUSJ | Baja | EXPIRADA | TALLER BIOMÉDICO | MANTENIMIENTO PREVENTIVO | Anual | [24 empty] | No | No Aplica | No Aplica |  |  | Equipo dado de Baja
574581 | INFUSOR A PRESION | Operativo | Riester | METPAK | 181120895 | 574581 | Sí | I | 2011DM-0008030 | 13-100 | CUIDADO INTENSIVO PEDIÁTRICO |  | HUSJ | Expirada | EXPIRADA | TALLER BIOMÉDICO | MANTENIMIENTO PREVENTIVO | Anual | [8 empty] | C | [8 empty] | C |  |  |  |  | X |  | Sí | J0060925 | 2025-09-02 | 2026-09-02 | 🟢 ACTUALIZADA
574580 | INFUSOR A PRESION | Baja | Riester | METPAK | 181120891 | 574580 | Sí | I | 2011DM-0008030 | 13-100 | CUIDADO INTENSIVO PEDIÁTRICO | Intermedios Pediatria Cubiculo 5 | HUSJ | Expirada | EXPIRADA | TALLER BIOMÉDICO | MANTENIMIENTO PREVENTIVO | Anual | [8 empty] | C | [8 empty] | C |  |  |  |  | X |  | Sí | J0080925 | 2025-09-02 | 2026-09-02 | 🟢 ACTUALIZADA
574582 | INFUSOR A PRESION | Operativo | Riester | METPAK | 181120889 | 574582 | Sí | I | 2011DM-0008030 | 13-100 | CUIDADO INTENSIVO PEDIÁTRICO |  | HUSJ | Expirada | EXPIRADA | TALLER BIOMÉDICO | MANTENIMIENTO PREVENTIVO | Anual | [8 empty] | C | [8 empty] | C |  |  |  |  | X |  | Sí | J0100925 | 2025-09-15 | 2026-09-15 | 🟢 ACTUALIZADA
574583 | INFUSOR A PRESION | Operativo | Riester | METPAK | 181120887 | 574583 | Sí | I | 2011DM-0008030 | 13-100 | CUIDADO INTENSIVO PEDIÁTRICO |  | HUSJ | Expirada | EXPIRADA | TALLER BIOMÉDICO | MANTENIMIENTO PREVENTIVO | Anual | [8 empty] | C | [6 empty] | C | [6 empty] | X |  | Sí | J0650824 | 2024-07-20 | 2025-07-20 | 🟢 ACTUALIZADA
574584 | INFUSOR A PRESION | Operativo | Riester | METPAK | 181120886 | 574584 | Sí | I | 2011DM-0008030 | 13-100 | CUIDADO INTENSIVO PEDIÁTRICO |  | HUSJ | Expirada | EXPIRADA | TALLER BIOMÉDICO | MANTENIMIENTO PREVENTIVO | Anual | [8 empty] | C | [6 empty] | C | [6 empty] | X |  | Sí | J0640824 | 2024-08-20 | 2025-08-20 | 🟢 ACTUALIZADA
574585 | INFUSOR A PRESION | Baja | Riester | METPAK | 181120888 | 574585 | Sí | I | 2011DM-0008030 | 13-100 | CUIDADO INTENSIVO PEDIÁTRICO |  | HUSJ | Expirada | EXPIRADA | TALLER BIOMÉDICO | MANTENIMIENTO PREVENTIVO | Anual | [8 empty] | C | [8 empty] | C |  |  |  |  | X |  | Sí | J0550924 | 2024-09-06 | 2025-09-06 |  | Equipo para dar de baja, pte concepto técnico
574587 | INFUSOR A PRESION | Operativo | Riester | METPAK | 181120893 | 574587 | Sí | I | 2011DM-0008030 | 13-100 | CUIDADO INTENSIVO PEDIÁTRICO | Cuarto De Equipos | HUSJ | Expirada | EXPIRADA | TALLER BIOMÉDICO | MANTENIMIENTO PREVENTIVO | Anual | [8 empty] | C | [8 empty] | C |  |  |  |  | X |  | Sí | J0200925 | 2025-09-15 | 2026-09-15 | 🟢 ACTUALIZADA
574588 | INFUSOR A PRESION | Operativo | Riester | METPAK | 181120890 | 574588 | Sí | I | 2011DM-0008030 | 13-100 | CUIDADO INTENSIVO PEDIÁTRICO | Cuarto De Equipos | HUSJ | Expirada | EXPIRADA | TALLER BIOMÉDICO | MANTENIMIENTO PREVENTIVO | Anual | [8 empty] | C | [8 empty] | C |  |  |  |  | X |  | Sí | J0150925 | 2025-09-15 | 2026-09-15 | 🟢 ACTUALIZADA
574589 | INFUSOR A PRESION | No Encontrado | Riester | METPAK | 181120892 | 574589 |  | I | 2011DM-0008030 | 13-100 | CUIDADO INTENSIVO PEDIÁTRICO |  | HUSJ | Expirada | EXPIRADA | TALLER BIOMÉDICO | MANTENIMIENTO PREVENTIVO | Anual | [8 empty] | C | [13 empty] | X | [5 empty] | 🟢 ACTUALIZADA
547490 | INFUSOR A PRESION | No Encontrado |  |  |  | 547490 |  | I | 2011DM-0008030 | 13-100 | CUIDADO INTENSIVO PEDIÁTRICO |  | HUSJ | Expirada | EXPIRADA | TALLER BIOMÉDICO | MANTENIMIENTO PREVENTIVO | Anual | [22 empty] | X |  | Sí
547492 | INFUSOR A PRESION | No Encontrado |  |  |  | 547492 |  | I | 2011DM-0008030 | 13-100 | CUIDADO INTENSIVO PEDIÁTRICO |  | HUSJ | Expirada | EXPIRADA | TALLER BIOMÉDICO | MANTENIMIENTO PREVENTIVO | Anual | [22 empty] | X |  | Sí
547496 | INFUSOR A PRESION | No Encontrado |  |  |  | 547496 |  | I | 2011DM-0008030 | 13-100 | CUIDADO INTENSIVO PEDIÁTRICO |  | HUSJ | Expirada | EXPIRADA | TALLER BIOMÉDICO | MANTENIMIENTO PREVENTIVO | Anual | [22 empty] | X |  | Sí
574586 | INFUSOR A PRESION | Operativo | Riester | METPAK | 181120894 | 574586 | Sí | I | 2011DM-0008030 | 13-100 | CUIDADO INTENSIVO PEDIÁTRICO | Cuarto De Equipos | HUSJ | Expirada | EXPIRADA | TALLER BIOMÉDICO | MANTENIMIENTO PREVENTIVO | Anual | [8 empty] | C | [8 empty] | C |  |  |  |  | X |  | Sí | J0520924 | 2024-09-06 | 2025-09-06
573214 | INFUSOR A PRESION | Baja | Riester | METPAK | 201027663 | 573214 | Sí | I | 2011DM-0008031 | 13-100 | UNIDAD DE CUIDADO OBSTÉTRICO | Bodega Biomedicos |  | Baja | EXPIRADA | TALLER BIOMÉDICO | MANTENIMIENTO PREVENTIVO | Anual | [24 empty] | No | No Aplica | No Aplica |  |  | equipo para baja
573599 | INFUSOR A PRESION |  | Riester | 5270-METPAK | 20023672 | 573599 | Sí | I | 2011DM-0008031 | 13-100 | UNIDAD DE CUIDADO OBSTÉTRICO | Cub 1 |  |  | EXPIRADA | TALLER BIOMÉDICO | MANTENIMIENTO PREVENTIVO | Anual | [14 empty] | C |  |  |  | X
573989 | INFUSOR A PRESION | Fuera de Servicio | Riester | 5270 | 200223955 | 573989 | Sí | I | 2011DM-0008031 | 13-100 | UNIDAD DE CUIDADO OBSTÉTRICO | CUB 4 |  | Expirada | EXPIRADA | TALLER BIOMÉDICO | MANTENIMIENTO PREVENTIVO | Anual | [18 empty] | X |  | C |  |  |  | Sí | J0281123 | 2023-11-08 | 2024-11-08 |  | REVISAR MANOMETRO
573217 | INFUSOR A PRESION | Operativo | Riester | METPAK | 201027718 | 573217 | Sí | I | 2011DM-0008031 | 13-100 | UNIDAD DE CUIDADO OBSTÉTRICO |  |  | Expirada | EXPIRADA | TALLER BIOMÉDICO | MANTENIMIENTO PREVENTIVO | Anual | [18 empty] | X |  |  |  | C |  | Sí | J0851025 | 2025-10-15 | 2026-10-15 | 🟢 ACTUALIZADA
573220 | INFUSOR A PRESION |  | Riester | METPAK | 201027680 | 573220 | Sí | I | 2011DM-0008031 | 13-100 | UNIDAD DE CUIDADO OBSTÉTRICO | UCI ADULTOS |  | Expirada | EXPIRADA | TALLER BIOMÉDICO | MANTENIMIENTO PREVENTIVO | Anual | [18 empty] | X | [5 empty] | Sí | CS1000523 | 2023-05-24 | 2024-05-24 |  | UCI
573221 | INFUSOR A PRESION | Operativo | Riester | METPAK | 201027648 | 573221 | Sí | I | 2011DM-0008031 | 13-100 | UNIDAD DE CUIDADO OBSTÉTRICO |  |  | Expirada | EXPIRADA | TALLER BIOMÉDICO | MANTENIMIENTO PREVENTIVO | Anual | [18 empty] | X | [9 empty] | 🟢 ACTUALIZADA | UCI ADULTOS
573226 | INFUSOR A PRESION | Fuera de Servicio | Riester | METPAK | 201027850 | 573226 | Sí | I | 2011DM-0008031 | 13-100 | UNIDAD DE CUIDADO OBSTÉTRICO | Cub 7 |  |  | EXPIRADA | TALLER BIOMÉDICO | MANTENIMIENTO PREVENTIVO | Anual | [6 empty] | C | [11 empty] | X
574577 | INFUSOR A PRESION | Operativo | Riester | METPAK | 181120882 | 574577 | Sí | I | 2011DM-0008030 | 13-100 | UNIDAD DE CUIDADO OBSTÉTRICO | Cub 3 |  | Expirada | EXPIRADA | TALLER BIOMÉDICO | MANTENIMIENTO PREVENTIVO | Anual | [18 empty] | X |  | C | [7 empty] | 🟢 ACTUALIZADA | MTTO 20-10-2025 CRISTIAN DAVID H
573584 | INFUSOR A PRESION | Operativo | Riester | 5270-METPAK | 200725243 | 573584 | Sí | I | 2011DM-0008031 | 13-100 | UNIDAD DE CUIDADO OBSTÉTRICO | Cub 6 |  | Expirada | EXPIRADA | TALLER BIOMÉDICO | MANTENIMIENTO PREVENTIVO | Anual | [18 empty] | X |  |  |  | C |  | Sí | J2611223 | 2023-12-19 | 2024-12-19 | 🟢 ACTUALIZADA | FALTA CC 2024 Y CC 2025
573988 | INFUSOR A PRESION | Operativo | Riester | 5270 | 200223954 | 573988 | Sí | I | 2011DM-0008031 | 13-100 | UNIDAD DE CUIDADO OBSTÉTRICO | Cub 8 |  | Expirada | EXPIRADA | TALLER BIOMÉDICO | MANTENIMIENTO PREVENTIVO | Anual | [18 empty] | X |  | C |  |  |  | Sí | CS53 |  |  | 🟢 ACTUALIZADA
574572 | INFUSOR A PRESION | Operativo | Riester | METPAK | 181120883 | 574572 | Sí | I | 2011DM-0008030 | 13-100 | UNIDAD DE CUIDADO OBSTÉTRICO | Cub 4 |  | Expirada | EXPIRADA | TALLER BIOMÉDICO | MANTENIMIENTO PREVENTIVO | Anual |  |  | C | [15 empty] | X | [5 empty] | Sí | J0951025 | 2025-10-15 | 2026-10-15 | 🟢 ACTUALIZADA
573212 | INFUSOR A PRESION | Operativo | Riester | METPAK | 201027696 | 573212 | Sí | I | 2011DM-0008031 | 13-100 | CUIDADO INTENSIVO ADULTO | Cubiculo 36 | HUSJ | Expirada | EXPIRADA | TALLER BIOMÉDICO | MANTENIMIENTO PREVENTIVO | Anual |  |  | X |  | C | [15 empty] | - |  |  |  | Sí | NA | NA | NA
573215 | INFUSOR A PRESION | Baja | Riester | METPAK | 201027698 | 573215 | Sí | I | 2011DM-0008031 | 13-100 | BLOQUE QUIRÚRGICO |  | HUSJ | Expirada | EXPIRADA | TALLER BIOMÉDICO | MANTENIMIENTO PREVENTIVO | Anual |  |  | X |  | C | [24 empty] | EQUIPO CON FUGA EN SISTEMA MECANICO, NO ES POSIBLE CORREGIR FUGA PARA BAJA
573985 | INFUSOR A PRESION | Baja | Riester | 5270 | 200223951 | 573985 | Sí | I | 2011DM-0008031 | 13-100 | BLOQUE QUIRÚRGICO |  | HUSJ | Expirada | EXPIRADA | TALLER BIOMÉDICO | MANTENIMIENTO PREVENTIVO | Anual |  |  | X | [17 empty] | C | [8 empty] | Equipo para dar de baja, pte concepto técnico
6119 | INTERCAMBIADOR DE CALOR | No Encontrado | Terumo | TCMII | 6119 | COMODATO |  | NA | NA | 11-973 | BLOQUE QUIRÚRGICO |  | DR. MADERO | Expirada | EXPIRADA | ARROW MEDICAL | SEGUN FABRICANTE | Semestral | [29 empty] | NO ENCONTRADO
518122 | LÁMPARA AUXILIAR RODANTE | Operativo | Berchtold | C450 | 2031029-E10416 | 518122 | Sí | I | NA |  | HOSPITALIZACIÓN GINECO-OBSTETRICIA | Sala De Partos |  | Expirada | EXPIRADA | TALLER BIOMÉDICO | MANTENIMIENTO PREVENTIVO | Anual | [6 empty] | X | [21 empty] | 🟢 ACTUALIZADA
504551 | LÁMPARA AUXILIAR RODANTE | No Encontrado | Berchtold | C450 | 2031029-E10379 | 504551 543792 | Sí | I | NA |  | INVENTARIOS |  |  |  | EXPIRADA | TALLER BIOMÉDICO | MANTENIMIENTO PREVENTIVO | Anual | [29 empty] | NO ESTA
511946 | LÁMPARA AUXILIAR RODANTE | Operativo | Berchtold | C450 | 2031029-E10385 | 511946 | Sí | I | NA |  | HEMODIÁLISIS | Sala De Procedimientos Hemodialisis |  | Expirada | EXPIRADA | TALLER BIOMÉDICO | MANTENIMIENTO PREVENTIVO | Anual | [14 empty] | X | [9 empty] | No | NO REQUIERE | NO REQUIERE |  | 🟢 ACTUALIZADA | SE ENCONTRO EN HEMODIALSIS
511921 | LÁMPARA AUXILIAR RODANTE | Operativo | Berchtold | C450 | 2031029-E10393 | 511921 | Sí | I | NA | NA | CUIDADO INTENSIVO ADULTO | Cuarto de Equipos | HUSJ | Expirada | EXPIRADA | TALLER BIOMÉDICO | MANTENIMIENTO PREVENTIVO | Anual | [16 empty] | X | [7 empty] | No | NA | NA | NA
509517 | LÁMPARA AUXILIAR RODANTE | Operativo | Famed | BHS-331 | 990085 | 509517 | Sí | I | NA | NA | CUIDADO INTENSIVO ADULTO | Cuarto de Equipos | HUSJ | Expirada | EXPIRADA | TALLER BIOMÉDICO | MANTENIMIENTO PREVENTIVO | Anual | [16 empty] | X | [7 empty] | No | NA | NA | NA
541647 | LÁMPARA AUXILIAR RODANTE | Operativo | Berchtold | C450 | 2031029-E10395 | 541647 | SÍ | I | NA | 12-114 | CUIDADO INTENSIVO NEONATAL | Cuarto De Equipos | HUSJ | Expirada | EXPIRADA | TALLER BIOMÉDICO | MANTENIMIENTO PREVENTIVO | Anual | [18 empty] | X | [5 empty] | Sí |  |  |  | 🟢 ACTUALIZADA
541703 | LÁMPARA CIELÍTICA | Operativo | Dr. Mach | LED 150DF | 16-19154 | 541703 |  | I | NA |  | HOSPITALIZACIÓN GINECO-OBSTETRICIA | Sala 1 |  |  | EXPIRADA | TALLER BIOMÉDICO | MANTENIMIENTO PREVENTIVO | Anual | [6 empty] | X | [21 empty] | 🟢 ACTUALIZADA
549971 | LÁMPARA CIELÍTICA | Operativo | Welch Allyn | GS-900 | 10041915108561 | 549971 |  | I | 2013DM-0009826 |  | HOSPITALIZACIÓN GINECO-OBSTETRICIA | Sala De Partos |  |  | EXPIRADA | TALLER BIOMÉDICO | MANTENIMIENTO PREVENTIVO | Anual | [6 empty] | X | [21 empty] | 🟢 ACTUALIZADA
500930 | LÁMPARA CIELÍTICA | Baja | Berchtold | C-571 | 2370N29 E13246 | 500930 |  | IIa | NA |  | URGENCIAS ADULTOS | Bodega Biomedicos |  | Baja | EXPIRADA | TALLER BIOMÉDICO | MANTENIMIENTO PREVENTIVO | Anual | [24 empty] | No | NO APLICA | NO APLICA |  |  | RENOVACION TECNOLOGICA
515567 | LÁMPARA CIELÍTICA | Baja | Berchtold | C-571 | 2370N29 E13252 | 515567 |  | IIa | NA |  | URGENCIAS ADULTOS | Bodega Biomedicos |  | Baja | EXPIRADA | TALLER BIOMÉDICO | MANTENIMIENTO PREVENTIVO | Anual | [24 empty] | No | NO APLICA | NO APLICA |  |  | RENOVACION TECNOLOGICA
541826 | LÁMPARA CIELÍTICA | Baja | Berchtold | C-571 | 2370N29 E13253 | 541826 |  | IIa | NA |  | URGENCIAS ADULTOS | Bodega Biomedicos |  | Baja | EXPIRADA | TALLER BIOMÉDICO | MANTENIMIENTO PREVENTIVO | Anual | [24 empty] | No | NO APLICA | NO APLICA |  |  | RENOVACION TECNOLOGICA
515481 | LÁMPARA CIELÍTICA |  | Berchtold | C-571 | 2370N29 E13242 | 515481 |  | IIa | NA |  | URGENCIAS ADULTOS |  |  |  | EXPIRADA | TALLER BIOMÉDICO | MANTENIMIENTO PREVENTIVO | Anual | [22 empty] | X
515499 | LÁMPARA CIELÍTICA | Operativo | Original Hanau | C-571 | 3230 | 515499 |  | IIa | NA |  | URGENCIAS ADULTOS |  |  | Expirada | EXPIRADA | TALLER BIOMÉDICO | MANTENIMIENTO PREVENTIVO | Anual | [22 empty] | X
515568 | LÁMPARA CIELÍTICA | Operativo | Berchtold | C-571 | 2370N29 E13218 | 515568 |  | IIa | NA |  | URGENCIAS ADULTOS |  |  | Expirada | EXPIRADA | TALLER BIOMÉDICO | MANTENIMIENTO PREVENTIVO | Anual | [22 empty] | X |  | Sí |  |  |  | 🟢 ACTUALIZADA
571855 | LÁMPARA CIELÍTICA | Operativo | Comen | L5A | 51230920001 | 571855 | SÍ | I |  |  | URGENCIAS ADULTOS |  |  | Expirada |  | TALLER BIOMÉDICO | MANTENIMIENTO PREVENTIVO | Anual | [22 empty] | X | [5 empty] | 🟢 ACTUALIZADA
572049 | LÁMPARA CIELÍTICA | Operativo | Comen | L5A | 51230920002 | 572049 | SÍ | I |  |  | URGENCIAS ADULTOS |  |  | Expirada |  | TALLER BIOMÉDICO | MANTENIMIENTO PREVENTIVO | Anual | [22 empty] | X |  | No |  |  |  | 🟢 ACTUALIZADA
541392 | LÁMPARA CIELÍTICA | Operativo | Dr. Mach | LED 300DF | 16-19410 / 16-19409 | 541392 | Sí | I | NA | 12-282 | BLOQUE QUIRÚRGICO | Sala 1 | HUSJ | Expirada | EXPIRADA | TALLER BIOMÉDICO | MANTENIMIENTO PREVENTIVO | Anual |  |  | X | [21 empty] | Sí | J2371224 | 2024-12-23 | 2025-12-23 | 🟢 ACTUALIZADA | SALA 1
541393 | LÁMPARA CIELÍTICA | Operativo | Dr. Mach | LED 300DF | 16-19922 / 16-19921 | 541393 | Sí | I | NA | 12-282 | BLOQUE QUIRÚRGICO | Sala 4 | HUSJ | Expirada | EXPIRADA | TALLER BIOMÉDICO | MANTENIMIENTO PREVENTIVO | Anual |  |  | X | [21 empty] | Sí | J2401224 | 2024-12-23 | 2025-12-23 | 🟢 ACTUALIZADA
541395 | LÁMPARA CIELÍTICA | Operativo | Dr. Mach | LED 300DF | 16-19413 / 16-19926 | 541395 | Sí | I | NA | 12-282 | BLOQUE QUIRÚRGICO | Sala 7 | HUSJ | Expirada | EXPIRADA | TALLER BIOMÉDICO | MANTENIMIENTO PREVENTIVO | Anual |  |  | X | [21 empty] | Sí | J2471224 | 2024-12-24 | 2025-12-24 | 🟢 ACTUALIZADA
541702 | LÁMPARA CIELÍTICA | Operativo | Dr. Mach | LED 300DF | 16-19156 | 541702 | Sí | I | NA | 12-282 | BLOQUE QUIRÚRGICO | Sala 8 | HUSJ | Expirada | EXPIRADA | TALLER BIOMÉDICO | MANTENIMIENTO PREVENTIVO | Anual |  |  | X | [21 empty] | Sí | J251224 | 2024-12-24 | 2025-12-24 | 🟢 ACTUALIZADA
543829 | LÁMPARA CIELÍTICA | Operativo | Dr. Mach | LED 300DF | 16-19412 / 16-19411 | 543829 | Sí | I | NA | 12-282 | BLOQUE QUIRÚRGICO | Sala 2 | HUSJ | Expirada | EXPIRADA | TALLER BIOMÉDICO | MANTENIMIENTO PREVENTIVO | Anual |  |  | X | [21 empty] | Sí | J2341224 | 2024-12-23 | 2025-12-23 | 🟢 ACTUALIZADA
546335 | LÁMPARA CIELÍTICA | Operativo | Draeger | POLARIS 100/200 | ASFK-0617 ASFM-0004 | 546335 | Sí | I | 2013DM-0010329 | 12-282 | BLOQUE QUIRÚRGICO | Sala 5 | HUSJ | Expirada | EXPIRADA | TALLER BIOMÉDICO | MANTENIMIENTO PREVENTIVO | Anual |  |  | X | [21 empty] | Sí | J2391224 | 2024-12-23 | 2025-12-23 | 🟢 ACTUALIZADA
548669 | LÁMPARA CIELÍTICA | Operativo | Draeger | POLARIS 100/200 | ASHJ-0586 | 548669 | Sí | I | 2013DM-0010329 | 12-282 | BLOQUE QUIRÚRGICO | Sala 6 | HUSJ | Expirada | EXPIRADA | TALLER BIOMÉDICO | MANTENIMIENTO PREVENTIVO | Anual |  |  | X | [21 empty] | Sí | J2441224 | 2024-12-23 | 2025-12-23 | 🟢 ACTUALIZADA
546332 | LÁMPARA CIELÍTICA | Operativo | Draeger | POLARIS 100/200 | ASFK-0618 | 546332 | Sí | I | 2013DM-0010329 | 12-282 | BLOQUE QUIRÚRGICO | Sala 3 | HUSJ | Expirada | EXPIRADA | TALLER BIOMÉDICO | MANTENIMIENTO PREVENTIVO | Anual |  |  | X | [21 empty] | Sí | J2461224 | 2024-12-23 | 2025-12-23 | 🟢 ACTUALIZADA
546059 | LÁMPARA CUELLO DE CISNE | Operativo | Welch Allyn | GS-300 | NO DEFINIDO | 546059 | SÍ | I | 2013DM-0009826 |  | CONSULTA EXTERNA | Consultorio #18 |  | Expirada | EXPIRADA | TALLER BIOMÉDICO | MANTENIMIENTO PREVENTIVO | Semestral | X | [23 empty] | No | No Aplica | No Aplica |  | 🟢 ACTUALIZADA | Equipo Ok
548754 | LÁMPARA CUELLO DE CISNE | Operativo | Welch Allyn | GS-300 | NO DEFINIDO | 548754 | Sí | I | 2013DM-0009826 |  | CONSULTA EXTERNA | Consultorio #17 |  | Expirada | EXPIRADA | TALLER BIOMÉDICO | MANTENIMIENTO PREVENTIVO | Semestral | X | [23 empty] | No | No Aplica | No Aplica |  | 🟢 ACTUALIZADA | Equipo Ok
546065 | LÁMPARA CUELLO DE CISNE | Operativo | Welch Allyn | GS-300 | NO DEFINIDO | 546065 | Sí | I | 2013DM-0009826 |  | HOSPITALIZACIÓN GINECO-OBSTETRICIA | Consultorio |  | Expirada | EXPIRADA | TALLER BIOMÉDICO | MANTENIMIENTO PREVENTIVO | Anual | [6 empty] | X | [17 empty] | Sí | No Tiene | No Tiene |  | 🟢 ACTUALIZADA
543328 | LÁMPARA CUELLO DE CISNE | Operativo | No Definido | NO DEFINIDO | NO DEFINIDO | 543328 | SÍ | I |  |  | CONSULTA EXTERNA | Consultorio 24 |  | Expirada | EXPIRADA | TALLER BIOMÉDICO | MANTENIMIENTO PREVENTIVO | Anual | [14 empty] | X | [8 empty] | X | No | No Aplica | No Aplica |  |  | Requiere cambio de cable de alimentación
547761 | LÁMPARA CUELLO DE CISNE | Operativo | Welch Allyn | GS-300 | NO DEFINIDO | 547761 | Sí | I | 2013DM-0009826 |  | CONSULTA EXTERNA | Consultorio #22 |  | Expirada | EXPIRADA | TALLER BIOMÉDICO | MANTENIMIENTO PREVENTIVO | Anual | [14 empty] | X | [13 empty] | 🟢 ACTUALIZADA
546063 | LÁMPARA CUELLO DE CISNE | Operativo | Welch Allyn | GS-300 | NO DEFINIDO | 546063 | SÍ | I | 2013DM-0009826 |  | UNIDAD DE CUIDADO OBSTÉTRICO | UCO Cuarto De Equipos |  | Expirada | EXPIRADA | TALLER BIOMÉDICO | MANTENIMIENTO PREVENTIVO | Anual | [6 empty] | X | [17 empty] | No | No Aplica | No Aplica |  | 🟢 ACTUALIZADA
572844 | LÁMPARA DE CALOR RADIANTE | Operativo | Atom | Sunflower Warmer | 200800410 | 572844 | SÍ | IIB | 2019EBC-0003894-R1 | NA | CUIDADO INTENSIVO NEONATAL | Intermedios Neonatos | HUSJ | Expirada | 2025-01-12 | TALLER BIOMÉDICO | MANTENIMIENTO PREVENTIVO | Semestral | X | [11 empty] | X |  |  |  | C | [7 empty] | Sí
572845 | LÁMPARA DE CALOR RADIANTE | Operativo | Atom | Sunflower Warmer | 191100841 | 572845 | SÍ | IIB | 2019EBC-0003894-R1 | NA | CUIDADO INTENSIVO NEONATAL | Intensivo Neonatos | HUSJ | Expirada | 2025-01-12 | TALLER BIOMÉDICO | MANTENIMIENTO PREVENTIVO | Semestral | X | [11 empty] | X |  |  |  | C | [7 empty] | Sí |  |  |  | 🟢 ACTUALIZADA
572846 | LÁMPARA DE CALOR RADIANTE | Operativo | Atom | Sunflower Warmer | 200400139 | 572846 | SÍ | IIB | 2019EBC-0003894-R1 | NA | CUIDADO INTENSIVO NEONATAL | Intensivo Neonatos | HUSJ | Expirada | 2025-01-12 | TALLER BIOMÉDICO | MANTENIMIENTO PREVENTIVO | Semestral | X | [11 empty] | X |  |  |  | C | [7 empty] | Sí |  |  |  | 🟢 ACTUALIZADA
572847 | LÁMPARA DE CALOR RADIANTE | Operativo | Atom | Sunflower Warmer | 200800736 | 572847 | SÍ | IIB | 2019EBC-0003894-R1 | NA | CUIDADO INTENSIVO NEONATAL | Intensivo Neonatos | HUSJ | Expirada | 2025-01-12 | TALLER BIOMÉDICO | MANTENIMIENTO PREVENTIVO | Semestral | X | [11 empty] | X |  |  |  | C | [7 empty] | Sí |  |  |  | 🟢 ACTUALIZADA
572848 | LÁMPARA DE CALOR RADIANTE | Operativo | Atom | Sunflower Warmer | 200800409 | 572848 | SÍ | IIB | 2019EBC-0003894-R1 | NA | CUIDADO INTENSIVO NEONATAL | Intensivo Neonatos | HUSJ | Expirada | 2025-01-12 | TALLER BIOMÉDICO | MANTENIMIENTO PREVENTIVO | Semestral | X | [11 empty] | X |  |  |  | C | [7 empty] | Sí |  |  |  | 🟢 ACTUALIZADA
572849 | LÁMPARA DE CALOR RADIANTE | Operativo | Atom | Sunflower Warmer | 200800735 | 572849 | SÍ | IIB | 2019EBC-0003894-R1 | NA | CUIDADO INTENSIVO NEONATAL | Intensivo Neonatos | HUSJ | Expirada | 2025-01-12 | TALLER BIOMÉDICO | MANTENIMIENTO PREVENTIVO | Semestral | X | [11 empty] | X |  |  |  | C | [7 empty] | Sí |  |  |  | 🟢 ACTUALIZADA
549973 | LÁMPARA DE CALOR RADIANTE | Operativo | Ningbo David | NKN-9010 | 22AHZA07003 | 549973 | SÍ | IIb | 2008DM-0002055 |  | HOSPITALIZACIÓN GINECO-OBSTETRICIA | Sala De Partos | HUSJ | Expirada | EXPIRADA | TALLER BIOMÉDICO | MANTENIMIENTO PREVENTIVO | Semestral | [6 empty] | X | [9 empty] | C |  | X | [9 empty] | 🟢 ACTUALIZADA
516746 | LÁMPARA DE CALOR RADIANTE | Operativo | 3993 | 3300 | HCCG50182 | 516746 | Sí | IIb | NA | 13-250 | BLOQUE QUIRÚRGICO | Sala 7 | HUSJ | Expirada | EXPIRADA | TALLER BIOMÉDICO | MANTENIMIENTO PREVENTIVO | Semestral | [6 empty] | X | [9 empty] | C |  | X | [5 empty] | Sí | No Tiene | No Tiene |  | 🟢 ACTUALIZADA | Equipo encontrado en el servicio de Quirófano
545849 | LÁMPARA DE CALOR RADIANTE | Operativo | Olidef | MATRIX-SC | 14B72 | 545849 | SÍ | IIB | 2012EBC-0008988 |  | HOSPITALIZACIÓN GINECO-OBSTETRICIA | CONSULTORIO |  | Expirada | EXPIRADA | TALLER BIOMÉDICO | MANTENIMIENTO PREVENTIVO | Semestral | [6 empty] | X | [9 empty] | C |  | X | [5 empty] | Sí |  |  |  |  | Equipo Fuera de servicio por sensor de temperatura
506158 | LÁMPARA DE CALOR RADIANTE | Operativo | Ohmeda | 3300 | HCCG50294 | 506158 | SÍ | IIb | NA | NA | CUIDADO INTENSIVO NEONATAL | Intermedios Neonatos | HUSJ | Expirada | EXPIRADA | TALLER BIOMÉDICO | MANTENIMIENTO PREVENTIVO | Semestral | [8 empty] | X | [7 empty] | C |  |  |  | X |  |  |  | Sí |  |  |  | 🟢 ACTUALIZADA
540503 | LÁMPARA DE CALOR RADIANTE | Baja | Atom | V-505 | 1731483 | 540503 |  | IIb | NA | NA | CUIDADO INTENSIVO NEONATAL | Bodega Biomedicos | HUSJ | Expirada | EXPIRADA | TALLER BIOMÉDICO | MANTENIMIENTO PREVENTIVO | Semestral
545847 | LÁMPARA DE CALOR RADIANTE | Baja | Olidef | MATRIX-SC | 14C83 | 545847 |  | IIB | 2012EBC-0008988 | NA | CUIDADO INTENSIVO NEONATAL | Bodega Biomedicos | HUSJ | Expirada | EXPIRADA | TALLER BIOMÉDICO | MANTENIMIENTO PREVENTIVO | Semestral | [19 empty] | - | [10 empty] | Requiere concepto técnico
540818 | LÁMPARA DE CALOR RADIANTE | Operativo | Atom | V-505 | 17X0143 | 540818 | SÍ | IIb | NA | NA | CUIDADO INTENSIVO NEONATAL | Intermedios Neonatos | HUSJ | Expirada | EXPIRADA | TALLER BIOMÉDICO | MANTENIMIENTO PREVENTIVO | Semestral | [8 empty] | X | [7 empty] | C |  |  |  | X |  |  |  | Sí |  |  |  | 🟢 ACTUALIZADA
545846 | LÁMPARA DE CALOR RADIANTE | Operativo | Olidef | MATRIX-SC | 14B61 | 545846 | SÍ | IIB | 2012EBC-0008988 | NA | CUIDADO INTENSIVO NEONATAL | Intensivo Neonatos | HUSJ | Expirada | EXPIRADA | TALLER BIOMÉDICO | MANTENIMIENTO PREVENTIVO | Semestral | [8 empty] | X | [7 empty] | C |  |  |  | X |  |  |  | Sí |  |  |  | 🟢 ACTUALIZADA
514894 | LÁMPARA DE CALOR RADIANTE | Operativo | Ohmeda | 3300 | HCCE50130 | 514894 | SÍ | IIb | NA |  | UNIDAD DE CUIDADO OBSTÉTRICO | UCO |  | Expirada | EXPIRADA | TALLER BIOMÉDICO | MANTENIMIENTO PREVENTIVO | Semestral | [6 empty] | X | [9 empty] | C |  | X | [5 empty] | Sí | No Tiene | No Tiene |  | 🟢 ACTUALIZADA
506156 | LÁMPARA DE CALOR RADIANTE | Operativo | Ohmeda | 3300 | HCCG50295 | 506156 | SÍ | IIB | NA | NA | CUIDADO INTENSIVO NEONATAL | Intensivo Neonatos | HUSJ | Expirada | EXPIRADA | TALLER BIOMÉDICO | MANTENIMIENTO PREVENTIVO | Semestral |  |  | X | [11 empty] | X |  | C | [7 empty] | Sí |  |  |  | 🟢 ACTUALIZADA
541651 | LÁMPARA DE FOTOTERAPIA | Baja | David Medical | XHZ-90 | 42061104035 | 541651 |  | IIB | NA | 13-037 | CUIDADO INTENSIVO NEONATAL |  | HUSJ | Expirada | EXPIRADA | TALLER BIOMÉDICO | MANTENIMIENTO PREVENTIVO | Semestral
544583 | LÁMPARA DE FOTOTERAPIA | Baja | David Medical | XHZ-90 | 42101108021 | 544583 |  | IIB | NA | 13-037 | CUIDADO INTENSIVO NEONATAL |  | HUSJ | Expirada | EXPIRADA | TALLER BIOMÉDICO | MANTENIMIENTO PREVENTIVO | Semestral
544584 | LÁMPARA DE FOTOTERAPIA | Baja | David Medical | XHZ-90 | 42101108019 | 544584 |  | IIB | NA | 13-037 | CUIDADO INTENSIVO NEONATAL |  | HUSJ | Expirada | EXPIRADA | TALLER BIOMÉDICO | MANTENIMIENTO PREVENTIVO | Semestral
544586 | LÁMPARA DE FOTOTERAPIA | Baja | David Medical | XHZ-90 | 42101108017 | 544586 |  | IIB | NA | 13-037 | CUIDADO INTENSIVO NEONATAL |  | HUSJ | Expirada | EXPIRADA | TALLER BIOMÉDICO | MANTENIMIENTO PREVENTIVO | Semestral
546136 | LÁMPARA DE FOTOTERAPIA | Baja | David Medical | XHZ-90 | 42061104054 | 546136 |  | IIB | NA | 13-037 | CUIDADO INTENSIVO NEONATAL |  | HUSJ | Expirada | EXPIRADA | TALLER BIOMÉDICO | MANTENIMIENTO PREVENTIVO | Semestral
544590 | LÁMPARA DE FOTOTERAPIA | Baja | David Medical | XHZ-90 | 42101108015 | 544590 |  | IIB | NA | 13-037 | CUIDADO INTENSIVO NEONATAL |  | HUSJ | Expirada | EXPIRADA | TALLER BIOMÉDICO | MANTENIMIENTO PREVENTIVO | Semestral
549146 | LÁMPARA DE FOTOTERAPIA | Operativo | Bistos | BT-400 | EAFB0042 | 549146 | SÍ | IIB | 2016EBC-0014859 | 13-037 | CUIDADO INTENSIVO NEONATAL | Intermedios Neonatos | HUSJ | Expirada | EXPIRADA | TALLER BIOMÉDICO | MANTENIMIENTO PREVENTIVO | Anual | [18 empty] | X | [5 empty] | Sí |  |  |  | 🟢 ACTUALIZADA
549147 | LÁMPARA DE FOTOTERAPIA | Operativo | Bistos | BT-400 | EAFB0040 | 549147 | SÍ | IIB | 2016EBC-0014859 | 13-037 | CUIDADO INTENSIVO NEONATAL | Intensivo Neonatos | HUSJ | Expirada | EXPIRADA | TALLER BIOMÉDICO | MANTENIMIENTO PREVENTIVO | Anual | [18 empty] | X | [5 empty] | Sí |  |  |  | 🟢 ACTUALIZADA
572930 | LÁMPARA DE FOTOTERAPIA | Operativo | Bistos | BT-400 | EFM40042 | 572930 | Sí | IIB | 2016EBC-0014859 | 13-037 | CUIDADO INTENSIVO NEONATAL | Cuidado Basico | HUSJ | Expirada | EXPIRADA | TALLER BIOMÉDICO | MANTENIMIENTO PREVENTIVO | Anual | [18 empty] | X | [5 empty] | Sí |  |  |  | 🟢 ACTUALIZADA
572931 | LÁMPARA DE FOTOTERAPIA | Operativo | Bistos | BT-400 | EFM40041 | 572931 | Sí | IIB | 2016EBC-0014859 | 13-037 | CUIDADO INTENSIVO NEONATAL | Cuidado Basico | HUSJ | Expirada | EXPIRADA | TALLER BIOMÉDICO | MANTENIMIENTO PREVENTIVO | Anual | [18 empty] | X | [5 empty] | Sí |  |  |  | 🟢 ACTUALIZADA
572932 | LÁMPARA DE FOTOTERAPIA | Operativo | Bistos | BT-400 | EFM40035 | 572932 | SÍ | IIB | 2016EBC-0014859 | 13-037 | CUIDADO INTENSIVO NEONATAL | Intensivo Neonatos | HUSJ | Expirada | EXPIRADA | TALLER BIOMÉDICO | MANTENIMIENTO PREVENTIVO | Anual | [18 empty] | X | [5 empty] | Sí |  |  |  | 🟢 ACTUALIZADA
572933 | LÁMPARA DE FOTOTERAPIA | Operativo | Bistos | BT-400 | EFM40034 | 572933 | Sí | IIB | 2016EBC-0014859 | 13-037 | CUIDADO INTENSIVO NEONATAL | Cuidado Basico | HUSJ | Expirada | EXPIRADA | TALLER BIOMÉDICO | MANTENIMIENTO PREVENTIVO | Anual | [18 empty] | X | [5 empty] | Sí
572935 | LÁMPARA DE FOTOTERAPIA | Operativo | Bistos | BT-400 | EFM40032 | 572935 | SÍ | IIB | 2016EBC-0014859 | 13-037 | CUIDADO INTENSIVO NEONATAL | Intermedios Neonatos | HUSJ | Expirada | EXPIRADA | TALLER BIOMÉDICO | MANTENIMIENTO PREVENTIVO | Anual | [18 empty] | X | [5 empty] | Sí |  |  |  | 🔴 CREACIÓN PENDIENTE
549144 | LÁMPARA DE FOTOTERAPIA | Operativo | Bistos | BT-400 | EAFB0035 | 549144 | SÍ | IIB | 2016EBC-0014859 | 13-037 | CUIDADO INTENSIVO NEONATAL | Intermedios Neonatos | HUSJ | Expirada | EXPIRADA | TALLER BIOMÉDICO | MANTENIMIENTO PREVENTIVO | Anual | [18 empty] | X | [5 empty] | Sí |  |  |  | 🟢 ACTUALIZADA
549145 | LÁMPARA DE FOTOTERAPIA | Operativo | Bistos | BT-400 | EAFB0037 | 549145 | Sí | IIB | 2016EBC-0014859 | 13-037 | CUIDADO INTENSIVO NEONATAL | Cuidado Basico | HUSJ | Expirada | EXPIRADA | TALLER BIOMÉDICO | MANTENIMIENTO PREVENTIVO | Anual | [18 empty] | X | [5 empty] | Sí |  |  |  | 🟢 ACTUALIZADA
505853 | LÁMPARA DE HENDIDURA | Operativo | Topcon | SL-5D | 500852 | 505853 | SÍ | IIa | NA |  | CONSULTA EXTERNA | Cons 8 |  | Expirada | EXPIRADA | TALLER BIOMÉDICO | MANTENIMIENTO PREVENTIVO | Anual | X | X | [22 empty] | No | No Aplica | No Aplica |  | 🟢 ACTUALIZADA | EQUIPO OK
544456 | LÁMPARA DE HENDIDURA | Operativo | Topcon | SL-1E | 156710 | 544456 | SÍ | IIA | 2009DM-0003982 |  | CONSULTA EXTERNA | Cons 8 |  | Expirada | EXPIRADA | TALLER BIOMÉDICO | MANTENIMIENTO PREVENTIVO | Anual | X | [23 empty] | No | No Aplica | No Aplica |  | 🟢 ACTUALIZADA | REQUIERE MTTO CORRECTIVO PROBLEMAS EN CONTACTORES INTERNOS
571462 | LÁMPARA PIELITICA | Operativo | Ilumitec | LED-RX18 | 39510B | 571462 | SÍ | IIa | 2017DM-0016314 |  | CONSULTA EXTERNA | Consultorio #12 |  | Expirada | EXPIRADA | TALLER BIOMÉDICO | MANTENIMIENTO PREVENTIVO | Anual | [14 empty] | X | [9 empty] | No | No Aplica | No Aplica
899 | LARINGOSCOPIO | Operativo | Sunmed | STANDARD | NO DEFINIDO | 000899 |  | IIa | NA | 12-293 | GASTROENTEROLOGÍA | Cirugia | COMODATO |  | NO APLICA | GASTROELITE | COMODATO | Semestral | [10 empty] | X | [11 empty] | X |  | No | No Aplica | No Aplica
796 | LARINGOSCOPIO |  | Welch Allyn | 60813 | NO DEFINIDO | 796 |  | IIa | NA | 12-293 | HOSPITALIZACIÓN GINECO-OBSTETRICIA |  |  |  | EXPIRADA | TALLER BIOMÉDICO | MANTENIMIENTO PREVENTIVO | Anual | [6 empty] | X | [17 empty] | No | No Aplica | No Aplica
541937 | MONITOR DE GASES | Operativo | DRAEGER | VAMOS 2 | ASAD-0021 | 541937 | SÍ | IIa |  |  | BLOQUE QUIRURGICO |  |  | Expirada | EXPIRADA | DRAGUER | MANTENIMIENTO PREVENTIVO | Anual | [14 empty] | X | [9 empty] | No | No Aplica | No Aplica |  | 🟢 ACTUALIZADA | REUIERE REPORTE DE MTTO 2025 DRAEGUER
801 | LARINGOSCOPIO |  | Welch Allyn | 60813 | NO DEFINIDO | 801 |  | IIa | NA | 12-293 | HOSPITALIZACIÓN GINECO-OBSTETRICIA |  |  |  | EXPIRADA | TALLER BIOMÉDICO | MANTENIMIENTO PREVENTIVO | Anual | [6 empty] | X | [17 empty] | No | No Aplica | No Aplica
NO DEFINIDO | LARINGOSCOPIO | Operativo | Welch Allyn | 60813 | NO DEFINIDO | SIN IDENTIFICAR |  | IIa | 2008DM-0001919 | 12-293 | HEMODIÁLISIS |  |  | Expirada | EXPIRADA | TALLER BIOMÉDICO | MANTENIMIENTO PREVENTIVO | Anual | [6 empty] | X | [17 empty] | No | No Aplica | No Aplica |  |  | ENCONTRADO EN HEMODIALISIS 8/01/2025, SIN PLACA DE IDENTIFICACION
732094250121 | LARINGOSCOPIO | Operativo | Welch Allyn | 60813 | 00732094250121 | SIN IDENTIFICAR |  | IIa | 2008DM-0001919 | 12-293 | HEMODIÁLISIS |  |  | Expirada | EXPIRADA | TALLER BIOMÉDICO | MANTENIMIENTO PREVENTIVO | Anual | [6 empty] | X | [17 empty] | No | No Aplica | No Aplica |  |  | ENCONTRADO EN HEMODIALISIS 8/01/2025, SIN PLACA DE IDENTIFICACION
778 | LARINGOSCOPIO | Operativo | Welch Allyn | 60813 | NO DEFINIDO | 778 |  | IIa | NA | 12-293 | HOSPITALIZACIÓN QUIRÚRGICAS | Carro De Paro |  | Expirada | EXPIRADA | TALLER BIOMÉDICO | MANTENIMIENTO PREVENTIVO | Anual | [12 empty] | X | [11 empty] | No | No Aplica | No Aplica
779 | LARINGOSCOPIO |  | Welch Allyn | 60813 | NO DEFINIDO | 779 |  | IIa | NA | 12-293 | HOSPITALIZACIÓN QUIRÚRGICAS |  |  |  | EXPIRADA | TALLER BIOMÉDICO | MANTENIMIENTO PREVENTIVO | Anual | [12 empty] | X | [11 empty] | No | No Aplica | No Aplica
795 | LARINGOSCOPIO | Operativo | Welch Allyn | 60813 | NO DEFINIDO | 795 |  | IIa | NA | 12-293 | HOSPITALIZACIÓN QUIRÚRGICAS | Carro De Paro |  | Expirada | EXPIRADA | TALLER BIOMÉDICO | MANTENIMIENTO PREVENTIVO | Anual | [12 empty] | X | [11 empty] | No | No Aplica | No Aplica
V005897 | LARINGOSCOPIO |  | Welch Allyn | 60813 | NO DEFINIDO | V005897 |  | IIa | 2008DM-0001919 | 12-293 | HOSPITALIZACIÓN ADULTOS 5° PISO |  |  |  | EXPIRADA | TALLER BIOMÉDICO | MANTENIMIENTO PREVENTIVO | Anual | [10 empty] | X | [13 empty] | No | No Aplica | No Aplica
798 | LARINGOSCOPIO | Operativo | Welch Allyn | 60813 | NO DEFINIDO | 798 | SÍ | IIa | NA | 12-293 | CUIDADO INTERMEDIO ADULTO | Cuarto de Equipos | HUSJ | Expirada | EXPIRADA | TALLER BIOMÉDICO | MANTENIMIENTO PREVENTIVO | Anual | [16 empty] | X | [7 empty] | No | NA | NA | NA
797 | LARINGOSCOPIO |  | Welch Allyn | 60814 | NO DEFINIDO | 797 |  | IIa | NA | 12-293 | HOSPITALIZACIÓN PEDIATRÍA (Ruta Dorada) |  |  |  | EXPIRADA | TALLER BIOMÉDICO | MANTENIMIENTO PREVENTIVO | Anual | [12 empty] | X | [11 empty] | No | No Aplica | No Aplica
776 | LARINGOSCOPIO | Operativo | Welch Allyn | 60813 | NO DEFINIDO | V013442 | SÍ | IIa |  | 12-293 | CUIDADO INTENSIVO ADULTO | Cuarto de Equipos | HUSJ | Expirada | EXPIRADA | TALLER BIOMÉDICO | MANTENIMIENTO PREVENTIVO | Anual | [16 empty] | X | [7 empty] | No | NA | NA | NA
NO DEFINIDO | LARINGOSCOPIO |  | Welch Allyn | 60813 | NO DEFINIDO | SIN IDENTIFICAR |  | IIa | NA | 12-293 | HOSPITALIZACION PEDIATRIA | Carro De Paro |  | Expirada | EXPIRADA | TALLER BIOMÉDICO | MANTENIMIENTO PREVENTIVO | Anual | [16 empty] | X | [7 empty] | No | No Aplica | No Aplica
800 | LARINGOSCOPIO | Operativo | Welch Allyn | 60813 | NO DEFINIDO | V013443 | SÍ | IIa | NA | 12-293 | CUIDADO INTENSIVO ADULTO | Carro De Paro | HUSJ | Expirada | EXPIRADA | TALLER BIOMÉDICO | MANTENIMIENTO PREVENTIVO | Anual | [16 empty] | X | [7 empty] | No | NA | NA | NA
804 | LARINGOSCOPIO | Operativo | Welch Allyn | 60813 | NO DEFINIDO | V013444 | SÍ | IIa | NA | 12-293 | CUIDADO INTENSIVO ADULTO | Cuarto de Equipos | HUSJ | Expirada | EXPIRADA | TALLER BIOMÉDICO | MANTENIMIENTO PREVENTIVO | Anual | [16 empty] | X | [7 empty] | No | NA | NA | NA
772 | LARINGOSCOPIO | Operativo | Welch Allyn | 60814 | NO DEFINIDO | 772 | SÍ | IIa | NA | 12-293 | CUIDADO INTENSIVO NEONATAL | Cuarto Esteril | HUSJ | Expirada | EXPIRADA | TALLER BIOMÉDICO | MANTENIMIENTO PREVENTIVO | Anual | [18 empty] | X | [5 empty] | No
773 | LARINGOSCOPIO | Operativo | Welch Allyn | 60814 | NO DEFINIDO | 773 | SÍ | IIa | NA | 12-293 | CUIDADO INTENSIVO NEONATAL | Ciuarto Esteril | HUSJ | Expirada | EXPIRADA | TALLER BIOMÉDICO | MANTENIMIENTO PREVENTIVO | Anual | [18 empty] | X | [5 empty] | No
802 | LARINGOSCOPIO | Operativo | Welch Allyn | 60814 | NO DEFINIDO | 802 | SÍ | IIa | NA | 12-293 | CUIDADO INTENSIVO NEONATAL | Cuarto Esteril | HUSJ | Expirada | EXPIRADA | TALLER BIOMÉDICO | MANTENIMIENTO PREVENTIVO | Anual | [18 empty] | X | [5 empty] | No
774 | LARINGOSCOPIO | No Encontrado | Welch Allyn | 60814 | NO DEFINIDO | 774 |  | IIa | NA | 12-293 | CUIDADO INTENSIVO PEDIÁTRICO |  | HUSJ | Expirada | EXPIRADA | TALLER BIOMÉDICO | MANTENIMIENTO PREVENTIVO | Anual | [22 empty] | X |  | No | No Aplica | No Aplica
794 | LARINGOSCOPIO | No Encontrado | Welch Allyn | 60813 | NO DEFINIDO | 794 |  | IIa | NA | 12-293 | CUIDADO INTENSIVO PEDIÁTRICO |  | HUSJ | Expirada | EXPIRADA | TALLER BIOMÉDICO | MANTENIMIENTO PREVENTIVO | Anual | [22 empty] | X |  | No | No Aplica | No Aplica
V005878 | LARINGOSCOPIO | No Encontrado | Welch Allyn | 60813 | NO DEFINIDO | V005878 |  | IIa |  |  | CUIDADO INTENSIVO PEDIÁTRICO |  | HUSJ | Expirada | EXPIRADA | TALLER BIOMÉDICO | MANTENIMIENTO PREVENTIVO | Anual | X | X | [22 empty] | No | No Aplica | No Aplica
V005879 | LARINGOSCOPIO | No Encontrado | Welch Allyn | 60813 | NO DEFINIDO | V005879 |  | IIa |  |  | CUIDADO INTENSIVO PEDIÁTRICO |  | HUSJ | Expirada | EXPIRADA | TALLER BIOMÉDICO | MANTENIMIENTO PREVENTIVO | Anual | X | X | [22 empty] | No | No Aplica | No Aplica
V005880 | LARINGOSCOPIO | No Encontrado | Welch Allyn | 60813 | NO DEFINIDO | V005880 |  | IIa |  |  | CUIDADO INTENSIVO PEDIÁTRICO |  | HUSJ | Expirada | EXPIRADA | TALLER BIOMÉDICO | MANTENIMIENTO PREVENTIVO | Anual | X | X | [22 empty] | No | No Aplica | No Aplica
V005886 | LARINGOSCOPIO | Baja | Welch Allyn | 60813 | NO DEFINIDO | V005886 |  | IIa |  |  | CUIDADO INTENSIVO PEDIÁTRICO |  | HUSJ | Expirada | EXPIRADA | TALLER BIOMÉDICO | MANTENIMIENTO PREVENTIVO | Anual | X | X | [22 empty] | No | No Aplica | No Aplica
781 | LARINGOSCOPIO | Operativo | Welch Allyn | 60813 | NO DEFINIDO | 781 |  | IIa | NA | 12-293 | URGENCIAS ADULTOS | Urgencias Pediatría |  | Expirada | EXPIRADA | TALLER BIOMÉDICO | MANTENIMIENTO PREVENTIVO | Anual | X | X | [22 empty] | No | No Aplica | No Aplica
782 | LARINGOSCOPIO | Operativo | Welch Allyn | 60813 | NO DEFINIDO | 782 |  | IIa | NA | 12-293 | HOSPITALIZACION PEDIATRIA | Carro De Paro |  | Expirada | EXPIRADA | TALLER BIOMÉDICO | MANTENIMIENTO PREVENTIVO | Anual | X | [23 empty] | No | No Aplica | No Aplica
783 | LARINGOSCOPIO | No Encontrado | Welch Allyn | 60813 | NO DEFINIDO | 783 | SÍ | IIa | NA | 12-293 | CUIDADO INTENSIVO PEDIÁTRICO |  | HUSJ | Expirada | EXPIRADA | TALLER BIOMÉDICO | MANTENIMIENTO PREVENTIVO | Anual | [24 empty] | No | No Aplica | No Aplica
793 | LARINGOSCOPIO | Operativo | Welch Allyn | 60813 | NO DEFINIDO | 793 |  | IIa | NA | 12-293 | URGENCIAS ADULTOS | Reanimacion |  | Expirada | EXPIRADA | TALLER BIOMÉDICO | MANTENIMIENTO PREVENTIVO | Anual | X | [23 empty] | No | No Aplica | No Aplica |  |  | Se realiza instalacion de portabobillos HPX608125-50 WELCH ALLYN EQUIPO OK
574006 | LARINGOSCOPIO | Operativo | Welch Allyn | 60813 | NO DEFINIDO | 574006 | Sí | IIa | NA | 12-293 | URGENCIAS ADULTOS | Reanimacion |  | Expirada | EXPIRADA | TALLER BIOMÉDICO | MANTENIMIENTO PREVENTIVO | Anual | X | [23 empty] | No | No Aplica | No Aplica |  |  | Equipo anexado en inventario. AF NO APARECE EN BASE DATOS
V005898 | LARINGOSCOPIO | Operativo | Welch Allyn | 60813 | NO DEFINIDO | V005898 |  | IIa | NA | 12-293 | URGENCIAS ADULTOS | Reanimacion |  | Expirada | EXPIRADA | TALLER BIOMÉDICO | MANTENIMIENTO PREVENTIVO | Anual | X | [23 empty] | No | No Aplica | No Aplica |  |  | Equipo anexado en inventario. AF NO APARECE EN BASE DATOS
775 | LARINGOSCOPIO | Operativo | Welch Allyn | 60813 | NO DEFINIDO | 775 |  | IIa | NA | 12-293 | URGENCIAS ADULTOS |  |  |  | EXPIRADA | TALLER BIOMÉDICO | MANTENIMIENTO PREVENTIVO | Anual | X | [23 empty] | No | No Aplica | No Aplica
780 | LARINGOSCOPIO | Operativo | Welch Allyn | 60813 | NO DEFINIDO | 780 |  | IIa | NA | 12-293 | URGENCIAS ADULTOS | Quirófano (Sala #2) |  | Expirada | EXPIRADA | TALLER BIOMÉDICO | MANTENIMIENTO PREVENTIVO | Anual | X | [23 empty] | No | No Aplica | No Aplica
574007 | LARINGOSCOPIO | Operativo | Welch Allyn | 60814 | 00732094250114 | 574007 |  | IIa |  |  | URGENCIAS PEDIATRÍA | Carro De Paro |  | Expirada | EXPIRADA | TALLER BIOMÉDICO | MANTENIMIENTO PREVENTIVO | Anual | [8 empty] | X | [15 empty] | No | No Aplica | No Aplica
777 | LARINGOSCOPIO | Operativo | Welch Allyn | 60300 | NO DEFINIDO | 777 | SÍ | IIa | NA | 12-293 | BLOQUE QUIRÚRGICO | Sala 1 | HUSJ | Expirada | EXPIRADA | TALLER BIOMÉDICO | MANTENIMIENTO PREVENTIVO | Anual |  |  | X | [21 empty] | No | No Aplica | No Aplica
799 | LARINGOSCOPIO | Operativo | Welch Allyn | 60813 | NO DEFINIDO | 799 | Sí | IIa | NA | 12-293 | BLOQUE QUIRÚRGICO | Sala 2 | HUSJ | Expirada | EXPIRADA | TALLER BIOMÉDICO | MANTENIMIENTO PREVENTIVO | Anual |  |  | X | [21 empty] | No | No Aplica | No Aplica
803 | LARINGOSCOPIO | Operativo | Welch Allyn | 60813 | NO DEFINIDO | 803 | Sí | IIa | NA | 12-293 | BLOQUE QUIRÚRGICO | Sala 3 | HUSJ | Expirada | EXPIRADA | TALLER BIOMÉDICO | MANTENIMIENTO PREVENTIVO | Anual |  |  | X | [21 empty] | No | No Aplica | No Aplica |  |  | ANTERIOR UBICA UCI ADULTOS
805 | LARINGOSCOPIO | Operativo | Welch Allyn | 60813 | NO DEFINIDO | 805 | SÍ | IIa | NA | 12-293 | BLOQUE QUIRÚRGICO | Sala 4 | HUSJ | Expirada | EXPIRADA | TALLER BIOMÉDICO | MANTENIMIENTO PREVENTIVO | Anual |  |  | X | [21 empty] | No | No Aplica | No Aplica
806 | LARINGOSCOPIO | Operativo | Welch Allyn | 60813 | NO DEFINIDO | 806 | Sí | IIa | NA | 12-293 | BLOQUE QUIRÚRGICO | Sala 5 | HUSJ | Expirada | EXPIRADA | TALLER BIOMÉDICO | MANTENIMIENTO PREVENTIVO | Anual |  |  | X | [21 empty] | No | No Aplica | No Aplica
807 | LARINGOSCOPIO | Operativo | Welch Allyn | 60813 | NO DEFINIDO | 807 | Sí | IIa | NA | 12-293 | BLOQUE QUIRÚRGICO | Sala 6 | HUSJ | Expirada | EXPIRADA | TALLER BIOMÉDICO | MANTENIMIENTO PREVENTIVO | Anual |  |  | X | [21 empty] | No | No Aplica | No Aplica
#6 | LARINGOSCOPIO | Operativo | Welch Allyn | 60813 |  | #6 |  |  |  |  | CARDIOLOGÍA | [6 empty] | Bajo Demanda
572071 | LAVADORA DESINFECTADORA | Operativo | Steris | AMSCO 2532 | 3625423014 | 572071 |  | IIA | 2015DM-0012776 | 15-671 | CENTRAL DE ESTERILIZACIÓN |  |  | Expirada | EXPIRADA | UT DE DOTACION HOSPITALARIA | MANTENIMIENTO PREVENTIVO | Cuatrimestral | [24 empty] | No |  |  |  |  | NUEVO
544462 | LENSOMETRO | Operativo | Medop | CCQ-V | 0104741 | 544462 | SÍ | I | NA |  | CONSULTA EXTERNA | Cons 8 |  | Expirada | EXPIRADA | TALLER BIOMÉDICO | MANTENIMIENTO PREVENTIVO | Anual | X | X | [22 empty] | No | No Aplica | No Aplica |  | 🟢 ACTUALIZADA | Equipo Ok
572704 | LUMINOMETRO | Operativo | 3M | LX25 | MWD5191 | 572704 |  | NA | NA |  | CALIDAD |  |  |  | EXPIRADA | 3M | MANTENIMIENTO PREVENTIVO | Anual | [6 empty] | X
08AE-510900 | MAPA | Operativo | Btl | 08 ABPM | 08AE-510900 | COMODATO |  | IIa | 2011DM-0008330 |  | CARDIOLOGÍA |  | COMODATO |  | NO APLICA | CARDIOLOGY- JAVIER MARTINEZ | COMODATO | Anual | [14 empty] | X
08AE- 513348 | MAPA | Operativo | Btl | 08 ABPM | 08AE- 513348 | COMODATO |  | IIa | 2011DM-0008330 |  | CARDIOLOGÍA |  | COMODATO |  | NO APLICA | CARDIOLOGY- JAVIER MARTINEZ | COMODATO | Anual | [14 empty] | X
08AE-513146 | MAPA | Operativo | Btl | 08 ABPM | 08AE-513146 | COMODATO |  | IIa | 2011DM-0008330 |  | CARDIOLOGÍA |  | COMODATO |  | NO APLICA | CARDIOLOGY- JAVIER MARTINEZ | COMODATO | Anual | [14 empty] | X
541212 | MÁQUINA DE ANESTESIA | Operativo | Draeger | PRIMUS | ARZA-0046 | 541212 | SÍ | IIB | 2008EBC-0002167 | 10-134 | BLOQUE QUIRÚRGICO | Taller Biomedico | HUSJ | Expirada | EXPIRADA | DRAEGER | SEGUN FABRICANTE | Anual | [8 empty] | X | [15 empty] | No | No Aplica | No Aplica |  |  | MTTO PREVENTIVO POR DRAEGAER 03-07-2025
543725 | MÁQUINA DE ANESTESIA | Operativo | Draeger | FABIUS GS | ASAE-0018 | 543725 | Sí | IIB | 2008EBC-0002304 | 10-134 | BLOQUE QUIRÚRGICO | Sala 3 | HUSJ | Expirada | EXPIRADA | DRAEGER | SEGUN FABRICANTE | Anual | [8 empty] | X | [15 empty] | No | No Aplica | No Aplica |  | 🟢 ACTUALIZADA | MTTO PREVENTIVO POR DRAEGAER 02-07-2025
543826 | MÁQUINA DE ANESTESIA | Operativo | Draeger | FABIUS GS | ASAE-0019 | 543826 | Sí | IIB | 2008EBC-0002304 | 10-134 | BLOQUE QUIRÚRGICO | Sala 1 | HUSJ | Expirada | EXPIRADA | DRAEGER | SEGUN FABRICANTE | Anual | [8 empty] | X | [15 empty] | No | No Aplica | No Aplica |  |  | MTTO PREVENTIVO POR DRAEGAER 02-07-2025
545126 | MÁQUINA DE ANESTESIA | Operativo | Draeger | FABIUS GS PREMIUM | ASDC-0214 | 545126 | Sí | IIB | 2008EBC-0002362 | 10-134 | BLOQUE QUIRÚRGICO | Sala 2 | HUSJ | Expirada | EXPIRADA | DRAEGER | SEGUN FABRICANTE | Anual | [8 empty] | X | [15 empty] | No | No Aplica | No Aplica |  | 🟢 ACTUALIZADA | MTTO PREVENTIVO POR DRAEGAER 03-07-2025
549347 | MÁQUINA DE ANESTESIA | Operativo | Draeger | FABIUS PLUS XL | ASHN-0034 | 549347 | SÍ | IIB | 2014EBC-0010963 | 10-134 | BLOQUE QUIRÚRGICO | Sala 8 | HUSJ | Expirada | EXPIRADA | DRAEGER | SEGUN FABRICANTE | Anual | [8 empty] | X | [15 empty] | No | No Aplica | No Aplica |  | 🟢 ACTUALIZADA | MTTO PREVENTIVO POR DRAEGAER 03-07-2025
549357 | MÁQUINA DE ANESTESIA | Operativo | Draeger | FABIUS GS PREMIUM | ASHK-0118 | 549357 | Sí | IIB | 2008EBC-0002362 | 10-134 | BLOQUE QUIRÚRGICO | Sala 4 | HUSJ | Expirada | EXPIRADA | DRAEGER | SEGUN FABRICANTE | Anual | [8 empty] | X | [15 empty] | No | No Aplica | No Aplica |  | 🟢 ACTUALIZADA
540573 | MÁQUINA DE ANESTESIA | Baja | Draeger | FABIUS CE | ARWF-0035 | 540573 |  | IIB | NA | 10-134 | BLOQUE QUIRÚRGICO |  | HUSJ | Baja | EXPIRADA | DRAEGER | SEGUN FABRICANTE | Anual | [24 empty] | No | No Aplica | No Aplica |  |  | Equipo dado de Baja
541269 | MÁQUINA DE ANESTESIA | Operativo | Draeger | PRIMUS | ARZA-0045 | 541269 | Sí | IIB | 2008EBC-0002167 | 10-134 | BLOQUE QUIRÚRGICO | Sala 5 | HUSJ | Expirada | EXPIRADA | DRAEGER | SEGUN FABRICANTE | Anual | [8 empty] | X | [15 empty] | No | No Aplica | No Aplica
572221 | MÁQUINA DE ANESTESIA | Operativo | Draeger | ATLAN A30 | ASSA-0020 | 572221 | Sí | IIB | 2020EBC-0021547 | 10-134 | BLOQUE QUIRÚRGICO | Sala 6 | HUSJ | Expirada | 2025-10-18 | DRAGUER | SEGUN FABRICANTE | Semestral | [18 empty] | X | [5 empty] | No | No Aplica | No Aplica |  |  | MTTO PREV POR DRAEGAER 02-04-2025
572222 | MÁQUINA DE ANESTESIA | Operativo | Draeger | ATLAN A30 | ASRH-0107 | 572222 | SÍ | IIB | 2020EBC-0021547 | 10-134 | BLOQUE QUIRÚRGICO |  | HUSJ | Expirada | 2025-10-18 | DRAGUER | SEGUN FABRICANTE | Semestral | [18 empty] | X | [5 empty] | No | No Aplica | No Aplica |  |  | MTTO PREV POR DRAEGAER 02-04-2025
572223 | MÁQUINA DE ANESTESIA | Operativo | Draeger | ATLAN A30 | ASRH-0110 | 572223 | Sí | IIB | 2020EBC-0021547 | 10-134 | BLOQUE QUIRÚRGICO | Sala 7 | HUSJ | Expirada | 2025-10-18 | DRAGUER | SEGUN FABRICANTE | Semestral | [18 empty] | X | [5 empty] | No | No Aplica | No Aplica |  |  | MTTO PREV POR DRAEGAER 02-04-2025
572764 | MAQUINA DE HEMODIALISIS | Operativo | Gambro | AK98 | AK059340 | 572764 |  | IIB | 2009EBC-0003819 |  | HEMODIÁLISIS |  |  | Expirada | EXPIRADA | GLS HEALTH & BIOTECHNOLOGY | MANTENIMIENTO PREVENTIVO | Anual | [14 empty] | X
572787 | MAQUINA DE HEMODIALISIS | Operativo | Gambro | AK98 | AK059425 | 572787 |  | IIB | 2020EBC-0003819-R1 |  | HEMODIÁLISIS |  |  | Expirada | EXPIRADA | GLS HEALTH & BIOTECHNOLOGY | MANTENIMIENTO PREVENTIVO | Anual | [14 empty] | X
572788 | MAQUINA DE HEMODIALISIS | Operativo | Gambro | AK98 | AK059423 | 572788 |  | IIB | 2020EBC-0003819-R1 |  | HEMODIÁLISIS |  |  | Expirada | EXPIRADA | GLS HEALTH & BIOTECHNOLOGY | MANTENIMIENTO PREVENTIVO | Anual | X | [13 empty] | X
572789 | MAQUINA DE HEMODIALISIS | Operativo | Gambro | AK98 | AK059426 | 572789 |  | IIB | 2020EBC-0003819-R1 |  | HEMODIÁLISIS |  |  | Expirada | EXPIRADA | GLS HEALTH & BIOTECHNOLOGY | MANTENIMIENTO PREVENTIVO | Anual | [14 empty] | X
572790 | MAQUINA DE HEMODIALISIS | Operativo | Gambro | AK98 | AK059427 | 572790 |  | IIB | 2020EBC-0003819-R1 |  | HEMODIÁLISIS |  |  | Expirada | EXPIRADA | GLS HEALTH & BIOTECHNOLOGY | MANTENIMIENTO PREVENTIVO | Anual | [14 empty] | X
572791 | MAQUINA DE HEMODIALISIS | Operativo | Gambro | AK98 | AK059424 | 572791 |  | IIB | 2020EBC-0003819-R1 |  | HEMODIÁLISIS |  |  | Expirada | EXPIRADA | GLS HEALTH & BIOTECHNOLOGY | MANTENIMIENTO PREVENTIVO | Anual | X | [13 empty] | X
| LARINGOSCOPIO | Operativo | Welch Allyn | 60813 | NO DEFINIDO | V013445 | SÍ | IIa | NA | 12-293 | CUIDADO INTENSIVO ADULTO | Cuarto de Equipos | HUSJ | Expirada | EXPIRADA | TALLER BIOMÉDICO | MANTENIMIENTO PREVENTIVO | Anual | [16 empty] | X | [7 empty] | No | NA | NA | NA
886 | MAQUINA DE HEMODIALISIS | Operativo | Gambro | PRISMAFLEX | PA9574 | 000886 | SÍ | IIB | 2010DM-0006469 | 11-218 | CUIDADO INTENSIVO ADULTO | Cuarto de Equipos | GLS | NA | NA | GLS HEALTH & BIOTECHNOLOGY | MANTENIMIENTO PREVENTIVO | Anual | [16 empty] | X | [7 empty] | No | NA | NA | NA
887 | MAQUINA DE HEMODIALISIS | Operativo | Gambro | PRISMAFLEX | PA9577 | 000887 | SÍ | IIB | 2010DM-0006469 | 11-218 | CUIDADO INTENSIVO ADULTO | Cuarto de Equipos | HUSJ | NA | NA | GLS HEALTH & BIOTECHNOLOGY | MANTENIMIENTO PREVENTIVO | Anual | [16 empty] | X | [7 empty] | No | NA | NA | NA
888 | MAQUINA DE HEMODIALISIS | Operativo | Gambro | PRISMAFLEX | PA11536 | 000888 | Sí | IIB | 2010DM-0006469 |  | CUIDADO INTENSIVO PEDIATRICO | Cuidado Intensivo Pediatrico | GLS | NA | NA | GLS HEALTH & BIOTECHNOLOGY | COMODATO | Anual | [16 empty] | X | [7 empty] | No | No Aplica | No Aplica
889 | MAQUINA DE HEMODIALISIS | Operativo | Gambro | PRISMAFLEX | PA11536 | 000889 | SÍ | IIB | 2010DM-0006469 | 11-218 | CUIDADO INTENSIVO ADULTO | Cuarto de Equipos | HUSJ | NA | NA | GLS HEALTH & BIOTECHNOLOGY | MANTENIMIENTO PREVENTIVO | Anual | [16 empty] | X | [7 empty] | No | NA | NA | NA
545698 | MARCAPASOS | Operativo | Osypka | 101H | 1337124 | 545698 | SÍ | IIB | 2013EBC-0002233 | 16-516 | CUIDADO INTENSIVO ADULTO | Coordinacion Enfermeria | HUSJ | Expirada | EXPIRADA | TALLER BIOMÉDICO | MANTENIMIENTO PREVENTIVO | Anual | [12 empty] | C | [7 empty] | X |  |  |  | Sí
545699 | MARCAPASOS | Operativo | Osypka | 101H | 1341117 | 545699 | SÍ | IIB | 2013EBC-0002233 | 16-516 | CUIDADO INTENSIVO ADULTO | Estacion De Enfermeria UCIN | HUSJ | Expirada | EXPIRADA | TALLER BIOMÉDICO | MANTENIMIENTO PREVENTIVO | Anual | [12 empty] | C | [7 empty] | X |  |  |  | Sí
545700 | MARCAPASOS | Operativo | Osypka | 101H | 1341114 | 545700 | SÍ | IIB | 2013EBC-0002233 | 16-516 | CUIDADO INTENSIVO ADULTO | Estacion De Enfermeria UCIN | HUSJ | Expirada | EXPIRADA | TALLER BIOMÉDICO | MANTENIMIENTO PREVENTIVO | Anual | [20 empty] | X/C |  |  |  | Sí
545701 | MARCAPASOS | Operativo | Osypka | 101H | 1341115 | 545701 | SÍ | IIB | 2013EBC-0002233 | 16-516 | CUIDADO INTENSIVO ADULTO | Estacion De Enfermeria UCIN | HUSJ | Expirada | EXPIRADA | TALLER BIOMÉDICO | MANTENIMIENTO PREVENTIVO | Anual | [12 empty] | C | [7 empty] | X |  |  |  | Sí
546337 | MARCAPASOS BICAMERAL | Operativo | Medtronic | 5392 | DJH006374P | 546337 | SÍ | IIB | 2007EBC-0001163 | NA | BLOQUE QUIRÚRGICO | Cuarto De Equipos | HUSJ | Expirada | EXPIRADA | TALLER BIOMÉDICO | MANTENIMIENTO PREVENTIVO | Anual |  |  | X | [11 empty] | C | [9 empty] | Sí | CS120823 | 2023-08-08 | 2024-08-08 | 🟢 ACTUALIZADA
1KG | MASA PATRON |  | Cilindrica | N-D | GEC-003 | 1KG |  | NA | NA |  | TALLER BIOMÉDICO |  |  |  | EXPIRADA | EMPRESA DE CALIBRACIÓN | CALIBRACIÓN | Bajo Demanda | [12 empty] | C
200gs | MASA PATRON |  | Cilindrica | N-D | GEC-001 | 200gs |  | NA | NA |  | TALLER BIOMÉDICO |  |  |  | EXPIRADA | EMPRESA DE CALIBRACIÓN | CALIBRACIÓN | Bajo Demanda | [12 empty] | C
500gs | MASA PATRON |  | Cilindrica | N-D | GEC-002 | 500gs |  | NA | NA |  | TALLER BIOMÉDICO |  |  |  | EXPIRADA | EMPRESA DE CALIBRACIÓN | CALIBRACIÓN | Bajo Demanda | [12 empty] | C
549914 | MESA DE PARTOS | Operativo | Benq | 330T (F) | 2A071-QC-0001 | 549914 | SÍ | I | 2015DM-0012768 |  | HOSPITALIZACIÓN GINECO-OBSTETRICIA |  |  | Expirada | EXPIRADA | TALLER BIOMÉDICO | MANTENIMIENTO PREVENTIVO | Trimestral |  |  | X | [5 empty] | X | [5 empty] | X | [5 empty] | X | [7 empty] | 🟢 ACTUALIZADA
572146 | MESA QUIRÚRGICA | Operativo | Benq | DR MAX 7000S | 2A295-W5-0026 | 572146 | Sí | I | 2015DM-0012805 | 13-961 | BLOQUE QUIRÚRGICO | Sala 1 | HUSJ | Expirada | 2025-08-11 | TALLER BIOMÉDICO | MANTENIMIENTO PREVENTIVO | Semestral |  |  | X | [11 empty] | X | [9 empty] | No | No Aplica | No Aplica |  | 🟢 ACTUALIZADA
572148 | MESA QUIRÚRGICA | Operativo | Benq | DR MAX 7000S | 2A295-W1-0005 | 572148 | Sí | I | 2015DM-0012805 | 13-961 | BLOQUE QUIRÚRGICO | Sala 4 | HUSJ | Expirada | 2025-08-11 | TALLER BIOMÉDICO | MANTENIMIENTO PREVENTIVO | Semestral |  |  | X | [11 empty] | X | [9 empty] | No | No Aplica | No Aplica |  | 🟢 ACTUALIZADA
572149 | MESA QUIRÚRGICA | Operativo | Benq | DR MAX 7000S | 2A295-W1-0004 | 572149 | Sí | I | 2015DM-0012805 | 13-961 | BLOQUE QUIRÚRGICO | Sala 5 | HUSJ | Expirada | 2025-08-11 | TALLER BIOMÉDICO | MANTENIMIENTO PREVENTIVO | Semestral |  |  | X | [11 empty] | X | [9 empty] | No | No Aplica | No Aplica | No Aplica | 🟢 ACTUALIZADA | SALE DE GARANTIA EN 2025 PROGRAMAR MTTO CON MECANICOS
545625 | MESA QUIRÚRGICA | Operativo | Sturdy | SG 670 | SG670-151170396 | 545625 | Sí | I | NA | 13-961 | BLOQUE QUIRÚRGICO | Sala 7 | HUSJ | Expirada | EXPIRADA | TALLER BIOMÉDICO | MANTENIMIENTO PREVENTIVO | Semestral |  |  | X | [11 empty] | X | [9 empty] | No | No Aplica | No Aplica |  | 🟢 ACTUALIZADA | requiere cambio encauchetado de pedal aún funcional
550479 | MESA QUIRÚRGICA | Operativo | Benq | DR MAX 7000SPKB | 2A162-N5-0002 004 | 550479 | Sí | I | NA | 13-961 | BLOQUE QUIRÚRGICO | Sala 6 | HUSJ | Expirada | EXPIRADA | TALLER BIOMÉDICO | MANTENIMIENTO PREVENTIVO | Semestral |  |  | X | [11 empty] | X | [9 empty] | No | No Aplica | No Aplica |  | 🟢 ACTUALIZADA
500794 | MESA QUIRÚRGICA | Operativo | Maquet | RASTATT | D-7643 | 500794 | Sí | I | 2014DM-0012045 | 13-961 | BLOQUE QUIRÚRGICO | Sala 8 | HUSJ | Expirada | EXPIRADA | TALLER BIOMÉDICO | MANTENIMIENTO PREVENTIVO | Semestral |  |  | X | [11 empty] | X | [9 empty] | No | No Aplica | No Aplica | No Aplica | 🟢 ACTUALIZADA
545624 | MESA QUIRÚRGICA | Operativo | Schmitz | RC-30 | 13-0021-N | 545624 | Sí | I | NA | 13-961 | BLOQUE QUIRÚRGICO | Sala 3 | HUSJ | Expirada | EXPIRADA | TALLER BIOMÉDICO | MANTENIMIENTO PREVENTIVO | Semestral |  |  | X | [11 empty] | X | [9 empty] | No | No Aplica | No Aplica |  | 🟢 ACTUALIZADA
549165 | MESA QUIRÚRGICA | Operativo | Medifa | 504220 | 20591 | 549165 | Sí | I | 2015DM-0012519 | 13-961 | BLOQUE QUIRÚRGICO | Sala 2 | HUSJ | Expirada | EXPIRADA | TALLER BIOMÉDICO | MANTENIMIENTO PREVENTIVO | Semestral |  |  | X | [11 empty] | X | [9 empty] | No | No Aplica | No Aplica |  | 🟢 ACTUALIZADA
549166 | MESA QUIRÚRGICA | No Encontrado | Medifa | 504325 | 20592 | 549166 | Sí | I | 2015DM-0012519 | 13-961 | BLOQUE QUIRÚRGICO |  | HUSJ | Expirada | EXPIRADA | TALLER BIOMÉDICO | MANTENIMIENTO PREVENTIVO | Semestral |  |  | X | [11 empty] | X | [9 empty] | No | No Aplica | No Aplica |  | 🟢 ACTUALIZADA
550499 | MESA QUIRÚRGICA | Baja | Maquet | STIERLEN | E-NR,1417,01AO | 550499 | Sí | I | 2014DM-0012045 | 13-961 | BLOQUE QUIRÚRGICO | Sala 8 | HUSJ | Expirada | EXPIRADA | TALLER BIOMÉDICO | MANTENIMIENTO PREVENTIVO | Semestral |  |  | X | [11 empty] | X
V000427 | MICROPIPETA | Operativo | Diamond | 20-200µl | GB764190 | V000427 | SÍ | NA | NA | 15-166 | LABORATORIO CLÍNICO | Quimica Sanguinea | HUSJ | Expirada | EXPIRADA | TALLER BIOMÉDICO | MANTENIMIENTO PREVENTIVO | Anual |  |  | X | [17 empty] | C |  |  |  | Sí | FM0210-25 | 2025-10-07 | 2026-10-07 | 🟢 ACTUALIZADA
V000425 | MICROPIPETA | Operativo | Diamond | 20-200µl | SIN IDENTIFICAR | V000425 | SÍ | NA | NA | 15-166 | LABORATORIO CLÍNICO | Deposito de reactivos | HUSJ | Expirada | EXPIRADA | TALLER BIOMÉDICO | MANTENIMIENTO PREVENTIVO | Anual | [24 empty] | Sí
506260 | MICROPIPETA | Baja | Braun | SIN IDENTIFICAR | SIN IDENTIFICAR | 506260 |  | NA | NA | 15-166 | LABORATORIO CLÍNICO | Deposito de reactivos | HUSJ | Expirada | EXPIRADA | TALLER BIOMÉDICO | MANTENIMIENTO PREVENTIVO | Anual | [24 empty] | Sí
506465 | MACROPIPETEADOR | Operativo | Braun | SIN IDENTIFICAR | SIN IDENTIFICAR | 506465 | SÍ | NA | NA | 15-166 | LABORATORIO CLÍNICO | Deposito de reactivos | HUSJ | Expirada | EXPIRADA | TALLER BIOMÉDICO | MANTENIMIENTO PREVENTIVO | Anual | [24 empty] | Sí
571192 | MICROSCOPIO | Operativo | Zeiss | PRIMOSTAR 3 | 3186005444 | 571192 | SÍ | I | NA | 12-536 | LABORATORIO CLÍNICO | Hematología | HUSJ | Expirada | EXPIRADA | TALLER BIOMÉDICO | MANTENIMIENTO PREVENTIVO | Anual | [10 empty] | X | [13 empty] | No | NA | NA | NA | 🟢 ACTUALIZADA
506472 | MICROSCOPIO | Operativo | Olympus | CHS | 9F0002 | 506472 | SÍ | I | NA | 15-156 | BANCO DE SANGRE | Lectura Gota Gruesa | HUSJ | Expirada | EXPIRADA | TALLER BIOMÉDICO | MANTENIMIENTO PREVENTIVO | Anual |  |  | P | [21 empty] | No | NA | NA | NA | 🟢 ACTUALIZADA
519330 | MICROSCOPIO | Operativo | Olympus | CHS | 8D0105 | 519330 | Sí | NA | NA | 12-536 | LABORATORIO CLÍNICO | Uroanalisis | HUSJ | Expirada | EXPIRADA | TALLER BIOMÉDICO | MANTENIMIENTO PREVENTIVO | Anual |  |  | X | [21 empty] | No | NA | NA | NA | 🟢 ACTUALIZADA
544438 | MICROSCOPIO | Operativo | Nikon | ELIPSE E 200 | 761799 | 544438 | Sí | NA | 2013DM-0010750 | 12-536 | LABORATORIO CLÍNICO | Microbiología | HUSJ | Expirada | EXPIRADA | TALLER BIOMÉDICO | MANTENIMIENTO PREVENTIVO | Anual |  |  | X | [21 empty] | No | NA | NA | NA | 🟢 ACTUALIZADA
574591 | MICROSCOPIO | Operativo | Karl Zeiss | PRIMO STAR | 3144043672 | 574591 | Sí | I | 2014DM-0011657 | 15-044 | PATOLOGÍA |  | HUSJ | Expirada | EXPIRADA | TALLER BIOMÉDICO | MANTENIMIENTO PREVENTIVO | Anual |  |  | PE | [21 empty] | No | NA | NA | NA | 🟢 ACTUALIZADA
549368 | MICROSCOPIO QUIRURGICO | No Encontrado | Karl Zeiss | VARIO 700 | 6636161902 | 549368 |  | IIa | 2007DM-0001346 | 18-289 | BLOQUE QUIRÚRGICO |  | HUSJ | Expirada | EXPIRADA | KAIKA | SEGUN FABRICANTE | Semestral | [10 empty] | X | [11 empty] | X | X | No
509497 | MICROSCOPIO QUIRURGICO | No Encontrado | Karl Zeiss | UNIVERSAL S3 STAND S3 | 304919-9904 | 509497 |  | IIa | NA | 18-289 | BLOQUE QUIRÚRGICO |  | HUSJ | Expirada | EXPIRADA | TALLER BIOMÉDICO | MANTENIMIENTO PREVENTIVO | Anual |  |  | X | [21 empty] | No
574562 | MICROTOMO | Operativo | Leica Biosystems | RM2125 RST | 04339 | 574562 | Sí | I | 2017DM-0016254 | 15-179 | PATOLOGÍA |  | HUSJ | Expirada | EXPIRADA | TALLER BIOMÉDICO | MANTENIMIENTO PREVENTIVO | Anual |  |  | PE | [21 empty] | No | NA | NA | NA | 🟢 ACTUALIZADA
550514 | MONITOR DE GASES | Operativo | Draeger | VAMOS 2 | ASAD-0021 | 550514 | Sí | IIB | 2008EBC-0002360 | 18-344 | BLOQUE QUIRÚRGICO | Sala 4 | HUSJ | Expirada | EXPIRADA | DRAEGER | MANTENIMIENTO PREVENTIVO | Anual | [8 empty] | X | [15 empty] | No
549358 | MONITOR DE GASES | Operativo | Draeger | SCIO | ASHD-0001 | 549358 | Sí | IIB | 2008EBC-0002376 | 18-344 | BLOQUE QUIRÚRGICO | Sala 7 | HUSJ | Expirada | EXPIRADA | DRAEGER | MANTENIMIENTO PREVENTIVO | Anual | [8 empty] | X | [15 empty] | No |  |  |  | 🟢 ACTUALIZADA |  |  | FALTA REPORTE MTTO DRAEGER 2025
549360 | MONITOR DE GASES | Operativo | Draeger | SCIO | ASFK-0085 | 549360 | Sí | IIB | 2008EBC-0002376 | 18-344 | BLOQUE QUIRÚRGICO | Sala 6 | HUSJ | Expirada | EXPIRADA | DRAEGER | MANTENIMIENTO PREVENTIVO | Anual | [8 empty] | X | [15 empty] | No |  |  |  | 🟢 ACTUALIZADA | FALTA REPORTE MTTTO DE DRAEGAER 2025
569821 | MONITOR DE GASES | Operativo | Draeger | VAMOS | ARXA-0026 | 569821 | Sí | IIB | 2008EBC-0002360 | 18-344 | BLOQUE QUIRÚRGICO | Sala 5 | HUSJ | Expirada | EXPIRADA | DRAEGER | MANTENIMIENTO PREVENTIVO | Anual | [8 empty] | X | [15 empty] | No |  |  |  | 🟢 ACTUALIZADA | FALTA REPORTE MTTTO DE DRAEGAER 2025
550483 | MONITOR DE GASES | Operativo | Draeger | VAMOS 2 | ASAD-0022 | 550483 | Sí | IIB | 2008EBC-0002360 | 18-344 | BLOQUE QUIRÚRGICO | Sala 2 | HUSJ | Expirada | EXPIRADA | DRAEGER | MANTENIMIENTO PREVENTIVO | Anual | [8 empty] | X | [15 empty] | No
542963 | MULTIMETRO DIGITAL |  | Finest | 509 | 050504915 | 542963 |  | NA | NA |  | TALLER BIOMÉDICO |  |  |  | EXPIRADA | EMPRESA DE CALIBRACIÓN | CALIBRACIÓN | Bajo Demanda | [12 empty] | C
804150380017 | NEVERA | Fuera de Servicio | Supernordico | NV120 | 804150380017 | SIN IDENTIFICAR | SÍ | NA | NA | NA | CUIDADO CRITICO NEONATOS | Cuarto De Equipos | HUSJ | Expirada
506371 | NEVERA | Operativo | Haceb | LINEA DORADA | NO DEFINIDO | 506371 | SÍ | NA | NA | NA | LABORATORIO CLÍNICO | Cafetin | HUSJ | Expirada | EXPIRADA | TALLER BIOMÉDICO | MANTENIMIENTO PREVENTIVO | Semestral |  |  |  |  | X | [11 empty] | X | [7 empty] | No | NA | NA | NA | 🟢 ACTUALIZADA
506847 | NEVERA | Operativo | Westell | NO DEFINIDO | NO DEFINIDO | 506847 | SÍ | NA | NA | NA | LABORATORIO CLÍNICO | Quimica Sanguinea | HUSJ | Expirada | EXPIRADA | TALLER BIOMÉDICO | MANTENIMIENTO PREVENTIVO | Semestral | [18 empty] | x | [5 empty] | Sí | D0660925 | 2025-09-09 | 2026-09-09 | 🟢 ACTUALIZADA
540412 | NEVERA | Operativo | Supernordico | NO DEFINIDO | 07-0635 | 540412 | SÍ | NA | NA | NA | LABORATORIO CLÍNICO | Tuberculosis | HUSJ | Expirada | EXPIRADA | TALLER BIOMÉDICO | MANTENIMIENTO PREVENTIVO | Semestral | [24 empty] | Sí | S0570925 | 2025-09-18 | 2026-09-18 | 🟢 ACTUALIZADA
544870 | NEVERA | Operativo | Supernordico | NO DEFINIDO | 12-0829 | 544870 | SÍ | IIa | NA | NA | HOSPITALIZACIÓN GINECO-OBSTETRICIA |  | HUSJ | Expirada | EXPIRADA | TALLER BIOMÉDICO | MANTENIMIENTO PREVENTIVO | Semestral | [24 empty] | Sí
546027 | NEVERA |  | Vestfrost | MKF074 | 20132765600 | 546027 |  | NA | NA | NA | HOSPITALIZACIÓN GINECO-OBSTETRICIA |  |  | Expirada | EXPIRADA | TALLER BIOMÉDICO | MANTENIMIENTO PREVENTIVO | Semestral | [24 empty] | Sí
546084 | NEVERA | Operativo | Supernordico | NO DEFINIDO | 14-E0389 | 546084 | SÍ | NA | NA | NA | CUIDADO INTENSIVO PEDIÁTRICO | Cuarto de Medicamentos Pediatria UCI | HUSJ | Expirada | EXPIRADA | TALLER BIOMÉDICO | MANTENIMIENTO PREVENTIVO | Semestral |  |  |  |  | X | [11 empty] | X | [7 empty] | Sí | NO TIENE | NO TIENE
505203 | NEVERA | Operativo | P Selecta | BS002 | ND | 505203 | SÍ | IIa | NA | NA | BANCO DE SANGRE | Área De Almacenamiento De Componentes | HUSJ | Expirada | EXPIRADA | TALLER BIOMÉDICO | MANTENIMIENTO PREVENTIVO | Semestral |  |  |  |  | P | [11 empty] | P | [7 empty] | Sí | S0451125 | 2025-11-25 | 2026-11-25 | 🟢 ACTUALIZADA
505204 | NEVERA | Operativo | Harris | HLT23U4BBA12 | T016D66907TD | 505204 | SÍ | IIa | NA | NA | BANCO DE SANGRE | Área De Almacenamiento De Componentes | HUSJ | Expirada | EXPIRADA | TALLER BIOMÉDICO | MANTENIMIENTO PREVENTIVO | Semestral |  |  |  |  | P | [11 empty] | P | [7 empty] | Sí | S0471125 | 2025-11-26 | 2026-11-26 | 🟢 ACTUALIZADA
519932 | NEVERA | Operativo | Supernordico | NO DEFINIDO | 051325 | 519932 | SÍ | NA | NA | 220 | BANCO DE SANGRE | Área De Almacenamiento De Componentes | HUSJ | Expirada | EXPIRADA | TALLER BIOMÉDICO | MANTENIMIENTO PREVENTIVO | Semestral |  |  |  |  | P | [11 empty] | P | [7 empty] | Sí | S0481125 | 2025-11-26 | 2026-11-26 | 🟢 ACTUALIZADA
543239 | NEVERA | Operativo | Harris | HLT23U4BBABA | Y01C150435YC | 543239 | SÍ | IIa | NA | NA | BANCO DE SANGRE | Área De Almacenamiento De Componentes | HUSJ | Expirada | EXPIRADA | TALLER BIOMÉDICO | MANTENIMIENTO PREVENTIVO | Semestral |  |  |  |  | P | [11 empty] | P | [7 empty] | Sí | S0441125 | 2025-11-24 | 2026-11-24 | 🟢 ACTUALIZADA
546087 | NEVERA |  | Supernordico | NO DEFINIDO | 14-E0390 | 546087 |  | NA | NA | NA | HOSPITALIZACIÓN ADULTOS 5° PISO |  |  | Expirada | EXPIRADA | TALLER BIOMÉDICO | MANTENIMIENTO PREVENTIVO | Semestral |  |  |  |  | X | [11 empty] | X | [7 empty] | Sí | No Aplica | No Aplica
548670 | NEVERA | Operativo | Supernordico | NO DEFINIDO | 15E-0695 | 548670 | SÍ | NA | NA | NA | CUIDADO INTERMEDIO ADULTO | Cuarto de Medicamentos Est.1 | HUSJ | Expirada | EXPIRADA | TALLER BIOMÉDICO | MANTENIMIENTO PREVENTIVO | Semestral |  |  |  |  | X | [11 empty] | X | [7 empty] | Sí
572776 | NEVERA | Operativo | Inducol | W-4BL1CD | NO DEFINIDO | 572776 | SÍ | NA | NA | NA | FARMACIA PRINCIPAL | Farmacia Quirurgica | HUSJ | Expirada | EXPIRADA | TALLER BIOMÉDICO | MANTENIMIENTO PREVENTIVO | Semestral | [24 empty] | Sí |  |  |  | 🟡 PTE ACTUALIZACIÓN
573094 | NEVERA | Operativo | Fogel | FRSTEL CC-7 | NO DEFINIDO | 573094 | SÍ | NA | NA | NA | FARMACIA PRINCIPAL | Refrigeracion | HUSJ | Expirada | EXPIRADA | TALLER BIOMÉDICO | MANTENIMIENTO PREVENTIVO | Semestral | [24 empty] | Sí |  |  |  | 🟡 PTE ACTUALIZACIÓN
506373 | NEVERA | Baja | Icasa Nofrost | NO DEFINIDO | NO DEFINIDO | 506373 | Sí | NA | NA | NA | PATOLOGÍA |  | HUSJ | Baja | EXPIRADA | TALLER BIOMÉDICO | MANTENIMIENTO PREVENTIVO | Anual | [24 empty] | No | No Apica | No Aplica |  |  | Equipo dado de Baja
571226 | NEVERA | Operativo | Challenger | CR 370 R3 | NA | 571226 | Sí | NA | NA | NA | PATOLOGÍA |  | HUSJ | Expirada | EXPIRADA | TALLER BIOMÉDICO | MANTENIMIENTO PREVENTIVO | Semestral | [6 empty] | PE | [11 empty] | PE | VE |  |  |  |  | Sí | S0311025 | 2025-10-15 | 2026-10-15 | 🟢 ACTUALIZADA
541411 | NEVERA | Operativo | Supernordico | NO DEFINIDO | 07-1049 | 541411 540546 |  | NA | NA | NA | HOSPITALIZACIÓN PEDIATRÍA |  |  | Expirada | EXPIRADA | TALLER BIOMÉDICO | MANTENIMIENTO PREVENTIVO | Semestral |  |  |  |  | X | [19 empty] | Sí
541534 | NEVERA | Operativo | Supernordico | NO DEFINIDO | 08-0084 | 541534 | SÍ | NA | NA | NA | FARMACIA PRINCIPAL | Farmacia Quirurgica | HUSJ | Expirada | EXPIRADA | TALLER BIOMÉDICO | MANTENIMIENTO PREVENTIVO | Semestral |  |  |  |  | X | [11 empty] | X | [7 empty] | Sí |  |  |  | 🟢 ACTUALIZADA
545129 | NEVERA |  | Supernordico | NO DEFINIDO | NO DEFINIDO | 545129 |  |  |  |  | HOSPITALIZACIÓN ADULTOS 5° PISO |  |  | Expirada | EXPIRADA | TALLER BIOMÉDICO |  | Semestral |  |  |  |  | X | [11 empty] | X | [7 empty] | Sí
541558 | NEVERA | Operativo | Supernordico | NO DEFINIDO | 07-0014 | 541558 | Sí | NA | NA | NA | LABORATORIO CLÍNICO |  | HUSJ | Expirada | EXPIRADA | TALLER BIOMÉDICO | MANTENIMIENTO PREVENTIVO | Semestral |  |  |  |  | X | [11 empty] | X | [7 empty] | Sí |  |  |  | 🟢 ACTUALIZADA | NO SE CALIFICO ESTABA FUERA DE SERVICIO
541749 | NEVERA | Operativo | Supernordico | NO DEFINIDO | 07-0013 | 541749 | SÍ | NA | NA | NA | ALMACEN GENERAL | Laboratorio Zona 4 | HUSJ | Expirada | EXPIRADA | TALLER BIOMÉDICO | MANTENIMIENTO PREVENTIVO | Semestral |  |  |  |  | X | [11 empty] | X | [7 empty] | Sí | S0560925 | 2025-09-29 | 2026-09-29 | 🟢 ACTUALIZADA
543191 | NEVERA | Operativo | Supernordico | NO DEFINIDO | 51326 | 543191 | SÍ | NA | NA | NA | LABORATORIO CLÍNICO | Tuberculosis | HUSJ | Expirada | EXPIRADA | TALLER BIOMÉDICO | MANTENIMIENTO PREVENTIVO | Semestral | [6 empty] | X | [11 empty] | X | [5 empty] | Sí | S0450925 | 2025-09-16 | 2026-09-16 | 🟢 ACTUALIZADA
543514 | NEVERA | Operativo | Supernordico | NO DEFINIDO | 08-0206 | 543514 | SÍ | NA | NA | NA | ALMACEN GENERAL | Cafetin | HUSJ | Expirada | EXPIRADA | TALLER BIOMÉDICO | MANTENIMIENTO PREVENTIVO | Semestral |  |  |  |  | X | [11 empty] | X | [7 empty] | No | N/A | N/A | N/A | 🟡 PTE ACTUALIZACIÓN
544670 | NEVERA | Operativo | Supernordico | NO DEFINIDO | 11-1303 | 544670 | SÍ | NA | NA | NA | CUIDADO INTENSIVO ADULTO | Cuarto de medicamentos | HUSJ | Expirada | EXPIRADA | TALLER BIOMÉDICO | MANTENIMIENTO PREVENTIVO | Semestral |  |  |  |  | X | [11 empty] | X | [7 empty] | Sí |  |  |  |  | REQUIE REPORTE MTTO PREV. SEPTIEMBRE 2025
544671 | NEVERA | Operativo | Supernordico | NO DEFINIDO | 12.0493 | 544671 | SÍ | NA | NA | NA | HOSPITALIZACIÓN ADULTOS 5° PISO |  |  | Expirada | EXPIRADA | TALLER BIOMÉDICO | MANTENIMIENTO PREVENTIVO | Semestral |  |  |  |  | X | [11 empty] | X | [7 empty] | Sí
544868 | NEVERA |  | Supernordico | NO DEFINIDO | 12-0828 | 544868 |  | NA | NA | NA | HOSPITALIZACIÓN PEDIATRÍA |  |  | Expirada | EXPIRADA | TALLER BIOMÉDICO | MANTENIMIENTO PREVENTIVO | Semestral |  |  |  |  | X | [11 empty] | X | [7 empty] | Sí
544869 | NEVERA | Operativo | Supernordico | NO DEFINIDO | 12-0830 | 544869 |  | NA | NA | NA | CUIDADO INTENSIVO NEONATAL | Intensivo Neonatos | HUSJ | Expirada | EXPIRADA | TALLER BIOMÉDICO | MANTENIMIENTO PREVENTIVO | Semestral |  |  |  |  | X | [11 empty] | X | [7 empty] | Sí |  |  |  | 🟢 ACTUALIZADA
544945 | NEVERA | Operativo | Supernordico | NO DEFINIDO | 13-E0061 | 544945 |  | NA | NA | NA | QUIMIOTERAPIA |  |  | Expirada | EXPIRADA | TALLER BIOMÉDICO | MANTENIMIENTO PREVENTIVO | Semestral | [6 empty] | X | [11 empty] | X | [5 empty] | Sí | S0530925 | 2025-09-13 | 2026-09-13 | 🟢 ACTUALIZADA
545235 | NEVERA |  | Supernordico | NO DEFINIDO | 120964 | 545235 |  | NA | NA | NA | HOSPITALIZACIÓN GINECO-OBSTETRICIA |  |  | Expirada | EXPIRADA | TALLER BIOMÉDICO | MANTENIMIENTO PREVENTIVO | Semestral |  |  |  |  | X | [11 empty] | X | [7 empty] | Sí
545628 | NEVERA | Operativo | Supernordico | NO DEFINIDO | 14-E0001 | 545628 | SÍ | NA | NA | NA | URGENCIAS ADULTOS | Reanimación |  | Expirada | EXPIRADA | TALLER BIOMÉDICO | MANTENIMIENTO PREVENTIVO | Semestral |  |  |  |  | X | [11 empty] | X | [7 empty] | Sí | S0540925 | 2025-09-15 | 2026-09-15
546082 | NEVERA |  | Supernordico | NO DEFINIDO | 14-E0386 | 546082 |  | NA | NA | NA | HOSPITALIZACIÓN ADULTOS 5° PISO |  |  | Expirada | EXPIRADA | TALLER BIOMÉDICO | MANTENIMIENTO PREVENTIVO | Semestral |  |  |  |  | X | [11 empty] | X | [7 empty] | Sí |  |  |  |  | NO ENCONTRADO
546085 | NEVERA | Operativo | Supernordico | NO DEFINIDO | 14-E0388 | 546085 | SÍ | NA | NA | NA | CUIDADO INTERMEDIO PEDIÁTRICO | Cuarto de Medicamentos Pediatria UCIN | HUSJ | Expirada | EXPIRADA | TALLER BIOMÉDICO | MANTENIMIENTO PREVENTIVO | Semestral |  |  |  |  | X | [11 empty] | X | [7 empty] | Sí | NO TIENE | NO TIENE
546086 | NEVERA | Operativo | Supernordico | NO DEFINIDO | 14-E0387 | 546086 | SÍ | NA | NA | NA | CUIDADO INTENSIVO NEONATAL | Cuidado Basico | HUSJ | Expirada | EXPIRADA | TALLER BIOMÉDICO | MANTENIMIENTO PREVENTIVO | Semestral |  |  |  |  | X | [11 empty] | X | [7 empty] | Sí |  |  |  | 🟢 ACTUALIZADA
546200 | NEVERA |  | Jewett | ND | 0266 | 546200 |  | NA | NA | NA | MORGUE |  |  | Expirada | EXPIRADA | TALLER BIOMÉDICO | MANTENIMIENTO PREVENTIVO | Semestral | [24 empty] | Sí
546201 | NEVERA |  | Jewett | ND | 0253 | 546201 |  | NA | NA | NA | MORGUE |  |  | Expirada | EXPIRADA | TALLER BIOMÉDICO | MANTENIMIENTO PREVENTIVO | Semestral | [24 empty] | Sí
547806 | NEVERA |  | Supernordico | NO DEFINIDO | 15-0194 | 547806 |  | NA | NA | NA | HOSPITALIZACIÓN GINECO-OBSTETRICIA |  |  | Expirada | EXPIRADA | TALLER BIOMÉDICO | MANTENIMIENTO PREVENTIVO | Semestral |  |  |  |  | X | [11 empty] | X | [7 empty] | Sí
547807 | NEVERA |  | Supernordico | NO DEFINIDO | 15-0193 | 547807 |  | NA | NA | NA | HOSPITALIZACIÓN GINECO-OBSTETRICIA |  |  | Expirada | EXPIRADA | TALLER BIOMÉDICO | MANTENIMIENTO PREVENTIVO | Semestral |  |  |  |  | X | [11 empty] | X | [7 empty] | Sí
547808 | NEVERA |  | Supernordico | NO DEFINIDO | 15-0192 | 547808 |  | NA | NA | NA | HOSPITALIZACIÓN GINECO-OBSTETRICIA |  |  | Expirada | EXPIRADA | TALLER BIOMÉDICO | MANTENIMIENTO PREVENTIVO | Semestral |  |  |  |  | X | [11 empty] | X | [7 empty] | Sí
548672 | NEVERA |  | Supernordico | NO DEFINIDO | 15E-0696 | 548672 |  | NA | NA | NA | HOSPITALIZACIÓN ADULTOS 5° PISO |  |  | Expirada | EXPIRADA | TALLER BIOMÉDICO | MANTENIMIENTO PREVENTIVO | Semestral | [24 empty] | Sí
573344 | NEVERA | No Encontrado | Supernordico | NO DEFINIDO | P-3441 | 573344 |  | NA | NA | NA | CUIDADO INTENSIVO ADULTO |  | HUSJ | Expirada | EXPIRADA | TALLER BIOMÉDICO | MANTENIMIENTO PREVENTIVO | Semestral | [24 empty] | Sí
573345 | NEVERA | Operativo | Supernordico | NO DEFINIDO | P-3442 | 573345 | SÍ | NA | NA | NA | HOSPITALIZACIÓN PEDIATRÍA (Ruta Dorada) | H. ADULTOS EXPANSION 3 PISO |  | Expirada | EXPIRADA | TALLER BIOMÉDICO | MANTENIMIENTO PREVENTIVO | Semestral |  |  |  |  | X | [11 empty] | X | [7 empty] | Sí | CALIF-20-006-REFRIG-0005 | 2021-03-24 |  |  | CUARTO MEDICAMENTOS H. ADULT. EXP. 3 PISO
573346 | NEVERA |  | Supernordico | NO DEFINIDO | P-3443 | 573346 |  | NA | NA | NA | HOSPITALIZACIÓN ADULTOS EXPANSIÓN |  |  | Expirada | EXPIRADA | TALLER BIOMÉDICO | MANTENIMIENTO PREVENTIVO | Semestral |  |  |  |  | X | [11 empty] | X | [7 empty] | Sí |  |  |  |  | CUARTO MEDICAMENTOS
574249 | NEVERA |  | Mabe | MTALASKA430B3 | ST19121121ECI0068 | 574249 |  | NA | NA | NA | RESIDUOS |  |  | Expirada | EXPIRADA | TALLER BIOMÉDICO | MANTENIMIENTO PREVENTIVO | Semestral | [24 empty] | Sí
547787 | NEVERA | Operativo | Supernordico | NO DEFINIDO | 15-0979 | 547787 | SÍ | NA | NA | NA | ALMACEN GENERAL | Medicamentos | HUSJ | Expirada | EXPIRADA | TALLER BIOMÉDICO | MANTENIMIENTO PREVENTIVO | Semestral |  |  |  |  | X | [11 empty] | X | [7 empty] | Sí | S0570925 | 2025-09-30 |  | 🟢 ACTUALIZADA
547788 | NEVERA | Operativo | Supernordico | NO DEFINIDO | 15-0978 | 547788 | SÍ | NA | NA | NA | FARMACIA PRINCIPAL | Refrigeracion | HUSJ | Expirada | EXPIRADA | TALLER BIOMÉDICO | MANTENIMIENTO PREVENTIVO | Semestral |  |  |  |  | X | [11 empty] | X | [7 empty] | Sí |  |  |  | 🟢 ACTUALIZADA
548437 | NEVERA | Operativo | Supernordico | NO DEFINIDO | 17-0262 | 548437 | SÍ | NA | NA | NA | FARMACIA PRINCIPAL | Refrigeracion | HUSJ | Expirada | EXPIRADA | TALLER BIOMÉDICO | MANTENIMIENTO PREVENTIVO | Semestral |  |  |  |  | X | [11 empty] | X | [7 empty] | Sí |  |  |  | 🟡 PTE ACTUALIZACIÓN |  | Hoja de Vida Actualizada
548667 | NEVERA | Operativo | Supernordico | NO DEFINIDO | 16-0207 | 548667 | SÍ | NA | NA | NA | FARMACIA PRINCIPAL | Refrigeracion | HUSJ | Expirada | EXPIRADA | TALLER BIOMÉDICO | MANTENIMIENTO PREVENTIVO | Semestral |  |  |  |  | X | [11 empty] | X | [7 empty] | Sí |  |  |  | 🟢 ACTUALIZADA
505858 | OFTALMOSCOPIO BINOCULAR | Baja | Mentor | 22-7660 | 5H505A | 505858 |  | IIa | NA |  | CONSULTA EXTERNA | Esta en el consultorio 8 |  |  | EXPIRADA | TALLER BIOMÉDICO | MANTENIMIENTO PREVENTIVO | Anual | [25 empty] | No Aplica | No Aplica |  | 🔴 CREACIÓN PENDIENTE | baja
544463 | OFTALMOSCOPIO INDIRECTO | Operativo | Welch Allyn | 12500 | 1418542 | 544463 | SI | IIA | 2008DM-0001456 |  | CONSULTA EXTERNA | Cons 8 |  | Expirada | EXPIRADA | TALLER BIOMÉDICO | MANTENIMIENTO PREVENTIVO | Anual | X | X | [22 empty] | No | No Aplica | No Aplica |  | 🟢 ACTUALIZADA | Equipo Ok
918 | OSMOSIS INVERSA PORTATIL |  | Osmopack | 400GPD | WT028 | 000918 |  | NA | NA |  | HEMODIÁLISIS |  |  |  | NO APLICA | GLS HEALTH & BIOTECHNOLOGY | COMODATO | Mensual | X | X | X |  | X |  | X |  | X |  | X |  | X |  | X |  | X |  | X |  | X |  | X
919 | OSMOSIS INVERSA PORTATIL |  | Osmopack | 400GPD | WT029 | 000919 |  | NA | NA |  | HEMODIÁLISIS |  |  |  | NO APLICA | GLS HEALTH & BIOTECHNOLOGY | COMODATO | Mensual | X | X | X |  | X |  | X |  | X |  | X |  | X |  | X |  | X |  | X |  | X |  | X
547454 | PANEL DE PARED | Operativo | Draeger | NO DEFINIDO | 28387 | 547454 | SÍ | NA | NA |  | HOSPITALIZACIÓN GINECO-OBSTETRICIA |  |  | Expirada | EXPIRADA | TALLER BIOMÉDICO | MANTENIMIENTO PREVENTIVO | Anual | [6 empty] | X | [21 empty] | 🟢 ACTUALIZADA
546016 | PANEL DE PARED | Operativo | Draeger | NO DEFINIDO | 23603 | 546016 | SÍ | NA | NA | NA | CUIDADO INTERMEDIO NEONATAL |  | HUSJ | Expirada | EXPIRADA | TALLER BIOMÉDICO | MANTENIMIENTO PREVENTIVO | Anual | [6 empty] | X | [17 empty] | No |  |  |  | 🟢 ACTUALIZADA
546017 | PANEL DE PARED | Operativo | Draeger | NO DEFINIDO | 23612 | 546017 | SÍ | NA | NA | NA | CUIDADO INTERMEDIO NEONATAL |  | HUSJ | Expirada | EXPIRADA | TALLER BIOMÉDICO | MANTENIMIENTO PREVENTIVO | Anual | [6 empty] | X | [17 empty] | No |  |  |  | 🟢 ACTUALIZADA
546018 | PANEL DE PARED | Operativo | Draeger | NO DEFINIDO | 23614 | 546018 | SÍ | NA | NA | NA | CUIDADO INTERMEDIO NEONATAL |  | HUSJ | Expirada | EXPIRADA | TALLER BIOMÉDICO | MANTENIMIENTO PREVENTIVO | Anual | [6 empty] | X | [17 empty] | No |  |  |  | 🟢 ACTUALIZADA
546019 | PANEL DE PARED | Operativo | Draeger | NO DEFINIDO | 23595 | 546019 | SÍ | NA | NA | NA | CUIDADO INTERMEDIO NEONATAL |  | HUSJ | Expirada | EXPIRADA | TALLER BIOMÉDICO | MANTENIMIENTO PREVENTIVO | Anual | [6 empty] | X | [17 empty] | No |  |  |  | 🟢 ACTUALIZADA
546020 | PANEL DE PARED | Operativo | Draeger | NO DEFINIDO | 23600 | 546020 | SÍ | NA | NA | NA | CUIDADO INTERMEDIO NEONATAL |  | HUSJ | Expirada | EXPIRADA | TALLER BIOMÉDICO | MANTENIMIENTO PREVENTIVO | Anual | [6 empty] | X | [17 empty] | No |  |  |  | 🟢 ACTUALIZADA
546021 | PANEL DE PARED | Operativo | Draeger | NO DEFINIDO | 23611 | 546021 | SÍ | NA | NA | NA | CUIDADO INTERMEDIO NEONATAL |  | HUSJ | Expirada | EXPIRADA | TALLER BIOMÉDICO | MANTENIMIENTO PREVENTIVO | Anual | [6 empty] | X | [17 empty] | No |  |  |  | 🟢 ACTUALIZADA
546022 | PANEL DE PARED | Operativo | Draeger | NO DEFINIDO | 23601 | 546022 | SÍ | NA | NA | NA | CUIDADO INTERMEDIO NEONATAL |  | HUSJ | Expirada | EXPIRADA | TALLER BIOMÉDICO | MANTENIMIENTO PREVENTIVO | Anual | [6 empty] | X | [17 empty] | No |  |  |  | 🟢 ACTUALIZADA
546023 | PANEL DE PARED | Operativo | Draeger | NO DEFINIDO | 23608 | 546023 | SÍ | NA | NA | NA | CUIDADO INTERMEDIO NEONATAL |  | HUSJ | Expirada | EXPIRADA | TALLER BIOMÉDICO | MANTENIMIENTO PREVENTIVO | Anual | [6 empty] | X | [17 empty] | No |  |  |  | 🟢 ACTUALIZADA
546024 | PANEL DE PARED | Operativo | Draeger | NO DEFINIDO | 23620 | 546024 | SÍ | NA | NA | NA | CUIDADO INTERMEDIO NEONATAL |  | HUSJ | Expirada | EXPIRADA | TALLER BIOMÉDICO | MANTENIMIENTO PREVENTIVO | Anual | [6 empty] | X | [17 empty] | No |  |  |  | 🟢 ACTUALIZADA
546025 | PANEL DE PARED | Operativo | Draeger | NO DEFINIDO | 23598 | 546025 | SÍ | NA | NA | NA | CUIDADO INTERMEDIO NEONATAL |  | HUSJ | Expirada | EXPIRADA | TALLER BIOMÉDICO | MANTENIMIENTO PREVENTIVO | Anual | [6 empty] | X | [17 empty] | No |  |  |  | 🟢 ACTUALIZADA
546026 | PANEL DE PARED | Operativo | Draeger | NO DEFINIDO | 23613 | 546026 | SÍ | NA | NA | NA | CUIDADO INTERMEDIO NEONATAL |  | HUSJ | Expirada | EXPIRADA | TALLER BIOMÉDICO | MANTENIMIENTO PREVENTIVO | Anual | [6 empty] | X | [17 empty] | No |  |  |  | 🟢 ACTUALIZADA
545575 | PANEL DE PARED | Baja | Trilux | VS100 | 019798 | 545575 |  | NA | NA |  | INVENTARIOS | Bodega Biomedicos |  | Expirada | EXPIRADA | TALLER BIOMÉDICO | MANTENIMIENTO PREVENTIVO | Anual | [24 empty] | No | No Aplica | No Aplica |  |  | Equipo nuevo, guardado en bodega Biomedicos
545564 | PANEL DE PARED | Operativo | Trilux | VS100 | 019794 | 545564 | SÍ | NA | NA | NA | CUIDADO INTERMEDIO ADULTO | Cubiculo 5 | HUSJ | Expirada | EXPIRADA | TALLER BIOMÉDICO | MANTENIMIENTO PREVENTIVO | Anual |  |  |  |  | X | [19 empty] | No | NA | NA | NA
545560 | PANEL DE PARED | Operativo | Trilux | VS100 | 019784 | 545560 | SÍ | NA | NA | NA | CUIDADO INTERMEDIO ADULTO | Cubiculo 1 | HUSJ | Expirada | EXPIRADA | TALLER BIOMÉDICO | MANTENIMIENTO PREVENTIVO | Anual |  |  |  |  | X | [19 empty] | No | NA | NA | NA
545561 | PANEL DE PARED | Operativo | Trilux | VS100 | 019797 | 545561 | SÍ | NA | NA | NA | CUIDADO INTERMEDIO ADULTO | Cubiculo 2 | HUSJ | Expirada | EXPIRADA | TALLER BIOMÉDICO | MANTENIMIENTO PREVENTIVO | Anual |  |  |  |  | X | [19 empty] | No | NA | NA | NA
545562 | PANEL DE PARED | Operativo | Trilux | VS100 | 019785 | 545562 | SÍ | NA | NA | NA | CUIDADO INTERMEDIO ADULTO | Cubiculo 3 | HUSJ | Expirada | EXPIRADA | TALLER BIOMÉDICO | MANTENIMIENTO PREVENTIVO | Anual |  |  |  |  | X | [19 empty] | No | NA | NA | NA
545563 | PANEL DE PARED | Operativo | Trilux | VS100 | 019786 | 545563 | SÍ | NA | NA | NA | CUIDADO INTERMEDIO ADULTO | Cubiculo 4 | HUSJ | Expirada | EXPIRADA | TALLER BIOMÉDICO | MANTENIMIENTO PREVENTIVO | Anual |  |  |  |  | X | [19 empty] | No | NA | NA | NA
545565 | PANEL DE PARED | Operativo | Trilux | VS100 | 019799 | 545565 | SÍ | NA | NA | NA | CUIDADO INTERMEDIO ADULTO | Cubiculo 6 | HUSJ | Expirada | EXPIRADA | TALLER BIOMÉDICO | MANTENIMIENTO PREVENTIVO | Anual |  |  |  |  | X | [19 empty] | No | NA | NA | NA
545566 | PANEL DE PARED | Operativo | Trilux | VS100 | 019793 | 545566 | SÍ | NA | NA | NA | CUIDADO INTERMEDIO ADULTO | Cubiculo 7 | HUSJ | Expirada | EXPIRADA | TALLER BIOMÉDICO | MANTENIMIENTO PREVENTIVO | Anual |  |  |  |  | X | [19 empty] | No | NA | NA | NA
545567 | PANEL DE PARED | Operativo | Trilux | VS100 | 019790 | 545567 | SÍ | NA | NA | NA | CUIDADO INTERMEDIO ADULTO | Cubiculo 8 | HUSJ | Expirada | EXPIRADA | TALLER BIOMÉDICO | MANTENIMIENTO PREVENTIVO | Anual |  |  |  |  | X | [19 empty] | No | NA | NA | NA
545568 | PANEL DE PARED | Operativo | Trilux | VS100 | 019795 | 545568 | SÍ | NA | NA | NA | CUIDADO INTERMEDIO ADULTO | Cubiculo 9 | HUSJ | Expirada | EXPIRADA | TALLER BIOMÉDICO | MANTENIMIENTO PREVENTIVO | Anual |  |  |  |  | X | [19 empty] | No | NA | NA | NA
545569 | PANEL DE PARED | Operativo | Trilux | VS100 | 019788 | 545569 | SÍ | NA | NA | NA | CUIDADO INTERMEDIO ADULTO | Cubiculo 10 | HUSJ | Expirada | EXPIRADA | TALLER BIOMÉDICO | MANTENIMIENTO PREVENTIVO | Anual |  |  |  |  | X | [19 empty] | No | NA | NA | NA
545570 | PANEL DE PARED | Operativo | Trilux | VS100 | 019787 | 545570 | SÍ | NA | NA | NA | CUIDADO INTERMEDIO ADULTO | Cubiculo 11 | HUSJ | Expirada | EXPIRADA | TALLER BIOMÉDICO | MANTENIMIENTO PREVENTIVO | Anual |  |  |  |  | X | [19 empty] | No | NA | NA | NA
545571 | PANEL DE PARED | Operativo | Trilux | VS100 | 019791 | 545571 | SÍ | NA | NA | NA | CUIDADO INTERMEDIO ADULTO | Cubiculo 12 | HUSJ | Expirada | EXPIRADA | TALLER BIOMÉDICO | MANTENIMIENTO PREVENTIVO | Anual |  |  |  |  | X | [19 empty] | No | NA | NA | NA
545572 | PANEL DE PARED | Operativo | Trilux | VS100 | 019789 | 545572 | SÍ | NA | NA | NA | CUIDADO INTERMEDIO ADULTO | Cubiculo 13 | HUSJ | Expirada | EXPIRADA | TALLER BIOMÉDICO | MANTENIMIENTO PREVENTIVO | Anual |  |  |  |  | X | [19 empty] | No | NA | NA | NA
545573 | PANEL DE PARED | Operativo | Trilux | VS100 | 019800 | 545573 | SÍ | NA | NA | NA | CUIDADO INTERMEDIO ADULTO | Cubiculo 14 | HUSJ | Expirada | EXPIRADA | TALLER BIOMÉDICO | MANTENIMIENTO PREVENTIVO | Anual |  |  |  |  | X | [19 empty] | No | NA | NA | NA
545574 | PANEL DE PARED | Operativo | Trilux | VS100 | 019801 | 545574 | SÍ | NA | NA | NA | CUIDADO INTERMEDIO ADULTO | Cubiculo 15 | HUSJ | Expirada | EXPIRADA | TALLER BIOMÉDICO | MANTENIMIENTO PREVENTIVO | Anual |  |  |  |  | X | [19 empty] | No | NA | NA | NA
545576 | PANEL DE PARED | Operativo | Trilux | VS100 | 019792 | 545576 | SÍ | NA | NA | NA | CUIDADO INTERMEDIO ADULTO | Cubiculo 16 | HUSJ | Expirada | EXPIRADA | TALLER BIOMÉDICO | MANTENIMIENTO PREVENTIVO | Anual |  |  |  |  | X | [19 empty] | No | NA | NA | NA
545577 | PANEL DE PARED | Operativo | Trilux | VS100 | 019796 | 545577 | SÍ | NA | NA | NA | CUIDADO INTERMEDIO ADULTO | Cubiculo 17 | HUSJ | Expirada | EXPIRADA | TALLER BIOMÉDICO | MANTENIMIENTO PREVENTIVO | Anual |  |  |  |  | X | [19 empty] | No | NA | NA | NA
545851 | PANEL DE PARED | Operativo | Draeger | AGILA | 23602 | 545851 | SÍ | NA | NA | NA | CUIDADO INTENSIVO NEONATAL |  | HUSJ | Expirada | EXPIRADA | TALLER BIOMÉDICO | MANTENIMIENTO PREVENTIVO | Anual | [6 empty] | X | [17 empty] | No |  |  |  | 🟢 ACTUALIZADA
546000 | PANEL DE PARED | Operativo | Draeger | AGILA | 23616 | 546000 | SÍ | NA | NA | NA | CUIDADO INTENSIVO NEONATAL |  | HUSJ | Expirada | EXPIRADA | TALLER BIOMÉDICO | MANTENIMIENTO PREVENTIVO | Anual | [6 empty] | X | [17 empty] | No |  |  |  | 🟢 ACTUALIZADA
546003 | PANEL DE PARED | Operativo | Draeger | NO DEFINIDO | 23609 | 546003 | SÍ | NA | NA | NA | CUIDADO INTENSIVO NEONATAL |  | HUSJ | Expirada | EXPIRADA | TALLER BIOMÉDICO | MANTENIMIENTO PREVENTIVO | Anual | [6 empty] | X | [17 empty] | No |  |  |  | 🟢 ACTUALIZADA
546008 | PANEL DE PARED | Operativo | Draeger | NO DEFINIDO | 23607 | 546008 | SÍ | NA | NA | NA | CUIDADO INTENSIVO NEONATAL |  | HUSJ | Expirada | EXPIRADA | TALLER BIOMÉDICO | MANTENIMIENTO PREVENTIVO | Anual | [6 empty] | X | [17 empty] | No |  |  |  | 🟢 ACTUALIZADA
546009 | PANEL DE PARED | Operativo | Draeger | NO DEFINIDO | 23597 | 546009 | SÍ | NA | NA | NA | CUIDADO INTENSIVO NEONATAL |  | HUSJ | Expirada | EXPIRADA | TALLER BIOMÉDICO | MANTENIMIENTO PREVENTIVO | Anual | [6 empty] | X | [17 empty] | No |  |  |  | 🟢 ACTUALIZADA
546010 | PANEL DE PARED | Operativo | Draeger | NO DEFINIDO | 23606 | 546010 | SÍ | NA | NA | NA | CUIDADO INTENSIVO NEONATAL |  | HUSJ | Expirada | EXPIRADA | TALLER BIOMÉDICO | MANTENIMIENTO PREVENTIVO | Anual | [6 empty] | X | [17 empty] | No |  |  |  | 🟢 ACTUALIZADA
546011 | PANEL DE PARED | Operativo | Draeger | NO DEFINIDO | 23610 | 546011 | SÍ | NA | NA | NA | CUIDADO INTENSIVO NEONATAL |  | HUSJ | Expirada | EXPIRADA | TALLER BIOMÉDICO | MANTENIMIENTO PREVENTIVO | Anual | [6 empty] | X | [17 empty] | No |  |  |  | 🟢 ACTUALIZADA
546012 | PANEL DE PARED | Operativo | Draeger | NO DEFINIDO | 23604 | 546012 | SÍ | NA | NA | NA | CUIDADO INTENSIVO NEONATAL |  | HUSJ | Expirada | EXPIRADA | TALLER BIOMÉDICO | MANTENIMIENTO PREVENTIVO | Anual | [6 empty] | X | [17 empty] | No |  |  |  | 🟢 ACTUALIZADA
546013 | PANEL DE PARED | Operativo | Draeger | NO DEFINIDO | 23599 | 546013 | SÍ | NA | NA | NA | CUIDADO INTENSIVO NEONATAL |  | HUSJ | Expirada | EXPIRADA | TALLER BIOMÉDICO | MANTENIMIENTO PREVENTIVO | Anual | [6 empty] | X | [17 empty] | No |  |  |  | 🟢 ACTUALIZADA
546014 | PANEL DE PARED | Operativo | Draeger | NO DEFINIDO | 23615 | 546014 | SÍ | NA | NA | NA | CUIDADO INTENSIVO NEONATAL |  | HUSJ | Expirada | EXPIRADA | TALLER BIOMÉDICO | MANTENIMIENTO PREVENTIVO | Anual | [6 empty] | X | [17 empty] | No |  |  |  | 🟢 ACTUALIZADA
546015 | PANEL DE PARED | Operativo | Draeger | NO DEFINIDO | 23605 | 546015 | SÍ | NA | NA | NA | CUIDADO INTENSIVO NEONATAL |  | HUSJ | Expirada | EXPIRADA | TALLER BIOMÉDICO | MANTENIMIENTO PREVENTIVO | Anual | [6 empty] | X | [17 empty] | No |  |  |  | 🟢 ACTUALIZADA
545902 | PANEL DE PARED | No Encontrado | Draeger | NO DEFINIDO | 23618 | 545902 |  | NA | NA | NA | CUIDADO INTENSIVO PEDIÁTRICO |  | HUSJ | Expirada | EXPIRADA | TALLER BIOMÉDICO | MANTENIMIENTO PREVENTIVO | Anual | [10 empty] | X | [17 empty] | 🟢 ACTUALIZADA
545906 | PANEL DE PARED | No Encontrado | Draeger | NO DEFINIDO | 23594 | 545906 |  | NA | NA | NA | CUIDADO INTENSIVO PEDIÁTRICO |  | HUSJ | Expirada | EXPIRADA | TALLER BIOMÉDICO | MANTENIMIENTO PREVENTIVO | Anual | [10 empty] | X | [17 empty] | 🟢 ACTUALIZADA
545907 | PANEL DE PARED | No Encontrado | Draeger | NO DEFINIDO | 23596 | 545907 |  | NA | NA | NA | CUIDADO INTENSIVO PEDIÁTRICO |  | HUSJ | Expirada | EXPIRADA | TALLER BIOMÉDICO | MANTENIMIENTO PREVENTIVO | Anual | [10 empty] | X | [17 empty] | 🟢 ACTUALIZADA
545908 | PANEL DE PARED | Operativo | Draeger | NO DEFINIDO | 23619 | 545908 | SÍ | NA | NA | NA | CUIDADO INTENSIVO PEDIÁTRICO | Intermedios Pediatria Cubiculo 1 | HUSJ | Expirada | EXPIRADA | TALLER BIOMÉDICO | MANTENIMIENTO PREVENTIVO | Anual | [10 empty] | X | [13 empty] | No | No Aplica | No Aplica |  | 🟢 ACTUALIZADA
545909 | PANEL DE PARED | No Encontrado | Draeger | NO DEFINIDO | 23617 | 545909 |  | NA | NA | NA | CUIDADO INTENSIVO PEDIÁTRICO |  | HUSJ | Expirada | EXPIRADA | TALLER BIOMÉDICO | MANTENIMIENTO PREVENTIVO | Anual | [10 empty] | X | [17 empty] | 🟢 ACTUALIZADA
547451 | PANEL DE PARED | Operativo | Draeger | NO DEFINIDO | 28393 | 547451 |  | NA | NA |  | UNIDAD DE CUIDADO OBSTÉTRICO | Cub 1 |  | Expirada | EXPIRADA | TALLER BIOMÉDICO | MANTENIMIENTO PREVENTIVO | Anual | [6 empty] | X | [21 empty] | 🟢 ACTUALIZADA
547458 | PANEL DE PARED |  | Draeger | NO DEFINIDO | 28390 | 547458 |  | NA | NA |  | UNIDAD DE CUIDADO OBSTÉTRICO | Cub 3 |  |  | EXPIRADA | TALLER BIOMÉDICO | MANTENIMIENTO PREVENTIVO | Anual | [6 empty] | X
547455 | PANEL DE PARED | Operativo | Draeger | NO DEFINIDO | 28385 | 547455 | SÍ | NA | NA |  | UNIDAD DE CUIDADO OBSTÉTRICO | Cubículo #2 |  | Expirada | EXPIRADA | TALLER BIOMÉDICO | MANTENIMIENTO PREVENTIVO | Anual | [6 empty] | X | [17 empty] | No | No Aplica | No Aplica |  | 🟢 ACTUALIZADA
547459 | PANEL DE PARED | Operativo | Draeger | NO DEFINIDO | 28386 | 547459 | SÍ | NA | NA |  | UNIDAD DE CUIDADO OBSTÉTRICO | Cub 4 |  | Expirada | EXPIRADA | TALLER BIOMÉDICO | MANTENIMIENTO PREVENTIVO | Anual | [6 empty] | X | [17 empty] | No | No Aplica | No Aplica |  | 🟢 ACTUALIZADA
547461 | PANEL DE PARED | Operativo | Draeger | NO DEFINIDO | 28389 | 547461 | SÍ | NA | NA |  | UNIDAD DE CUIDADO OBSTÉTRICO | Cub 5 |  | Expirada | EXPIRADA | TALLER BIOMÉDICO | MANTENIMIENTO PREVENTIVO | Anual | [6 empty] | X | [17 empty] | No | No Aplica | No Aplica |  | 🟢 ACTUALIZADA
547462 | PANEL DE PARED | Operativo | Draeger | NO DEFINIDO | 28388 | 547462 |  | NA | NA |  | UNIDAD DE CUIDADO OBSTÉTRICO | Cub 6 |  | Expirada | EXPIRADA | TALLER BIOMÉDICO | MANTENIMIENTO PREVENTIVO | Anual | [6 empty] | X | [17 empty] | No | No Aplica | No Aplica |  | 🟢 ACTUALIZADA
547463 | PANEL DE PARED | Operativo | Draeger | NO DEFINIDO | 28391 | 547463 | SÍ | NA | NA |  | UNIDAD DE CUIDADO OBSTÉTRICO | Cub 7 |  | Expirada | EXPIRADA | TALLER BIOMÉDICO | MANTENIMIENTO PREVENTIVO | Anual | [6 empty] | X | [17 empty] | No | No Aplica | No Aplica |  | 🟢 ACTUALIZADA
547464 | PANEL DE PARED | Operativo | Draeger | NO DEFINIDO | 28392 | 547464 | SÍ | NA | NA |  | UNIDAD DE CUIDADO OBSTÉTRICO | Cub 8 |  | Expirada | EXPIRADA | TALLER BIOMÉDICO | MANTENIMIENTO PREVENTIVO | Anual | [6 empty] | X | [21 empty] | 🟢 ACTUALIZADA
504758 | PINZA AMPERIMÉTRICA |  | Kyoritsu | N-D | JG3738 | 504758 |  | NA | NA |  | TALLER BIOMÉDICO |  |  |  | EXPIRADA | EMPRESA DE CALIBRACIÓN | CALIBRACIÓN | Bajo Demanda | [12 empty] | C
571514 | PIPETA | Operativo | Boeco | 0.35 - 5 ml | SC910021 | 571514 | SÍ | NA | NA | 15-166 | LABORATORIO CLÍNICO | Hematología | HUSJ | Expirada | EXPIRADA | TALLER BIOMÉDICO | MANTENIMIENTO PREVENTIVO | Anual |  |  | X | [21 empty] | Sí | FZ0150-25 | 2025-10-07 | 2026-10-07 | 🟢 ACTUALIZADA
506384 | PIPETA | Operativo | Brand | 20µl | 3M0096 | 506384 | SÍ | NA | NA | 15-166 | LABORATORIO CLÍNICO | Inmunología | HUSJ | Expirada | EXPIRADA | TALLER BIOMÉDICO | MANTENIMIENTO PREVENTIVO | Anual |  |  | X | [13 empty] | C | [7 empty] | Sí |  |  |  | 🟡 PTE ACTUALIZACIÓN | (falta cc 2025 (validar en equipo certificado y preeventivo feb 2026 para actualizar) prev 10/02/2026 camilo ramirez
305 | PIPETA | Operativo | Bi Hit Pro | 20µl | HU07415 | 000305 | SÍ | NA | NA | 15-166 | LABORATORIO CLÍNICO | Deposito de reactivos | HUSJ | Expirada | EXPIRADA | TALLER BIOMÉDICO | MANTENIMIENTO PREVENTIVO | Anual |  |  | X | [13 empty] | C | [7 empty] | Sí |  |  |  | 🟡 PTE ACTUALIZACIÓN | (equipo guardado falta prev feb 2026 para actualizar) prev 10/02/2026 cristian hurtado
506385 | PIPETA | Operativo |  | 20µl | 3M0422 | 506385 | SÍ | NA | NA | 15-166 | LABORATORIO CLÍNICO |  | HUSJ | Expirada | EXPIRADA | TALLER BIOMÉDICO | MANTENIMIENTO PREVENTIVO | Anual |  |  | X | [13 empty] | C
41582370 | PIPETA ELECTRÓNICA | Operativo | Sartorius | ABO-B | 41582370 | COMODATO | SÍ | NA | NA | 15-166 | BANCO DE SANGRE | Inmunohematologia | ORTHO CLINICAL DIAGNOSTICS | NA | NA | ORTHO CLINICAL DIAGNOSTICS | SEGUN FABRICANTE | Anual | [14 empty] | P | [9 empty] | Sí |  |  |  | 🟢 ACTUALIZADA
V000424 | PIPETA | Operativo | Diamond | 2-20µl | 332740 | V000424 | SÍ | NA | NA | 15-166 | LABORATORIO CLÍNICO | Deposito de reactivos | HUSJ | Expirada | EXPIRADA | TALLER BIOMÉDICO | MANTENIMIENTO PREVENTIVO | Anual |  |  | X | [13 empty] | C | [7 empty] | Sí |  |  |  | 🟡 PTE ACTUALIZACIÓN | (equipo guardado falta prev feb 2026) prev 10/02/2026 cristian hurtado
544439 | PIPETA MULTICANAL | Operativo | Thermo Scientific | 5-50µl | SM-17950 | 544439 | SÍ | NA | NA | 15-166 | LABORATORIO CLÍNICO | Quimica Sanguinea | HUSJ | Expirada | EXPIRADA | TALLER BIOMÉDICO | MANTENIMIENTO PREVENTIVO | Anual |  |  | X | [17 empty] | C |  |  |  | Sí | FM011025 | 2025-10-07 | 2026-10-07 | 🟢 ACTUALIZADA
No registra | PIPETA | Operativo | Brand | V1221 | 4545800372 | no registra | SÍ | NA | NA | 15-166 | LABORATORIO CLÍNICO | microbiologia | HUSJ | Expirada | EXPIRADA | TALLER BIOMÉDICO | MANTENIMIENTO PREVENTIVO | Anual |  |  | X | [17 empty] | C |  |  |  | Sí | FZ0151-25 | 2025-10-07 | 2026-10-07 | 🟢 ACTUALIZADA
No registra | PIPETA | Operativo | Brand | V1221 | 4545802648 | no registra | SÍ | NA | NA | 15-166 | LABORATORIO CLÍNICO | microbiologia | HUSJ | Expirada | EXPIRADA | TALLER BIOMÉDICO | MANTENIMIENTO PREVENTIVO | Anual |  |  | X | [17 empty] | C |  |  |  | Sí | FZ0251-25 | 2025-10-07 | 2026-10-07 | 🟢 ACTUALIZADA
No registra | PIPETA | Operativo | Brand | V1222 | 9143106 | no registra | SÍ | NA | NA | 15-166 | LABORATORIO CLÍNICO | microbiologia | HUSJ | Expirada | EXPIRADA | TALLER BIOMÉDICO | MANTENIMIENTO PREVENTIVO | Anual |  |  | X | [17 empty] | C |  |  |  | Sí | FY0251-25 | 2025-10-07 | 2026-10-07 | 🟢 ACTUALIZADA
No registra | PIPETA | Operativo | Brand | V1222 | 9142906 | no registra | SÍ | NA | NA | 15-166 | LABORATORIO CLÍNICO | microbiologia | HUSJ | Expirada | EXPIRADA | TALLER BIOMÉDICO | MANTENIMIENTO PREVENTIVO | Anual |  |  | X | [17 empty] | C |  |  |  | Sí | FX1251-25 | 2025-10-07 | 2026-10-07 | 🟢 ACTUALIZADA
No registra | PIPETA | Operativo | Finnpipettw | 1-5 ml | DH66533 | no registra | SÍ | NA | NA | 15-166 | LABORATORIO CLÍNICO | Inmunología | HUSJ | Expirada | EXPIRADA | TALLER BIOMÉDICO | MANTENIMIENTO PREVENTIVO | Anual |  |  | X | [17 empty] | C |  |  |  | Sí | FH2251-25 | 2025-10-07 | 2026-10-07 | 🟢 ACTUALIZADA
No registra | PIPETA | Operativo | Diamond | 100-1000 ul | 719790 | no registra | SÍ | NA | NA | 15-166 | LABORATORIO CLÍNICO | Tuberculosis | HUSJ | Expirada | EXPIRADA | TALLER BIOMÉDICO | MANTENIMIENTO PREVENTIVO | Anual |  |  | X | [17 empty] | C |  |  |  | Sí | FI5251-25 | 2025-10-07 | 2026-10-07 | 🟢 ACTUALIZADA
920 | PLANTA FIJA 4 PUNTOS |  | Osmopack | 1200GPD | WT010 | 000920 |  | NA | NA |  | HEMODIÁLISIS |  |  |  | NO APLICA | GLS HEALTH & BIOTECHNOLOGY | COMODATO | Mensual | X | X | X |  | X |  | X |  | X |  | X |  | X |  | X |  | X |  | X |  | X |  | X
574592 | PROCESADOR DE TEJIDOS | Operativo | Myr | STP 120-2 | STP-2583 | 574592 | Sí | I | 2017DM-0017056 | 15-190 | PATOLOGÍA |  | HUSJ | Expirada | EXPIRADA | KAIKA | SEGUN FABRICANTE | Anual | [10 empty] | PE | [13 empty] | No | NA | NA | NA | 🟢 ACTUALIZADA
544459 | PROYECTOR ÓPTICO | Operativo | Topcon | CP-5D | 265750 | 544459 | SI | I | NA |  | CONSULTA EXTERNA | Cons 8 |  | Expirada | EXPIRADA | TALLER BIOMÉDICO | MANTENIMIENTO PREVENTIVO | Anual | X | X | [22 empty] | No | No Aplica | No Aplica |  | 🟢 ACTUALIZADA | Equipo Ok
FV 10297 | PRUEBA DE ESFUERZO |  | Welch Allyn | TMX425 | FV 10297 | COMODATO |  | IIa | 2008DM-0002722 |  | CARDIOLOGÍA |  | COMODATO |  | NO APLICA | CARDIOLOGY- JAVIER MARTINEZ | COMODATO | Anual | [14 empty] | X
572224 | PULSOXIMETRO | Operativo | Edan | H100B | 360101-M21306960136 | 572224 | SÍ | I |  |  | CONSULTA EXTERNA | Cons 20 |  | Expirada | EXPIRADA | TALLER BIOMÉDICO | MANTENIMIENTO PREVENTIVO | Anual | X | X | [22 empty] | Sí | No Tiene | No Tiene |  |  | Equipo Ok
550036 | PULSOXIMETRO | Operativo | Edan | H100B | 360101-M17C01780003 | 550036 | SÍ | IIb | 2010EBC-0005674 |  | HOSPITALIZACIÓN GINECO-OBSTETRICIA | Madre Canguro |  | Expirada | EXPIRADA | TALLER BIOMÉDICO | MANTENIMIENTO PREVENTIVO | Anual | [6 empty] | X |  | C | [16 empty] | CS2700323 | 2023-03-28 | 2024-03-28 | 🟢 ACTUALIZADA |  | Se encuentra en madre canguro el 29/01/2025
550035 | PULSOXIMETRO | Baja | Edan | H100B | 360101-M17C01780001 | 550035 |  | IIb | 2010EBC-0005674 |  | HOSPITALIZACIÓN GINECO-OBSTETRICIA |  |  | Baja | EXPIRADA | TALLER BIOMÉDICO | MANTENIMIENTO PREVENTIVO | Anual |  |  |  |  | C |  | X | [22 empty] | Equipo dado de Baja, POR DAÑO EN TARJETA ELECTRONICA CRISTIAN DAVID 09-07-2025
545328 | PULSOXIMETRO |  | Dolphin Medical | 2150 | M0501-037 | 545328 |  | IIb | NA |  | HOSPITALIZACIÓN PEDIATRÍA (Ruta Dorada) |  |  |  | EXPIRADA | TALLER BIOMÉDICO | MANTENIMIENTO PREVENTIVO | Anual | [8 empty] | C | [9 empty] | X | [10 empty] | UCI CUARTO INSUMOS
572724 | PULSOXIMETRO | Operativo | Edan | H100B | 360101-M20506070089 | 572724 | SÍ | IIB | 2020EBC-0005674-R1 |  | UNIDAD DE CUIDADO OBSTÉTRICO |  |  | Expirada | EXPIRADA | TALLER BIOMÉDICO | MANTENIMIENTO PREVENTIVO | Anual |  |  |  |  | C |  | X | [17 empty] | Sí | CS27103223 | 2023-03-28 | 2024-03-28 | 🟢 ACTUALIZADA
2021-01 | PULSOXÍMETRO DIGITAL | Baja | Oxywatch | MD300C29 | 202769926447 | 2021-01 |  | IIb | 2017EBC-0016493 |  | TERAPIA RESPIRATORIA |  |  | Baja | EXPIRADA | TALLER BIOMÉDICO | MANTENIMIENTO PREVENTIVO | Anual | [24 empty] | No | No Aplica | No Aplica |  |  | Equipo dado de Baja
2021-02 | PULSOXÍMETRO DIGITAL | Baja | Oxywatch | MD300C29 | 202769926445 | 2021-02 |  | IIb | 2017EBC-0016493 |  | TERAPIA RESPIRATORIA |  |  | Baja | EXPIRADA | TALLER BIOMÉDICO | MANTENIMIENTO PREVENTIVO | Anual | [24 empty] | No | No Aplica | No Aplica |  |  | Equipo dado de Baja
2021-06 | PULSOXÍMETRO DIGITAL | Baja | Oxywatch | MD300C29 | 202769926404 | 2021-06 |  | IIb | 2017EBC-0016493 |  | TERAPIA RESPIRATORIA |  |  | Baja | EXPIRADA | TALLER BIOMÉDICO | MANTENIMIENTO PREVENTIVO | Anual | [24 empty] | No | No Aplica | No Aplica |  |  | Equipo dado de Baja
2021-10 | PULSOXÍMETRO DIGITAL | Baja | Oxywatch | MD300C29 | 202769926450 | 2021-10 |  | IIb | 2017EBC-0016493 |  | TERAPIA RESPIRATORIA |  |  | Baja | EXPIRADA | TALLER BIOMÉDICO | MANTENIMIENTO PREVENTIVO | Anual | [24 empty] | No | No Aplica | No Aplica |  |  | Equipo dado de Baja
2021-11 | PULSOXÍMETRO DIGITAL | Baja | Oxywatch | MD300C29 | 202769926410 | 2021-11 |  | IIb | 2017EBC-0016493 |  | TERAPIA RESPIRATORIA |  |  | Baja | EXPIRADA | TALLER BIOMÉDICO | MANTENIMIENTO PREVENTIVO | Anual | [24 empty] | No | No Aplica | No Aplica |  |  | Equipo dado de Baja
2021-13 | PULSOXÍMETRO DIGITAL | Baja | Oxywatch | MD300C29 | 202769926408 | 2021-13 |  | IIb | 2017EBC-0016493 |  | TERAPIA RESPIRATORIA |  |  | Baja | EXPIRADA | TALLER BIOMÉDICO | MANTENIMIENTO PREVENTIVO | Anual | [24 empty] | No | No Aplica | No Aplica |  |  | Equipo dado de Baja
2021-18 | PULSOXÍMETRO DIGITAL | Baja | Oxywatch | MD300C29 | 202769926409 | 2021-18 |  | IIb | 2017EBC-0016493 |  | TERAPIA RESPIRATORIA |  |  | Baja | EXPIRADA | TALLER BIOMÉDICO | MANTENIMIENTO PREVENTIVO | Anual | [24 empty] | No | No Aplica | No Aplica |  |  | Equipo dado de Baja
2021-19 | PULSOXÍMETRO DIGITAL | Operativo | Oxywatch | MD300C29 | 202769926405 | 2021-19 | SÍ | IIb | 2017EBC-0016493 |  | TERAPIA RESPIRATORIA | Coordinacion terapia |  | Expirada | EXPIRADA | TALLER BIOMÉDICO | MANTENIMIENTO PREVENTIVO | Anual | [14 empty] | x | [9 empty] | No | No Aplica | No Aplica
2021-23 | PULSOXÍMETRO DIGITAL | Baja | Oxywatch | MD300C29 | 202769927608 | 2021-23 |  | IIb | 2017EBC-0016493 |  | TERAPIA RESPIRATORIA |  |  | Baja | EXPIRADA | TALLER BIOMÉDICO | MANTENIMIENTO PREVENTIVO | Anual | [24 empty] | No | No Aplica | No Aplica |  |  | Equipo dado de Baja
2021-38 | PULSOXÍMETRO DIGITAL | Baja | Oxywatch | MD300C29 | 202769926434 | 2021-38 |  | IIb | 2017EBC-0016493 |  | TERAPIA RESPIRATORIA |  |  | Baja | EXPIRADA | TALLER BIOMÉDICO | MANTENIMIENTO PREVENTIVO | Anual | [24 empty] | No | No Aplica | No Aplica |  |  | Equipo dado de Baja
2021-58 | PULSOXÍMETRO DIGITAL | Baja | Oxywatch | MD300C29 | 202769926453 | 2021-58 |  | IIb | 2017EBC-0016493 |  | TERAPIA RESPIRATORIA |  |  | Baja | EXPIRADA | TALLER BIOMÉDICO | MANTENIMIENTO PREVENTIVO | Anual | [24 empty] | No | No Aplica | No Aplica |  |  | Equipo dado de Baja
2021-03 | PULSOXÍMETRO DIGITAL | Operativo | Oxywatch | MD300C29 | 202769926443 | 2021-03 | SÍ | IIb | 2017EBC-0016493 |  | TERAPIA RESPIRATORIA | Coordinacion terapia |  | Expirada | EXPIRADA | TALLER BIOMÉDICO | MANTENIMIENTO PREVENTIVO | Anual | [14 empty] | X | [9 empty] | No | No Aplica | No Aplica
2021-04 | PULSOXÍMETRO DIGITAL | Operativo | Oxywatch | MD300C29 | 202769926446 | 2021-04 | SÍ | IIb | 2017EBC-0016493 |  | TERAPIA RESPIRATORIA | Coordinacion terapia |  | Expirada | EXPIRADA | TALLER BIOMÉDICO | MANTENIMIENTO PREVENTIVO | Anual | [14 empty] | X | [9 empty] | No | No Aplica | No Aplica
2021-05 | PULSOXÍMETRO DIGITAL | Operativo | Oxywatch | MD300C29 | 202769926444 | 2021-05 | SÍ | IIb | 2017EBC-0016493 |  | TERAPIA RESPIRATORIA | Coordinacion terapia |  | Expirada | EXPIRADA | TALLER BIOMÉDICO | MANTENIMIENTO PREVENTIVO | Anual | [14 empty] | X | [9 empty] | No | No Aplica | No Aplica
2021-07 | PULSOXÍMETRO DIGITAL | Operativo | Oxywatch | MD300C29 | 202769926442 | 2021-07 | SÍ | IIb | 2017EBC-0016493 |  | TERAPIA RESPIRATORIA | Coordinacion terapia |  | Expirada | EXPIRADA | TALLER BIOMÉDICO | MANTENIMIENTO PREVENTIVO | Anual | [14 empty] | X | [9 empty] | No | No Aplica | No Aplica
2021-08 | PULSOXÍMETRO DIGITAL | Operativo | Oxywatch | MD300C29 | 202769926448 | 2021-08 | SÍ | IIb | 2017EBC-0016493 |  | TERAPIA RESPIRATORIA | Coordinacion terapia |  | Expirada | EXPIRADA | TALLER BIOMÉDICO | MANTENIMIENTO PREVENTIVO | Anual | [14 empty] | X | [9 empty] | No | No Aplica | No Aplica
2021-09 | PULSOXÍMETRO DIGITAL | Operativo | Oxywatch | MD300C29 | 202769926441 | 2021-09 | SÍ | IIb | 2017EBC-0016493 |  | TERAPIA RESPIRATORIA | Coordinacion terapia |  | Expirada | EXPIRADA | TALLER BIOMÉDICO | MANTENIMIENTO PREVENTIVO | Anual | [14 empty] | X | [9 empty] | No | No Aplica | No Aplica
2021-12 | PULSOXÍMETRO DIGITAL | Operativo | Oxywatch | MD300C29 | 202769926402 | 2021-12 | SÍ | IIb | 2017EBC-0016493 |  | TERAPIA RESPIRATORIA | Coordinacion terapia |  | Expirada | EXPIRADA | TALLER BIOMÉDICO | MANTENIMIENTO PREVENTIVO | Anual | [14 empty] | X | [9 empty] | No | No Aplica | No Aplica
2021-14 | PULSOXÍMETRO DIGITAL | Operativo | Oxywatch | MD300C29 | 202769926401 | 2021-14 | SÍ | IIb | 2017EBC-0016493 |  | TERAPIA RESPIRATORIA | Coordinacion terapia |  | Expirada | EXPIRADA | TALLER BIOMÉDICO | MANTENIMIENTO PREVENTIVO | Anual | [14 empty] | X | [9 empty] | No | No Aplica | No Aplica
2021-15 | PULSOXÍMETRO DIGITAL | Operativo | Oxywatch | MD300C29 | 202769926406 | 2021-15 | SÍ | IIb | 2017EBC-0016493 |  | TERAPIA RESPIRATORIA | Coordinacion terapia |  | Expirada | EXPIRADA | TALLER BIOMÉDICO | MANTENIMIENTO PREVENTIVO | Anual | [14 empty] | X | [9 empty] | No | No Aplica | No Aplica
2021-16 | PULSOXÍMETRO DIGITAL | Operativo | Oxywatch | MD300C29 | 202769926407 | 2021-16 | SÍ | IIb | 2017EBC-0016493 |  | TERAPIA RESPIRATORIA | Coordinacion terapia |  | Expirada | EXPIRADA | TALLER BIOMÉDICO | MANTENIMIENTO PREVENTIVO | Anual | [14 empty] | X | [9 empty] | No | No Aplica | No Aplica
2021-17 | PULSOXÍMETRO DIGITAL | Operativo | Oxywatch | MD300C29 | 202769926403 | 2021-17 | SÍ | IIb | 2017EBC-0016493 |  | TERAPIA RESPIRATORIA | Coordinacion terapia |  | Expirada | EXPIRADA | TALLER BIOMÉDICO | MANTENIMIENTO PREVENTIVO | Anual | [14 empty] | X | [9 empty] | No | No Aplica | No Aplica
2021-20 | PULSOXÍMETRO DIGITAL |  | Oxywatch | MD300C29 | 202769926449 | 2021-20 |  | IIb | 2017EBC-0016493 |  | TERAPIA RESPIRATORIA |  |  |  | EXPIRADA | TALLER BIOMÉDICO | MANTENIMIENTO PREVENTIVO | Anual | [14 empty] | X | [9 empty] | No | No Aplica | No Aplica
2021-21 | PULSOXÍMETRO DIGITAL | Operativo | Oxywatch | MD300C29 | 202769927610 | 2021-21 | SÍ | IIb | 2017EBC-0016493 |  | TERAPIA RESPIRATORIA | Coordinacion terapia |  | Expirada | EXPIRADA | TALLER BIOMÉDICO | MANTENIMIENTO PREVENTIVO | Anual | [14 empty] | X | [9 empty] | No | No Aplica | No Aplica
2021-22 | PULSOXÍMETRO DIGITAL |  | Oxywatch | MD300C29 | 202769927609 | 2021-22 |  | IIb | 2017EBC-0016493 |  | TERAPIA RESPIRATORIA |  |  |  | EXPIRADA | TALLER BIOMÉDICO | MANTENIMIENTO PREVENTIVO | Anual | [14 empty] | X | [9 empty] | No | No Aplica | No Aplica
2021-24 | PULSOXÍMETRO DIGITAL | Operativo | Oxywatch | MD300C29 | 202769927603 | 2021-24 | SÍ | IIb | 2017EBC-0016493 |  | TERAPIA RESPIRATORIA | Coordinacion terapia |  | Expirada | EXPIRADA | TALLER BIOMÉDICO | MANTENIMIENTO PREVENTIVO | Anual | [14 empty] | X | [9 empty] | No | No Aplica | No Aplica
2021-25 | PULSOXÍMETRO DIGITAL | Operativo | Oxywatch | MD300C29 | 202769927602 | 2021-25 | SÍ | IIb | 2017EBC-0016493 |  | TERAPIA RESPIRATORIA | Coordinacion terapia |  | Expirada | EXPIRADA | TALLER BIOMÉDICO | MANTENIMIENTO PREVENTIVO | Anual | [14 empty] | X | [9 empty] | No | No Aplica | No Aplica
2021-26 | PULSOXÍMETRO DIGITAL | Operativo | Oxywatch | MD300C29 | 202769927606 | 2021-26 | SÍ | IIb | 2017EBC-0016493 |  | TERAPIA RESPIRATORIA | Coordinacion terapia |  | Expirada | EXPIRADA | TALLER BIOMÉDICO | MANTENIMIENTO PREVENTIVO | Anual | [14 empty] | X | [9 empty] | No | No Aplica | No Aplica
2021-27 | PULSOXÍMETRO DIGITAL | Operativo | Oxywatch | MD300C29 | 202769927607 | 2021-27 | SÍ | IIb | 2017EBC-0016493 |  | TERAPIA RESPIRATORIA | Seguridad y salud en el trabajo |  | Expirada | EXPIRADA | TALLER BIOMÉDICO | MANTENIMIENTO PREVENTIVO | Anual | [14 empty] | X | [9 empty] | No | No Aplica | No Aplica
2021-28 | PULSOXÍMETRO DIGITAL | Operativo | Oxywatch | MD300C29 | 202769927605 | 2021-28 | SÍ | IIb | 2017EBC-0016493 |  | TERAPIA RESPIRATORIA | Coordinacion terapia |  | Expirada | EXPIRADA | TALLER BIOMÉDICO | MANTENIMIENTO PREVENTIVO | Anual | [14 empty] | X | [9 empty] | No | No Aplica | No Aplica
2021-29 | PULSOXÍMETRO DIGITAL | Operativo | Oxywatch | MD300C29 | 202769927604 | 2021-29 | SÍ | IIb | 2017EBC-0016493 |  | TERAPIA RESPIRATORIA | Coordinacion terapia |  | Expirada | EXPIRADA | TALLER BIOMÉDICO | MANTENIMIENTO PREVENTIVO | Anual | [14 empty] | X | [9 empty] | No | No Aplica | No Aplica
2021-30 | PULSOXÍMETRO DIGITAL | Operativo | Oxywatch | MD300C29 | 202769927601 | 2021-30 | SÍ | IIb | 2017EBC-0016493 |  | TERAPIA RESPIRATORIA | Coordinacion terapia |  | Expirada | EXPIRADA | TALLER BIOMÉDICO | MANTENIMIENTO PREVENTIVO | Anual | [14 empty] | X | [9 empty] | No | No Aplica | No Aplica
2021-31 | PULSOXÍMETRO DIGITAL | Operativo | Oxywatch | MD300C29 | 202769926440 | 2021-31 | SÍ | IIb | 2017EBC-0016493 |  | TERAPIA RESPIRATORIA | Coordinacion terapia |  | Expirada | EXPIRADA | TALLER BIOMÉDICO | MANTENIMIENTO PREVENTIVO | Anual | [14 empty] | X | [9 empty] | No | No Aplica | No Aplica
2021-32 | PULSOXÍMETRO DIGITAL | Operativo | Oxywatch | MD300C29 | 202769926438 | 2021-32 | SÍ | IIb | 2017EBC-0016493 |  | TERAPIA RESPIRATORIA | Coordinacion terapia |  | Expirada | EXPIRADA | TALLER BIOMÉDICO | MANTENIMIENTO PREVENTIVO | Anual | [14 empty] | X | [9 empty] | No | No Aplica | No Aplica
2021-33 | PULSOXÍMETRO DIGITAL | Operativo | Oxywatch | MD300C29 | 202769926437 | 2021-33 | SÍ | IIb | 2017EBC-0016493 |  | TERAPIA RESPIRATORIA | Coordinacion terapia |  | Expirada | EXPIRADA | TALLER BIOMÉDICO | MANTENIMIENTO PREVENTIVO | Anual | [14 empty] | X | [9 empty] | No | No Aplica | No Aplica
2021-34 | PULSOXÍMETRO DIGITAL | Operativo | Oxywatch | MD300C29 | 202769926439 | 2021-34 | SÍ | IIb | 2017EBC-0016493 |  | TERAPIA RESPIRATORIA | Coordinacion terapia |  | Expirada | EXPIRADA | TALLER BIOMÉDICO | MANTENIMIENTO PREVENTIVO | Anual | [14 empty] | X | [9 empty] | No | No Aplica | No Aplica
2021-35 | PULSOXÍMETRO DIGITAL | Operativo | Oxywatch | MD300C29 | 202769926435 | 2021-35 | SÍ | IIb | 2017EBC-0016493 |  | TERAPIA RESPIRATORIA | Coordinacion terapia |  | Expirada | EXPIRADA | TALLER BIOMÉDICO | MANTENIMIENTO PREVENTIVO | Anual | [14 empty] | X | [9 empty] | No | No Aplica | No Aplica
2021-36 | PULSOXÍMETRO DIGITAL | Operativo | Oxywatch | MD300C29 | 202769926436 | 2021-36 | SÍ | IIb | 2017EBC-0016493 |  | TERAPIA RESPIRATORIA | Coordinacion terapia |  | Expirada | EXPIRADA | TALLER BIOMÉDICO | MANTENIMIENTO PREVENTIVO | Anual | [14 empty] | X | [9 empty] | No | No Aplica | No Aplica
2021-37 | PULSOXÍMETRO DIGITAL | Operativo | Oxywatch | MD300C29 | 202769926433 | 2021-37 | SÍ | IIb | 2017EBC-0016493 |  | TERAPIA RESPIRATORIA | Coordinacion terapia |  | Expirada | EXPIRADA | TALLER BIOMÉDICO | MANTENIMIENTO PREVENTIVO | Anual | [14 empty] | X | [9 empty] | No | No Aplica | No Aplica
2021-39 | PULSOXÍMETRO DIGITAL | Operativo | Oxywatch | MD300C29 | 202769926432 | 2021-39 | SÍ | IIb | 2017EBC-0016493 |  | TERAPIA RESPIRATORIA | Coordinacion terapia |  | Expirada | EXPIRADA | TALLER BIOMÉDICO | MANTENIMIENTO PREVENTIVO | Anual | [14 empty] | X | [9 empty] | No | No Aplica | No Aplica
2021-40 | PULSOXÍMETRO DIGITAL | Operativo | Oxywatch | MD300C29 | 202769926431 | 2021-40 | SÍ | IIb | 2017EBC-0016493 |  | TERAPIA RESPIRATORIA | Coordinacion terapia |  | Expirada | EXPIRADA | TALLER BIOMÉDICO | MANTENIMIENTO PREVENTIVO | Anual | [14 empty] | X | [9 empty] | No | No Aplica | No Aplica
2021-41 | PULSOXÍMETRO DIGITAL | Operativo | Oxywatch | MD300C29 | 202769926419 | 2021-41 | SÍ | IIb | 2017EBC-0016493 |  | TERAPIA RESPIRATORIA | Coordinacion terapia |  | Expirada | EXPIRADA | TALLER BIOMÉDICO | MANTENIMIENTO PREVENTIVO | Anual | [14 empty] | X | [9 empty] | No | No Aplica | No Aplica
2021-42 | PULSOXÍMETRO DIGITAL | Operativo | Oxywatch | MD300C29 | 202769926420 | 2021-42 | SÍ | IIb | 2017EBC-0016493 |  | TERAPIA RESPIRATORIA | Coordinacion terapia |  | Expirada | EXPIRADA | TALLER BIOMÉDICO | MANTENIMIENTO PREVENTIVO | Anual | [14 empty] | X | [9 empty] | No | No Aplica | No Aplica
2021-43 | PULSOXÍMETRO DIGITAL | Operativo | Oxywatch | MD300C29 | 202769926415 | 2021-43 | SÍ | IIb | 2017EBC-0016493 |  | TERAPIA RESPIRATORIA | Coordinacion terapia |  | Expirada | EXPIRADA | TALLER BIOMÉDICO | MANTENIMIENTO PREVENTIVO | Anual | [14 empty] | X | [9 empty] | No | No Aplica | No Aplica
2021-44 | PULSOXÍMETRO DIGITAL | Operativo | Oxywatch | MD300C29 | 202769926414 | 2021-44 | SÍ | IIb | 2017EBC-0016493 |  | TERAPIA RESPIRATORIA | Coordinacion terapia |  | Expirada | EXPIRADA | TALLER BIOMÉDICO | MANTENIMIENTO PREVENTIVO | Anual | [14 empty] | X | [9 empty] | No | No Aplica | No Aplica
2021-45 | PULSOXÍMETRO DIGITAL | Operativo | Oxywatch | MD300C29 | 202769926418 | 2021-45 | SÍ | IIb | 2017EBC-0016493 |  | TERAPIA RESPIRATORIA | Coordinacion terapia |  | Expirada | EXPIRADA | TALLER BIOMÉDICO | MANTENIMIENTO PREVENTIVO | Anual | [14 empty] | X | [9 empty] | No | No Aplica | No Aplica
2021-46 | PULSOXÍMETRO DIGITAL | Operativo | Oxywatch | MD300C29 | 202769926417 | 2021-46 | SÍ | IIb | 2017EBC-0016493 |  | TERAPIA RESPIRATORIA | Coordinacion terapia |  | Expirada | EXPIRADA | TALLER BIOMÉDICO | MANTENIMIENTO PREVENTIVO | Anual | [14 empty] | X | [9 empty] | No | No Aplica | No Aplica
2021-47 | PULSOXÍMETRO DIGITAL | Operativo | Oxywatch | MD300C29 | 202769926416 | 2021-47 | SÍ | IIb | 2017EBC-0016493 |  | TERAPIA RESPIRATORIA | Coordinacion terapia |  | Expirada | EXPIRADA | TALLER BIOMÉDICO | MANTENIMIENTO PREVENTIVO | Anual | [14 empty] | X | [9 empty] | No | No Aplica | No Aplica
2021-48 | PULSOXÍMETRO DIGITAL | Operativo | Oxywatch | MD300C29 | 202769926413 | 2021-48 | SÍ | IIb | 2017EBC-0016493 |  | TERAPIA RESPIRATORIA | Coordinacion terapia |  | Expirada | EXPIRADA | TALLER BIOMÉDICO | MANTENIMIENTO PREVENTIVO | Anual | [14 empty] | X | [9 empty] | No | No Aplica | No Aplica
2021-49 | PULSOXÍMETRO DIGITAL | Operativo | Oxywatch | MD300C29 | 202769926412 | 2021-49 | SÍ | IIb | 2017EBC-0016493 |  | TERAPIA RESPIRATORIA | Coordinacion terapia |  | Expirada | EXPIRADA | TALLER BIOMÉDICO | MANTENIMIENTO PREVENTIVO | Anual | [14 empty] | X | [9 empty] | No | No Aplica | No Aplica
2021-50 | PULSOXÍMETRO DIGITAL | Operativo | Oxywatch | MD300C29 | 202769926411 | 2021-50 | SÍ | IIb | 2017EBC-0016493 |  | TERAPIA RESPIRATORIA | Coordinacion terapia |  | Expirada | EXPIRADA | TALLER BIOMÉDICO | MANTENIMIENTO PREVENTIVO | Anual | [14 empty] | X | [9 empty] | No | No Aplica | No Aplica
2021-51 | PULSOXÍMETRO DIGITAL | Operativo | Oxywatch | MD300C29 | 202769926460 | 2021-51 | SÍ | IIb | 2017EBC-0016493 |  | TERAPIA RESPIRATORIA | Coordinacion terapia |  | Expirada | EXPIRADA | TALLER BIOMÉDICO | MANTENIMIENTO PREVENTIVO | Anual | [14 empty] | X | [9 empty] | No | No Aplica | No Aplica
2021-52 | PULSOXÍMETRO DIGITAL | Operativo | Oxywatch | MD300C29 | 202769926459 | 2021-52 | SÍ | IIb | 2017EBC-0016493 |  | TERAPIA RESPIRATORIA | Coordinacion terapia |  | Expirada | EXPIRADA | TALLER BIOMÉDICO | MANTENIMIENTO PREVENTIVO | Anual | [14 empty] | X | [9 empty] | No | No Aplica | No Aplica
2021-53 | PULSOXÍMETRO DIGITAL | Operativo | Oxywatch | MD300C29 | 202769926458 | 2021-53 | SÍ | IIb | 2017EBC-0016493 |  | TERAPIA RESPIRATORIA | Coordinacion terapia |  | Expirada | EXPIRADA | TALLER BIOMÉDICO | MANTENIMIENTO PREVENTIVO | Anual | [14 empty] | X | [9 empty] | No | No Aplica | No Aplica
2021-54 | PULSOXÍMETRO DIGITAL | Operativo | Oxywatch | MD300C29 | 202769926454 | 2021-54 | SÍ | IIb | 2017EBC-0016493 |  | TERAPIA RESPIRATORIA | Coordinacion terapia |  | Expirada | EXPIRADA | TALLER BIOMÉDICO | MANTENIMIENTO PREVENTIVO | Anual | [14 empty] | X | [9 empty] | No | No Aplica | No Aplica
2021-55 | PULSOXÍMETRO DIGITAL | Operativo | Oxywatch | MD300C29 | 20276992455 | 2021-55 | SÍ | IIb | 2017EBC-0016493 |  | TERAPIA RESPIRATORIA | Coordinacion terapia |  | Expirada | EXPIRADA | TALLER BIOMÉDICO | MANTENIMIENTO PREVENTIVO | Anual | [14 empty] | X | [9 empty] | No | No Aplica | No Aplica
2021-56 | PULSOXÍMETRO DIGITAL | Operativo | Oxywatch | MD300C29 | 202769926457 | 2021-56 | SÍ | IIb | 2017EBC-0016493 |  | TERAPIA RESPIRATORIA | Coordinacion terapia |  | Expirada | EXPIRADA | TALLER BIOMÉDICO | MANTENIMIENTO PREVENTIVO | Anual | [14 empty] | X | [9 empty] | No | No Aplica | No Aplica
2021-57 | PULSOXÍMETRO DIGITAL | Operativo | Oxywatch | MD300C29 | 202769926456 | 2021-57 | SÍ | IIb | 2017EBC-0016493 |  | TERAPIA RESPIRATORIA | Coordinacion terapia |  | Expirada | EXPIRADA | TALLER BIOMÉDICO | MANTENIMIENTO PREVENTIVO | Anual | [14 empty] | X | [9 empty] | No | No Aplica | No Aplica
2021-59 | PULSOXÍMETRO DIGITAL | Operativo | Oxywatch | MD300C29 | 202769926452 | 2021-59 | SÍ | IIb | 2017EBC-0016493 |  | TERAPIA RESPIRATORIA | Coordinacion terapia |  | Expirada | EXPIRADA | TALLER BIOMÉDICO | MANTENIMIENTO PREVENTIVO | Anual | [14 empty] | X | [9 empty] | No | No Aplica | No Aplica
2021-60 | PULSOXÍMETRO DIGITAL | Operativo | Oxywatch | MD300C29 | 202769926451 | 2021-60 | SÍ | IIb | 2017EBC-0016493 |  | TERAPIA RESPIRATORIA | Coordinacion terapia |  | Expirada | EXPIRADA | TALLER BIOMÉDICO | MANTENIMIENTO PREVENTIVO | Anual | [14 empty] | X | [9 empty] | No | No Aplica | No Aplica
544457 | QUERATÓMETRO | Operativo | Topcon | OM-4 | 3026352 | 544457 | SÍ | IIA | 2009DM-0004491 |  | CONSULTA EXTERNA | Cons 8 |  | Expirada | EXPIRADA | TALLER BIOMÉDICO | MANTENIMIENTO PREVENTIVO | Anual | X | X | [22 empty] | No | No Aplica | No Aplica |  | 🟢 ACTUALIZADA | Equipo Ok
545325 | REANIMADOR NEONATAL | Baja | Fisher & Paykel | NEOPUFF_RD900ASU | 1210120004948 | 545325 |  | IIA | 2009DM-0004158 | NA | CUIDADO INTENSIVO NEONATAL |  | HUSJ | Expirada | EXPIRADA | TALLER BIOMÉDICO | MANTENIMIENTO PREVENTIVO | Semestral | [23 empty] | X
545326 | REANIMADOR NEONATAL | Operativo | Fisher & Paykel | NEOPUFF_RD900ASU | 70719002031 | 545326 | SÍ | IIA | 2009DM-0004158 | NA | CUIDADO INTENSIVO NEONATAL | Incubadora de Transporte Atom | HUSJ | Expirada | EXPIRADA | TALLER BIOMÉDICO | MANTENIMIENTO PREVENTIVO | Semestral | [6 empty] | X | [11 empty] | X | [5 empty] | Sí |  |  |  | 🟢 ACTUALIZADA
545327 | REANIMADOR NEONATAL | Baja | Fisher & Paykel | NEOPUFF_RD900ASU | 70719002028 | 545327 |  | IIA | 2009DM-0004158 | NA | CUIDADO INTENSIVO NEONATAL |  | HUSJ | Expirada | EXPIRADA | TALLER BIOMÉDICO | MANTENIMIENTO PREVENTIVO | Semestral | [23 empty] | X
545715 | REANIMADOR NEONATAL | Operativo | Fisher & Paykel | NEOPUFF_RD900ASU | 70713001879 | 545715 | SÍ | IIA | 2009DM-0004158 | NA | CUIDADO INTENSIVO NEONATAL | Sala de Partos | HUSJ | Expirada | EXPIRADA | INSTRUMENTACION | MANTENIMIENTO PREVENTIVO | Semestral | [6 empty] | X | [11 empty] | X |  |  |  |  | X | Sí
545716 | REANIMADOR NEONATAL | No Encontrado | Fisher & Paykel | NEOPUFF_RD900ASU | 70713001884 | 545716 |  | IIA | 2009DM-0004158 | NA | CUIDADO INTENSIVO NEONATAL |  | HUSJ | Expirada | EXPIRADA | INSTRUMENTACION | MANTENIMIENTO PREVENTIVO | Semestral | [6 empty] | X | [11 empty] | X |  |  |  |  | X
545717 | REANIMADOR NEONATAL | Operativo | Fisher & Paykel | NEOPUFF_RD900ASU | 70713001887 | 545717 | SÍ | IIA | 2009DM-0004158 | NA | CUIDADO INTENSIVO NEONATAL | Intensivo Neonatos | HUSJ | Expirada | EXPIRADA | INSTRUMENTACION | MANTENIMIENTO PREVENTIVO | Semestral | [6 empty] | X | [11 empty] | X | [5 empty] | Sí |  |  |  | 🟢 ACTUALIZADA
571328 | NEVERA | Operativo | Midea | MC-5L126 | 540-K7125301 | 571328 | SÍ | NA | NA | NA | FARMACIA PRINCIPAL | Farmacia Urgencias | HUSJ | Expirada | EXPIRADA | TALLER BIOMÉDICO | MANTENIMIENTO PREVENTIVO | Semestral |  |  |  |  | X | [11 empty] | X | [7 empty] | Sí |  |  |  | 🟡 PTE ACTUALIZACIÓN
690 | REGULADOR DE OXIGENO | Operativo | Usg | 696 | SIN IDENTIFICAR | 000690 | SÍ | I | NA | NA | CUIDADO INTENSIVO NEONATAL | Intensivo Neonatos | HUSJ | Expirada | EXPIRADA | TALLER BIOMÉDICO | MANTENIMIENTO PREVENTIVO | Anual | [8 empty] | C | [9 empty] | X | [5 empty] | Sí
574327 | REGULADOR DE OXIGENO | Operativo | Air Imetan | CGA-870 | 231974 | 574327 | SÍ | I | NA | NA | CUIDADO INTENSIVO NEONATAL | Intensivo Neonatos | HUSJ | Expirada | EXPIRADA | TALLER BIOMÉDICO | MANTENIMIENTO PREVENTIVO | Anual | [8 empty] | C | [9 empty] | X | [5 empty] | Sí
574595 | REGULADOR DE AIRE | Operativo | Air Imetan | NO DEFINIDO | 120466 | 574595 | SÍ | I | NA | NA | CUIDADO INTENSIVO NEONATAL | Incubadora de Transporte Atom | HUSJ | Expirada | EXPIRADA | TALLER BIOMÉDICO | MANTENIMIENTO PREVENTIVO | Anual | [8 empty] | C | [9 empty] | X | [5 empty] | Sí |  |  |  | 🟢 ACTUALIZADA
656 | REGULADOR DE AIRE | Operativo | Aga | NO DEFINIDO | 07908CJR | 000656 |  | IIa | NA | 13-320 | URGENCIAS ADULTOS | Taller Biomedico |  | Expirada | EXPIRADA | TALLER BIOMÉDICO | MANTENIMIENTO PREVENTIVO | Anual |  |  |  |  | C | [17 empty] | X |  | Sí | No Tiene | No Tiene |  |  | taller biomedico
549895 | REGULADOR DE AIRE | Operativo | Biorohm | NO DEFINIDO | 15D0506 | 549895 |  | IIa | NA | 13-320 | URGENCIAS ADULTOS | Taller Biomedico |  | Expirada | EXPIRADA | TALLER BIOMÉDICO | MANTENIMIENTO PREVENTIVO | Anual | [14 empty] | C | [7 empty] | X |  | Sí | CS120822 | 2022-08-12 | 2023-08-12 |  | taller biomedico
549922 | REGULADOR DE OXÍGENO | Operativo | Air Imetan | R-915/CGA-870 | 73628 |  |  | IIa | 2009DM-0003367 | 13-320 | CARDIOLOGÍA |  |  | Expirada | EXPIRADA | TALLER BIOMÉDICO | MANTENIMIENTO PREVENTIVO | Anual | X | X |  |  | C | [10 empty] | C | [8 empty] | Sí | J0030824 | 2024-08-09 | 2025-08-09 | 🟢 ACTUALIZADA | Equipo Ok
574602 | REGULADOR DE OXÍGENO | Operativo | Acare | VST-105 | 20150508103 | 574602 | SÍ | IIa | 2015DM-0012794 | 13-320 | HOSPITALIZACIÓN GINECO-OBSTETRICIA | Sala De Partos |  | Expirada | EXPIRADA | TALLER BIOMÉDICO | MANTENIMIENTO PREVENTIVO | Anual | X | x |  |  |  |  | C | [17 empty] | Sí | CS650523 | 2023-05-16 | 2024-05-16 | 🟢 ACTUALIZADA | equipo ok
20200406758 | REGULADOR DE OXÍGENO | Operativo | Acare | YUGO | 20200406758 | SIN IDENTIFICAR | SÍ | I | NA | NA | CUIDADO INTENSIVO NEONATAL | Cuarto De Equipos | HUSJ | Expirada | EXPIRADA | TALLER BIOMÉDICO | MANTENIMIENTO PREVENTIVO | Anual | X | x |  |  |  |  | C | [17 empty] | Sí
574311 | REGULADOR DE OXÍGENO | Operativo | Air Imetan | R-915/CGA-870 | 531993 | 574311 | SÍ | IIa | 2009DM-0003367 |  | CUIDADO INTENSIVO ADULTO | Cuarto de Equipos |  | Expirada | EXPIRADA | TALLER BIOMÉDICO | MANTENIMIENTO PREVENTIVO | Anual | [16 empty] | X | [7 empty] | Sí | No Tiene | No Tiene |  |  | Equipo Ok
574321 | REGULADOR DE OXÍGENO | Operativo | Air Imetan | R-915/CGA-870 | 231966 | 574321 | SÍ | IIa | 2009DM-0003367 |  | CUIDADO INTERMEDIO ADULTO |  |  | Expirada | EXPIRADA | TALLER BIOMÉDICO | MANTENIMIENTO PREVENTIVO | Anual | [16 empty] | X | [7 empty] | Sí | M1240925 | 2025-09-23 | 2026-09-23
685 | REGULADOR DE OXÍGENO | Operativo | Victor | VMF-ISLN | JM06877 | 000685 | SÍ | IIa | NA | 13-320 | HOSPITALIZACIÓN GINECO-OBSTETRICIA | Sala De Partos |  | Expirada | EXPIRADA | TALLER BIOMÉDICO | MANTENIMIENTO PREVENTIVO | Anual | [6 empty] | X/C | [17 empty] | Sí |  |  |  | 🟢 ACTUALIZADA
546324 | REGULADOR DE OXÍGENO | No Encontrado | Gce Mediline | NO DEFINIDO | 140922121 | 546324 |  | IIa | 2013DM-0010713 | 13-320 | HOSPITALIZACIÓN GINECO-OBSTETRICIA |  |  |  | EXPIRADA | TALLER BIOMÉDICO | MANTENIMIENTO PREVENTIVO | Anual | X |  |  |  | C | [19 empty] | Sí
574316 | REGULADOR DE OXÍGENO | Operativo | Air Imetan | NO DEFINIDO | 231989 | 574316 |  | IIa | 2013DM-0010713 | 13-320 | HEMODIÁLISIS | Carro De Paro |  | Expirada | EXPIRADA | TALLER BIOMÉDICO | MANTENIMIENTO PREVENTIVO | Anual | [6 empty] | X |  |  |  | C | [10 empty] | - |  |  | Sí | J0180824 | 2024-08-09 | 2025-08-09
546329 | REGULADOR DE OXÍGENO | Operativo | Gce Mediline | NO DEFINIDO | 140922250 | 546329 |  | IIa | 2013DM-0010713 | 13-320 | HOSPITALIZACIÓN QUIRÚRGICAS |  |  | Expirada | EXPIRADA | TALLER BIOMÉDICO | MANTENIMIENTO PREVENTIVO | Anual | [10 empty] | C |  | X | [11 empty] | Sí | No Tiene | No Tiene |  | 🟢 ACTUALIZADA
572725 | REGULADOR DE OXÍGENO | Baja | Air Imetan | M1R0912 | 205783 | 572725 |  | IIa | 2018DM-0003367-R1 | 13-320 | HOSPITALIZACIÓN ADULTOS EXPANSIÓN |  |  |  | EXPIRADA | TALLER BIOMÉDICO | MANTENIMIENTO PREVENTIVO | Anual | [24 empty] | Sí |  |  |  |  | NO SE ENCONTRO | DE ACUERDO CON DINAMICA ESTA DE BAJA
574330 | REGULADOR DE OXÍGENO | Operativo | Air Imetan | R-915/CGA-870 | 231947 | 574330 | SÍ | IIa |  | 13-320 | HOSPITALIZACIÓN ADULTOS EXPANSIÓN | CUARTO DE EQUIPOS |  | Expirada | EXPIRADA | TALLER BIOMÉDICO | MANTENIMIENTO PREVENTIVO | Anual | [18 empty] | X | [5 empty] | Sí | J0921124 | 2024-11-15 | 2025-11-15 | 🟢 ACTUALIZADA | CUARTO DE EQUIPOS
574333 | REGULADOR DE OXÍGENO | Operativo | Air Imetan | R-915/CGA-870 | 231936 | 574333 | SÍ | IIa |  | 13-320 | HOSPITALIZACIÓN ADULTOS EXPANSIÓN | CUARTO DE EQUIPOS |  | Expirada | EXPIRADA | TALLER BIOMÉDICO | MANTENIMIENTO PREVENTIVO | Anual | [18 empty] | X | [5 empty] | Sí | No Tiene | No Tiene |  | 🟢 ACTUALIZADA | CUARTO DE EQUIPOS
574597 | REGULADOR DE OXÍGENO | Operativo | 4614 | CGA-540 | 120595 | 574597 | SÍ | I | NA | NA | CUIDADO INTENSIVO NEONATAL | Incubadora de Transporte Atom | HUSJ | Expirada | EXPIRADA | TALLER BIOMÉDICO | MANTENIMIENTO PREVENTIVO | Anual | [8 empty] | C | [9 empty] | X | [5 empty] | Sí |  |  |  | 🟢 ACTUALIZADA
655 | REGULADOR DE OXÍGENO | No Encontrado | Victor | NO DEFINIDO | JM06868 | 000655 |  | IIa | NA | 13-320 | HOSPITALIZACIÓN PEDIATRÍA |  |  |  | EXPIRADA | TALLER BIOMÉDICO | MANTENIMIENTO PREVENTIVO | Anual | [6 empty] | C | [11 empty] | X | [5 empty] | Sí |  |  |  |  | NO SE ENCONTRO
546325 | REGULADOR DE OXÍGENO | Operativo | Gce Mediline | NO DEFINIDO | 140922248 | 546325 |  | IIa | 2013DM-0010713 | 13-320 | HOSPITALIZACIÓN ADULTOS 5° PISO |  |  |  | EXPIRADA | TALLER BIOMÉDICO | MANTENIMIENTO PREVENTIVO | Anual |  |  |  |  | C | [5 empty] | X | [13 empty] | Sí | J1821124 | 2024-11-28 | 2025-11-28 | 🟢 ACTUALIZADA
573800 | REGULADOR DE OXÍGENO | Operativo | Acare | VST | 2020040025 | 573800 | Sí | IIa | 2015DM-0012794 | 13-320 | HOSPITALIZACIÓN ADULTOS 5° PISO |  |  | Expirada | EXPIRADA | TALLER BIOMÉDICO | MANTENIMIENTO PREVENTIVO | Anual |  |  | C | [7 empty] | X | [13 empty] | Sí | J1811124 | 2024-11-28 | 2025-11-28 | 🟢 ACTUALIZADA
574323 | REGULADOR DE OXÍGENO | Operativo | Air Imetan | NO DEFINIDO | 231937 | 574323 |  | IIa |  | 13-320 | HOSPITALIZACIÓN ADULTOS 5° PISO |  |  |  | EXPIRADA | TALLER BIOMÉDICO | MANTENIMIENTO PREVENTIVO | Anual | [10 empty] | X | [12 empty] | X | Sí | J1791124 | 2024-11-28 | 2025-11-28
649 | REGULADOR DE OXÍGENO |  | Concoa | 8064431 | 9900735 | 000649 |  | IIa | NA | 13-320 | HOSPITALIZACIÓN ADULTOS 5° PISO |  |  |  | EXPIRADA | TALLER BIOMÉDICO | MANTENIMIENTO PREVENTIVO | Anual | [10 empty] | X |  | C | [11 empty] | Sí
542351 | REGULADOR DE OXÍGENO |  |  |  |  | 542351 |  | IIa |  | 13-320 | HOSPITALIZACIÓN ADULTOS 5° PISO |  |  |  | EXPIRADA | TALLER BIOMÉDICO | MANTENIMIENTO PREVENTIVO | Anual | [10 empty] | X
573799 | REGULADOR DE OXÍGENO | Operativo | Acare | VST | 2020040079 | 573799 | Sí | IIa | 2015DM-0012794 | 13-320 | HOSPITALIZACIÓN ADULTOS 5° PISO |  |  | Expirada | EXPIRADA | TALLER BIOMÉDICO | MANTENIMIENTO PREVENTIVO | Anual | [10 empty] | X | [9 empty] | C |  |  |  | Sí |  |  |  | 🟢 ACTUALIZADA
574313 | REGULADOR DE OXÍGENO | Baja | Air Imetan | R-915/CGA-540 | 231981 | 574313 |  | IIa |  | 13-320 | HOSPITALIZACIÓN ADULTOS 5° PISO |  |  |  |  | TALLER BIOMÉDICO | MANTENIMIENTO PREVENTIVO | Anual | [10 empty] | X | [12 empty] | X | Sí | J1801124 | 2024-11-28 | 2025-11-28
574317 | REGULADOR DE OXÍGENO | Operativo | Air Imetan | R-915/CGA-540 | 231973 | 574317 | Sí | IIa |  | 13-320 | HOSPITALIZACIÓN ADULTOS 5° PISO |  |  | Expirada |  | TALLER BIOMÉDICO | MANTENIMIENTO PREVENTIVO | Anual | [10 empty] | X | [13 empty] | Sí | M1010823 | 2023-08-23 | 2024-08-23 |  | Se realiza mantenimiento preventivo en agosto, no encontrado en Junio
546327 | REGULADOR DE OXÍGENO | Baja | Gce Mediline | NO DEFINIDO | 140922247 | 546327 |  | IIa | 2013DM-0010713 | 13-320 | CUIDADO INTERMEDIO ADULTO |  |  | Baja | EXPIRADA | TALLER BIOMÉDICO | MANTENIMIENTO PREVENTIVO | Anual | [24 empty] | No | No Aplica | No Aplica |  |  | Equipo dado de Baja
573797 | REGULADOR DE OXÍGENO | Baja | Acare | VST | 2020040009 | 573797 |  | IIa | 2015DM-0012794 | 13-320 | HOSPITALIZACIÓN ADULTOS 4° PISO |  |  | Baja | EXPIRADA | TALLER BIOMÉDICO | MANTENIMIENTO PREVENTIVO | Anual | [24 empty] | No | No Aplica | No Aplica |  |  | Equipo dado de Baja
574326 | REGULADOR DE OXÍGENO | Baja | Air Imetan | NO DEFINIDO | 231964 | 574326 |  | IIa | 2009DM-0003367 | 13-320 | HOSPITALIZACIÓN ADULTOS 4° PISO |  |  | Expirada | EXPIRADA | TALLER BIOMÉDICO | MANTENIMIENTO PREVENTIVO | Anual | [10 empty] | X | [14 empty] | M0870823 | 23/08/2023 | 2024-08-23
574332 | REGULADOR DE OXÍGENO | Operativo | Air Imetan | NO DEFINIDO | 231965 | 574332 |  | IIa | 2009DM-0003367 | 13-320 | HOSPITALIZACIÓN ADULTOS 4° PISO |  |  | Expirada | EXPIRADA | TALLER BIOMÉDICO | MANTENIMIENTO PREVENTIVO | Anual | [10 empty] | X | [13 empty] | Sí | M1030823 | 2023-08-23 | 2024-08-23
549919 | REGULADOR DE OXÍGENO | Operativo | Air Imetan | R-915/CGA-540 | 73629 | 549919 | SÍ | IIa | 2009DM-0003367 | 13-320 | HOSPITALIZACIÓN ADULTOS 4° PISO |  |  | Expirada | EXPIRADA | TALLER BIOMÉDICO | MANTENIMIENTO PREVENTIVO | Anual | [10 empty] | X | [7 empty] | C | [5 empty] | Sí |  |  |  | 🟢 ACTUALIZADA
573798 | REGULADOR DE OXÍGENO | Operativo | Acare | VST | 2020040056 | 573798 | SÍ | IIa | 2015DM-0012794 | 13-320 | HOSPITALIZACIÓN ADULTOS 4° PISO |  |  | Expirada | EXPIRADA | TALLER BIOMÉDICO | MANTENIMIENTO PREVENTIVO | Anual | [10 empty] | X | [7 empty] | C | [5 empty] | Sí |  |  |  | 🟢 ACTUALIZADA
V014072 | REGULADOR DE OXÍGENO | Operativo | Mcare | MDC870-UF | 210401743 | V014072 |  | IIa | 2016DM-0015134 | 13-320 | HOSPITALIZACIÓN ADULTOS 4° PISO | Urgencias PEDIATRIA |  | Expirada | 2023-06-30 | TALLER BIOMÉDICO | MANTENIMIENTO PREVENTIVO | Anual |  |  | C | [7 empty] | X | [13 empty] | Sí |  |  |  |  | FUERA DE SERVICIO POR ACOPLE DE SALIDA o2
V014073 | REGULADOR DE OXÍGENO | Baja | Mcare | MDC870-UF | 210700103 | V014073 |  | IIa | 2016DM-0015134 | 13-320 | HOSPITALIZACIÓN ADULTOS 4° PISO | Urgencias Pediatria |  |  | 2023-06-30 | TALLER BIOMÉDICO | MANTENIMIENTO PREVENTIVO | Anual |  |  | C | [7 empty] | X | [13 empty] | Sí | J1011124 | 2024-11-19 | 2025-11-19 |  | EQUIPO PARA BAJA POR DAÑO INTERNO
549921 | REGULADOR DE OXÍGENO | Operativo | Air Imetan | R-915/CGA-540 | 72541 | 549921 | SÍ | IIa | 2009DM-0003367 | 13-320 | HOSPITALIZACIÓN ADULTOS 4° PISO | Hemodialisis |  | Expirada | EXPIRADA | TALLER BIOMÉDICO | MANTENIMIENTO PREVENTIVO | Anual | [10 empty] | X/C | [13 empty] | Sí |  |  |  | 🟡 PTE ACTUALIZACIÓN | Se encuentra en el servicio de Hemodiálisis
549920 | REGULADOR DE OXÍGENO | Operativo | Air Imetan | R-915/CGA-870 | 72550 | 549920 |  | IIa | 2009DM-0003367 | 13-320 | HOSPITALIZACIÓN ADULTOS 4° PISO |  |  | Expirada | EXPIRADA | TALLER BIOMÉDICO | MANTENIMIENTO PREVENTIVO | Anual | [10 empty] | X/C | [13 empty] | Sí |  |  |  | 🟢 ACTUALIZADA
571126 | SISTEMA DE MONITOREO FISIOLOGICO (MONITOR DE SIGNOS VITALES BASICO) | Operativo | Minday | uMEC 10 | KN-45223120 | 571126 |  | IIa | 2019EBC-0003486-R1 | 12-647 | HOSPITALIZACIÓN PEDIATRÍA (Ruta Dorada) | CUARTO DE EQUIPOS |  | Expirada | EXPIRADA | TALLER BIOMÉDICO | MANTENIMIENTO PREVENTIVO | Anual | [24 empty] | Sí |  |  |  |  | EQUIPO NUEVO ENTREGADO AL SERVICIO 16/07/2025 CARRO DE TRANSPORTE CON AF:571127
550015 | REGULADOR DE OXÍGENO | No Encontrado | Air Imetan | R-915/CGA-540 | 73627 | 550015 |  | IIa | 2009DM-0003367 | 13-320 | HOSPITALIZACIÓN PEDIATRÍA (Ruta Dorada) | Uci Ped Cuarto De Equipos |  | Expirada | EXPIRADA | TALLER BIOMÉDICO | MANTENIMIENTO PREVENTIVO | Anual |  |  |  |  | C | [7 empty] | X | [11 empty] | Sí | J0941024 | 2024-10-18 | 2025-10-18 |  | NO ENCONTRADO AGOSTO DESDE 2024-2025
572726 | REGULADOR DE OXÍGENO | Operativo | Air Imetan | M1R0912 | 205784 | 572726 |  | IIa | 2018DM-0003367-R1 | 13-320 | QUIMIOTERAPIA | Hemodialisis |  |  | EXPIRADA | TALLER BIOMÉDICO | MANTENIMIENTO PREVENTIVO | Anual | X | X | [13 empty] | C | [8 empty] | Sí | J0170824 | 2024-08-09 | 2025-08-09 | 🟢 ACTUALIZADA
652 | REGULADOR DE OXÍGENO | Baja | No Definido | NO DEFINIDO | 95006489 | 000652 |  | IIa | NA | 13-320 | CUIDADO INTENSIVO ADULTO | Bodega Biomedicos | HUSJ | Baja | EXPIRADA | TALLER BIOMÉDICO | MANTENIMIENTO PREVENTIVO | Anual | [24 empty] | No | No Aplica | No Aplica |  |  | Equipo dado de Baja
573895 | REGULADOR DE OXÍGENO | Baja | Acare | MDC870-L | 200901629 | 573895 |  | IIa | 2016DM-0015134 | 13-320 | CUIDADO INTENSIVO ADULTO | Bodega Biomedicos | HUSJ | Baja | EXPIRADA | TALLER BIOMÉDICO | MANTENIMIENTO PREVENTIVO | Anual | [24 empty] | No | No Aplica | No Aplica |  |  | Equipo dado de Baja
513802 | REGULADOR DE OXÍGENO | Operativo | Victor | VMG-15LN | CB42985 | 513802 | SÍ | IIa | NA | 13-320 | CONSULTA EXTERNA |  |  | Expirada | EXPIRADA | TALLER BIOMÉDICO | MANTENIMIENTO PREVENTIVO | Anual | [14 empty] | X | [9 empty] | Sí | M0411224 | 2024-12-16 | 2025-12-16 | 🟢 ACTUALIZADA
546328 | REGULADOR DE OXÍGENO | No Encontrado | Gce Mediline | NO DEFINIDO | 140922260 | 546328 |  | IIa | NA | 13-320 | CUIDADO INTENSIVO ADULTO |  | HUSJ | Expirada | EXPIRADA | TALLER BIOMÉDICO | MANTENIMIENTO PREVENTIVO | Anual | [16 empty] | X |  | C | [5 empty] | Sí
546330 | REGULADOR DE OXÍGENO | Operativo | Gce Mediline | NO DEFINIDO | 140922146 | 546330 | SÍ | IIa | 2013DM-0010713 | 13-320 | HOSPITALIZACIÓN PEDIATRÍA (Ruta Dorada) | Ruta Dorada | HUSJ | Expirada | EXPIRADA | TALLER BIOMÉDICO | MANTENIMIENTO PREVENTIVO | Anual | [6 empty] | C | [15 empty] | X |  | Sí | CS800323 | 2023-03-09 | 2024-03-09 | 🟡 PTE ACTUALIZACIÓN
V523863 | REGULADOR DE OXÍGENO | No Encontrado |  |  |  | V523863 |  | IIa | 2013DM-0010713 | 13-320 | CUIDADO INTENSIVO PEDIÁTRICO |  | HUSJ | Expirada | EXPIRADA | TALLER BIOMÉDICO | MANTENIMIENTO PREVENTIVO | Anual | [22 empty] | X
V523867 | REGULADOR DE OXÍGENO | No Encontrado |  |  |  | V523867 |  | IIa | 2013DM-0010713 | 13-320 | CUIDADO INTENSIVO PEDIÁTRICO |  | HUSJ | Expirada | EXPIRADA | TALLER BIOMÉDICO | MANTENIMIENTO PREVENTIVO | Anual | [22 empty] | X
546322 | REGULADOR DE OXÍGENO | Operativo | Gce Mediline | NO DEFINIDO | 140922245 | 546322 |  | IIa | 2013DM-0010713 | 13-320 | URGENCIAS ADULTOS |  |  | Expirada | EXPIRADA | TALLER BIOMÉDICO | MANTENIMIENTO PREVENTIVO | Anual | [14 empty] | C | [7 empty] | X |  | Sí | M0151025 | 2025-10-06 | 2026-10-06
549898 | REGULADOR DE OXÍGENO | Operativo | Biorohm | NO DEFINIDO | 15D0460 | 549898 |  | IIa | NA | 13-320 | URGENCIAS ADULTOS | Taller Biomedico |  | Expirada | EXPIRADA | TALLER BIOMÉDICO | MANTENIMIENTO PREVENTIVO | Anual | [14 empty] | C | [7 empty] | X |  | Sí | no Tiene | No tiene
545423 | REGULADOR DE OXÍGENO | Operativo | Air Imetan | NO DEFINIDO | 121160 | 545423 |  | IIa | 2009DM-0003366 | 13-320 | URGENCIAS ADULTOS | HOSPITALIZACION PEDIATRIA |  | Expirada | EXPIRADA | TALLER BIOMÉDICO | MANTENIMIENTO PREVENTIVO | Anual | [14 empty] | C | [7 empty] | X |  | Sí | no Tiene | no Tiene
549883 | REGULADOR DE OXÍGENO | Operativo | Oxygen | 101RM-15FL-OX | 15D0111 | 549883 | SÍ | IIa | NA | 13-320 | URGENCIAS ADULTOS |  |  | Expirada | EXPIRADA | TALLER BIOMÉDICO | MANTENIMIENTO PREVENTIVO | Anual | X | [13 empty] | C | [9 empty] | Sí |  |  |  | 🟢 ACTUALIZADA
549894 | REGULADOR DE OXÍGENO | Operativo | Oxygen | 101RM-15FL-OX | 15D0647 | 549894 | SÍ | IIa | NA | 13-320 | URGENCIAS ADULTOS |  |  | Expirada | EXPIRADA | TALLER BIOMÉDICO | MANTENIMIENTO PREVENTIVO | Anual | X | [13 empty] | C | [9 empty] | Sí |  |  |  | 🟢 ACTUALIZADA
573801 | REGULADOR DE OXÍGENO | Operativo | Acare | VST | 2020040040 | 573801 | SÍ | IIa | 2015DM-0012794 | 13-320 | URGENCIAS ADULTOS |  |  | Expirada | EXPIRADA | TALLER BIOMÉDICO | MANTENIMIENTO PREVENTIVO | Anual | X |  | C | [21 empty] | Sí |  |  |  | 🟢 ACTUALIZADA
573943 | REGULADOR DE OXÍGENO | Baja | Acare | VST | 191202816 | 573943 |  | IIa | 2015DM-0012794 | 13-320 | URGENCIAS ADULTOS | TALLER BIOMEDICO |  | Baja | EXPIRADA | TALLER BIOMÉDICO | MANTENIMIENTO PREVENTIVO | Anual |  |  | C | [19 empty] | X |  | Sí |  |  |  |  | EQUIPO PARA BAJA DAÑO POR GOLPE
573944 | REGULADOR DE OXÍGENO | Operativo | Acare | VST | 190802066 | 573944 | SÍ | IIa | NA | 13-320 | URGENCIAS ADULTOS |  |  | Expirada | EXPIRADA | TALLER BIOMÉDICO | MANTENIMIENTO PREVENTIVO | Anual |  |  | C | [19 empty] | X |  | Sí |  |  |  | 🟢 ACTUALIZADA
574731 | REGULADOR DE OXÍGENO |  | Acare | VST | 190802074 | 574731 |  | IIa | 2015DM-0012794 | 13-320 | URGENCIAS ADULTOS |  |  |  | EXPIRADA | TALLER BIOMÉDICO | MANTENIMIENTO PREVENTIVO | Anual | [14 empty] | C | [7 empty] | X |  | Sí
574733 | REGULADOR DE OXÍGENO |  | Acare | VST | 191202818 | 574733 |  | IIa | 2015DM-0012794 | 13-320 | URGENCIAS ADULTOS |  |  |  | EXPIRADA | TALLER BIOMÉDICO | MANTENIMIENTO PREVENTIVO | Anual |  |  | C | [19 empty] | X |  | Sí
549882 | REGULADOR DE OXÍGENO | Operativo | Acare | VST-AM2 | 20150508485 | 549882 | SÍ | IIa | 2015DM-0012794 | 13-320 | URGENCIAS ADULTOS |  |  | Expirada | EXPIRADA | TALLER BIOMÉDICO | MANTENIMIENTO PREVENTIVO | Anual | X | [27 empty] | 🟢 ACTUALIZADA
V012480 | REGULADOR DE OXÍGENO | Operativo | Acare | VST | 191202819 | V012480 | SÍ | IIa | 2015DM-0012794 | 13-320 | URGENCIAS ADULTOS |  |  | Expirada | 2021-08-28 | TALLER BIOMÉDICO | MANTENIMIENTO PREVENTIVO | Anual | X |  | C | [21 empty] | Sí |  |  |  | 🟢 ACTUALIZADA
574331 | REGULADOR DE OXÍGENO | Operativo | Air Imetan | R-915/CGA-540 | 231963 | 574331 | Sí |  |  | NA | BLOQUE QUIRÚRGICO | Recuperacion | HUSJ | Expirada | EXPIRADA | TALLER BIOMÉDICO | MANTENIMIENTO PREVENTIVO | Anual | [24 empty] | Sí | M1220925 | 2025-09-23 | 2026-09-23 | 🟢 ACTUALIZADA | ULTIMO CC ENCONTRADO EN UCI
RS2379 | REGULADOR DE OXÍGENO | Operativo | Air Imetan | R-915/CGA-540 | DH101003232 | RS2379 | Sí | I | NA | NA | CUIDADO INTENSIVO NEONATAL | Intensivo Neonatos | HUSJ | Expirada | EXPIRADA | TALLER BIOMÉDICO | MANTENIMIENTO PREVENTIVO | Bajo Demanda | [24 empty] | Sí
546080 | SALVADOR DE CELULAS | No Encontrado | Autolog Medtronic | ATLG110 | ATLG014902 | 546080 |  | IIa | 2008EBC-0001828 | NA | BLOQUE QUIRÚRGICO |  | HUSJ | Expirada | EXPIRADA | MEDTRONIC | SEGUN FABRICANTE | Anual | [20 empty] | X | [7 empty] | 🟢 ACTUALIZADA
2024057725 | SELLADORA | Operativo | Terumo | XS1010 | 2024057725 | COMODATO | SÍ | NA | NA | NA | BANCO DE SANGRE | Separacion De Componentes | TERUMO | NA | NA | TERUMO | SEGUN FABRICANTE | Anual | [16 empty] | P | [7 empty] | No | NA | NA | NA | 🟢 ACTUALIZADA
54692795 | SELLADOR ELECTRICO | Operativo | Terumo | T-SEAL MOBILE | 54692795 | COMODATO | SÍ | NA | NA | NA | BANCO DE SANGRE | Separacion De Componentes | TERUMO | NA | NA | TERUMO | SEGUN FABRICANTE | Anual | [16 empty] | P | [7 empty] | No | NA | NA | NA | 🟢 ACTUALIZADA
543932 | SELLADORA | Operativo | Baxter | HEMATRON II | 1769 | 543932 | SÍ | NA | NA | NA | BANCO DE SANGRE | Almacen Banco de sangre | HUSJ | Expirada | EXPIRADA | TALLER BIOMÉDICO | MANTENIMIENTO PREVENTIVO | Anual |  |  | P | [21 empty] | No | NA | NA | NA | 🟢 ACTUALIZADA
571223 | SELLADORES DE PAQUETES | Operativo | Jores |  | 253232430710 | 571223 |  | NA | NO REQUIERE | 15-786 | CENTRAL DE ESTERILIZACIÓN |  |  | Vigente | 2025-12-23 | ELECTROMEDICA | MANTENIMIENTO PREVENTIVO | Anual | [22 empty] | X
443908 | SELLADORES DE PAQUETES |  | Hawo | HD650 DL | 443908 | COMODATO |  | NA | NO REQUIERE | 15-786 | CENTRAL DE ESTERILIZACIÓN |  |  | Expirada | EXPIRADA | SURGIPLAST | MANTENIMIENTO PREVENTIVO | Anual
521469 | SELLADORES DE PAQUETES |  | Zenner | NO DEFINIDO | 251 | 521469 |  | NA | NO REQUIERE | 15-786 | CENTRAL DE ESTERILIZACIÓN |  |  | Expirada | EXPIRADA | TALLER BIOMÉDICO | MANTENIMIENTO PREVENTIVO | Anual | [12 empty] | X
541445 | SELLADORES DE PAQUETES |  | Zenner | 2846 | NO DEFINIDO | 541445 |  | NA | NO REQUIERE | 15-786 | CENTRAL DE ESTERILIZACIÓN |  |  | Expirada | EXPIRADA | TALLER BIOMÉDICO | MANTENIMIENTO PREVENTIVO | Anual | [12 empty] | X
547373 | SELLADORES DE PAQUETES | Operativo | Hawo | HM 500 DEL | 417638/1106 | 547373 | SÍ | IIA | NO REQUIERE | 15-786 | CENTRAL DE ESTERILIZACIÓN |  |  | Expirada | EXPIRADA | TALLER BIOMÉDICO | MANTENIMIENTO PREVENTIVO | Anual | [12 empty] | X | [15 empty] | 🟢 ACTUALIZADA
549389 | SERÓFUGA | Operativo | Clay Adams | 420352 | A541020 | 549389 | SÍ | I | 2013DM-0010848 | 16-765 | BANCO DE SANGRE | Taller Biomedica | HUSJ | Expirada | EXPIRADA | TALLER BIOMÉDICO | MANTENIMIENTO PREVENTIVO | Semestral |  |  | P | [11 empty] | P | [9 empty] | Sí | F0451025 | 2025-10-24 | 2026-11-24 | 🟢 ACTUALIZADA
546132 | SERÓFUGA | Operativo | Clay Adams | 420352 | 5180025 | 546132 | SÍ | I | 2013DM-0010848 | 16-765 | BANCO DE SANGRE | Inmunohematología | HUSJ | Expirada | 2015-08-01 | TALLER BIOMÉDICO | MANTENIMIENTO PREVENTIVO | Semestral |  |  | P | [11 empty] | P | [9 empty] | Sí | M1750925 | 2025-09-29 | 2026-09-29 | 🟢 ACTUALIZADA
536698 | SIERRA DE YESOS | Operativo | Stryker | CAST940 | 0627100129 | 536698 | SÍ | I | NA |  | CONSULTA EXTERNA | SALA DE YESOS |  | Expirada | EXPIRADA | TALLER BIOMÉDICO | MANTENIMIENTO PREVENTIVO | Anual | [12 empty] | X | [15 empty] | 🟢 ACTUALIZADA
572718 | SIISTEMA DE TELEVISION PARA MONITOREO DE PACIENTES | Operativo | Philips | EFFICIA CMS200 | CN52101811 | 572718 | SÍ | IIB | 2019EBC-0002960-R1 | 16-484 | CUIDADO INTERMEDIO PEDIÁTRICO |  | HUSJ | Expirada | EXPIRADA | INTELNET MEDICA | GARANTÍA | Anual | [10 empty] | X
545713 | SIISTEMA DE TELEVISION PARA MONITOREO DE PACIENTES | Baja | Nihon Kohden | CNS 9601 | 00741 | 545713 |  | IIa | 2008DM-0001879 | 16-484 | CUIDADO INTERMEDIO ADULTO | Bodega Biomedicos |  | Baja | EXPIRADA | TALLER BIOMÉDICO | MANTENIMIENTO PREVENTIVO | Anual | [29 empty] | PARA BAJA | Pendiente concepto de baja
545718 | SIISTEMA DE TELEVISION PARA MONITOREO DE PACIENTES | Baja | Nihon Kohden | CNS 9601 | 00800 | 545718 |  | IIa | 2008DM-0001879 | 16-484 | CUIDADO INTERMEDIO ADULTO |  |  | Baja | EXPIRADA | TALLER BIOMÉDICO | MANTENIMIENTO PREVENTIVO | Anual | [24 empty] | No | No Aplica | No Aplica |  |  | Equipo dado de Baja
545711 | SIISTEMA DE TELEVISION PARA MONITOREO DE PACIENTES | Baja | Mindray | HIPERVISOR VI | MXL3370766 | 545711 | Sí | NA | 2008DM-0001879 | 16-484 | CUIDADO INTENSIVO ADULTO | Bodega de Equipos | HUSJ | Expirada | EXPIRADA | TALLER BIOMÉDICO | MANTENIMIENTO PREVENTIVO | Anual | [16 empty] | X | [7 empty] | No | NA | NA | NA
545712 | SIISTEMA DE TELEVISION PARA MONITOREO DE PACIENTES | Operativo | Mindray | HIPERVISOR VI | MXL3382XCC | 545712 | Sí | NA | 2008DM-0001879 | 16-484 | CUIDADO INTENSIVO ADULTO | Estacion de enfermeria UCI | HUSJ | Expirada | EXPIRADA | TALLER BIOMÉDICO | MANTENIMIENTO PREVENTIVO | Anual | [16 empty] | X | [7 empty] | Sí
547476 | SIISTEMA DE TELEVISION PARA MONITOREO DE PACIENTES | Operativo | Philips | NO DEFINIDO | 2UA3020MZ | 547476 | SÍ | IIa | 2009DM-00054782 | 16-484 | UNIDAD DE CUIDADO OBSTÉTRICO |  |  | Expirada | EXPIRADA | TALLER BIOMÉDICO | MANTENIMIENTO PREVENTIVO | Anual | [6 empty] | X | [21 empty] | 🔴 CREACIÓN PENDIENTE
574122 | SIISTEMA DE TELEVISION PARA MONITOREO DE PACIENTES | Fuera de Servicio | Mindray | CMS Benevision | JB-97006131 | 574122 | SÍ | NA | NA | 16-484 | UNIDAD DE CUIDADO OBSTÉTRICO | Taller Biomédico |  | Expirada | EXPIRADA | TALLER BIOMÉDICO | MANTENIMIENTO PREVENTIVO | Anual | [6 empty] | X
547389 | SILLA MULTIPROPOSITO | Operativo | Los Pinos | SM-3M-TL | 78504 | 547389 | SÍ | I | 2013DM-0010496 |  | HEMODIÁLISIS |  |  | Expirada | EXPIRADA | TALLER BIOMÉDICO | MANTENIMIENTO PREVENTIVO | Anual | [6 empty] | X | [17 empty] | No |  |  |  | 🟢 ACTUALIZADA
547390 | SILLA MULTIPROPOSITO | Operativo | Los Pinos | SM-3M-TL | 78506 | 547390 | SÍ | I | 2013DM-0010496 |  | HEMODIÁLISIS |  |  | Expirada | EXPIRADA | TALLER BIOMÉDICO | MANTENIMIENTO PREVENTIVO | Anual | [6 empty] | X | [21 empty] | 🟢 ACTUALIZADA
547391 | SILLA MULTIPROPOSITO | Operativo | Los Pinos | SM-3M-TL | 78503 | 547391 | SÍ | I | 2013DM-0010496 |  | HEMODIÁLISIS |  |  | Expirada | EXPIRADA | TALLER BIOMÉDICO | MANTENIMIENTO PREVENTIVO | Anual | [6 empty] | X | [17 empty] | No |  |  |  | 🟢 ACTUALIZADA
547392 | SILLA MULTIPROPOSITO | Operativo | Los Pinos | SM-3M-TL | 78505 | 547392 | SÍ | I | 2013DM-0010496 |  | HEMODIÁLISIS |  |  | Expirada | EXPIRADA | TALLER BIOMÉDICO | MANTENIMIENTO PREVENTIVO | Anual | [6 empty] | X | [17 empty] | No |  |  |  | 🟢 ACTUALIZADA
504793 | SIMULADOR DE ECG |  | Dynatecho Nevada Inc | ECG200 | 001142 | 504793 |  | NA | NA |  | TALLER BIOMÉDICO |  |  |  | EXPIRADA | EMPRESA DE CALIBRACIÓN | CALIBRACIÓN | Bajo Demanda | [12 empty] | C
545719 | SISTEMA DE TERMOREGULACIÓN AVANZADO | Operativo | Mtre | CRITICOOL PRO | 9962076400005 | 545719 | SÍ | IIb | 2011DM-0007730 | 12-078 | CUIDADO INTENSIVO NEONATAL | Cuarto De Equipos | HUSJ | Expirada | EXPIRADA | EQUITRONIC | MANTENIMIENTO PREVENTIVO | Anual | [10 empty] | X | [13 empty] | Sí |  |  |  | 🟢 ACTUALIZADA
574281 | SISTEMA DE CALENTAMIENTO DE PACIENTE | Operativo | Covidien | WT6000 | SP19070120 | 574281 | Sí | IIa | 2016DM-0000253-R1 | NA | BLOQUE QUIRÚRGICO | Recuperacion | HUSJ | Expirada | EXPIRADA | TALLER BIOMÉDICO | MANTENIMIENTO PREVENTIVO | Anual |  |  | X | [21 empty] | Sí | COVUPRB009-K | 2020-01-22 | 2021-01-22 |  | COVIDIEN WT6000 SP19070120 SISTEMA DE CALENTAMIENTO DE PACIENTE COVIDIEN WT6000 SP19070109 SISTEMA DE CALENTAMIENTO DE PACIENTE COVIDIEN WT6000 SP16080211
574694 | SISTEMA DE CALENTAMIENTO DE PACIENTE | Fuera de Servicio | Covidien | WT6000 | SP16080211 | 574694 |  | IIa | 2006DM-0000253 | NA | BLOQUE QUIRÚRGICO | Taller Biomédico | HUSJ | Expirada | EXPIRADA | TALLER BIOMÉDICO | MANTENIMIENTO PREVENTIVO | Anual |  |  | X | [25 empty] | 🟢 ACTUALIZADA
574280 / 574694 | SISTEMA DE CALENTAMIENTO DE PACIENTE | Operativo | Covidien | WT6000 | SP19070109 | 574280 / 574694 | Sí | IIa | 2016DM-0000253-R1 | NA | BLOQUE QUIRÚRGICO | Recuperacion | HUSJ | Expirada | EXPIRADA | TALLER BIOMÉDICO | MANTENIMIENTO PREVENTIVO | Anual |  |  | X | [21 empty] | Sí | COVUPRB008-K | 2020-01-22 | 2021-01-22 |  | Con este activo se encuentra un flujometro en urgencias pediatria
544924 | SISTEMA DE MONITOREO FETAL (MONITOR FETAL) | Baja | Philps Avalon Fm20 | M2702A | DE53014755 | 544924 |  | IIb | 2008EBC-0002524 |  | HOSPITALIZACIÓN GINECO-OBSTETRICIA |  |  | Baja | EXPIRADA | TALLER BIOMÉDICO | MANTENIMIENTO PREVENTIVO | Anual | [24 empty] | No | No Aplica | No Aplica |  |  | Equipo dado de Baja
544929 | SISTEMA DE MONITOREO FETAL (MONITOR FETAL) | Operativo | Philps Avalon Fm20 | M2702A | DE53014587 | 544929 | Sí | IIb | 2008EBC-0002524 |  | HOSPITALIZACIÓN GINECO-OBSTETRICIA |  |  | Expirada | EXPIRADA | TALLER BIOMÉDICO | MANTENIMIENTO PREVENTIVO | Semestral | [6 empty] | X | [9 empty] | C |  | X | [5 empty] | Sí | CS100822 | 2022-08-12 | 2023-08-12 | 🟢 ACTUALIZADA
547474 | SISTEMA DE MONITOREO FETAL (MONITOR FETAL) | Operativo | Philips | 57649 | DE45822924 | 547474 | Sí | IIb | 2008EBC-0002524 |  | HOSPITALIZACIÓN GINECO-OBSTETRICIA | Consultorio |  | Expirada | EXPIRADA | TALLER BIOMÉDICO | MANTENIMIENTO PREVENTIVO | Semestral | [6 empty] | X |  | C | [9 empty] | X | [5 empty] | Sí | M1151224 | 2024-12-20 | 2025-12-20 | 🟢 ACTUALIZADA
547475 | SISTEMA DE MONITOREO FETAL (MONITOR FETAL) | Operativo | Philips | AVALON FM30 | DE45822909 | 547475 | Sí | IIb | 2008EBC-0002524 |  | HOSPITALIZACIÓN GINECO-OBSTETRICIA | Consultorio |  | Expirada | EXPIRADA | TALLER BIOMÉDICO | MANTENIMIENTO PREVENTIVO | Semestral | [6 empty] | X | [11 empty] | X |  | C |  |  |  | Sí | L0211125 | 2025-11-04 | 2026-11-04 | 🟢 ACTUALIZADA
549335 | SISTEMA DE MONITOREO FETAL (MONITOR FETAL) | Baja | Philips | AVALON FM30 | DE45825313 | 549335 |  | IIb | 2008EBC-0002524 |  | HOSPITALIZACIÓN GINECO-OBSTETRICIA |  |  |  | EXPIRADA | TALLER BIOMÉDICO | MANTENIMIENTO PREVENTIVO | Semestral | [6 empty] | X | [5 empty] | C | [5 empty] | X | [10 empty] | FUERA DE SERVICIO
545691 | SISTEMA DE MONITOREO FETAL (MONITOR FETAL) | Operativo | Edan | F 9 EXPRESS | 314126-M13600150001 | 545691 | Sí | IIb | 2008EBC-0001783 |  | HOSPITALIZACIÓN GINECO-OBSTETRICIA | Sala De Partos |  | Expirada | EXPIRADA | TALLER BIOMÉDICO | MANTENIMIENTO PREVENTIVO | Semestral | [6 empty] | X | [7 empty] | C |  |  |  | X | [5 empty] | Sí | M0921224 | 2024-12-20 | 2025-12-20 | 🟢 ACTUALIZADA | MTTO PREV 21/10/2025 VICTOR LOPEZ
550040 | SISTEMA DE MONITOREO FETAL (MONITOR FETAL) | Operativo | Edan | F3 | 560034-M17910080002 | 550040 | Sí | IIb | 2008EBC-0001783 |  | HOSPITALIZACIÓN GINECO-OBSTETRICIA | Sala De Partos |  | Expirada | EXPIRADA | TALLER BIOMÉDICO | MANTENIMIENTO PREVENTIVO | Semestral |  |  |  |  | C |  | X | [11 empty] | X | [9 empty] | 🟢 ACTUALIZADA | 06/10/2025 MTTO PREV CAMILO R.
550052 | SISTEMA DE MONITOREO FETAL (MONITOR FETAL) | Operativo | Edan | F3 | 560034-M17910080010 | 550052 | Sí | IIb | 2008EBC-0001783 |  | HOSPITALIZACIÓN GINECO-OBSTETRICIA | Sala De Partos |  | Expirada | EXPIRADA | TALLER BIOMÉDICO | MANTENIMIENTO PREVENTIVO | Semestral |  |  |  |  | C |  | X | [11 empty] | X | [5 empty] | Sí | L0281125 | 2025-11-05 | 2026-11-05 | 🟢 ACTUALIZADA | MTTO PREV 21/10/2025 VICTOR LOPEZ
547469 | SISTEMA DE MONITOREO FETAL (MONITOR FETAL) | Operativo | Philips | AVALON FM30 | DE45822925 | 547469 |  | IIb | 2008EBC-0002524 |  | UNIDAD DE CUIDADO OBSTÉTRICO | Cub 6 |  |  | EXPIRADA | TALLER BIOMÉDICO | MANTENIMIENTO PREVENTIVO | Semestral | [6 empty] | X |  |  |  | C | [7 empty] | X | [9 empty] | 🟢 ACTUALIZADA | MTTO PREV 21/10/2025 VICTOR LOPEZ
547470 | SISTEMA DE MONITOREO FETAL (MONITOR FETAL) | Operativo | Philips | AVALON FM30 | DE45822934 | 547470 | SI | IIb | 2008EBC-0002524 |  | UNIDAD DE CUIDADO OBSTÉTRICO | Consultorio |  | Expirada | EXPIRADA | TALLER BIOMÉDICO | MANTENIMIENTO PREVENTIVO | Semestral | [6 empty] | X |  |  |  | C | [7 empty] | X | [5 empty] | Sí | M1021224 | 2024-12-30 | 2025-12-30 | 🟢 ACTUALIZADA | MTTO PREV 21/10/2025 VICTOR LOPEZ
547471 | SISTEMA DE MONITOREO FETAL (MONITOR FETAL) | Operativo | Philips | AVALON FM30 | DE45822931 | 547471 | Sí | IIb | 2008EBC-0002524 |  | UNIDAD DE CUIDADO OBSTÉTRICO | Cub 7 |  | Expirada | EXPIRADA | TALLER BIOMÉDICO | MANTENIMIENTO PREVENTIVO | Semestral | [6 empty] | X |  |  |  | C | [7 empty] | X | [5 empty] | Sí | CS1060523 | 2025-05-26 | 2026-05-26 | 🟢 ACTUALIZADA | MTTO PREV 07/10/2025 LEONARDO MARIN
547472 | SISTEMA DE MONITOREO FETAL (MONITOR FETAL) | No Encontrado | Philips | AVALON FM30 | DE45822910 | 547472 |  | IIb | 2008EBC-0002524 |  | UNIDAD DE CUIDADO OBSTÉTRICO |  |  |  | EXPIRADA | TALLER BIOMÉDICO | MANTENIMIENTO PREVENTIVO | Semestral | [6 empty] | X |  |  |  | C | [7 empty] | X
547473 | SISTEMA DE MONITOREO FETAL (MONITOR FETAL) | Operativo | Philips | AVALON FM30 | DE45822935 | 547473 | Sí | IIb | 2008EBC-0002524 |  | UNIDAD DE CUIDADO OBSTÉTRICO | Cub 8 |  | Expirada | EXPIRADA | TALLER BIOMÉDICO | MANTENIMIENTO PREVENTIVO | Semestral | [6 empty] | X | [11 empty] | X |  | C |  |  |  |  | M1071224 | 2024-12-20 | 2025-12-20 | 🟢 ACTUALIZADA | MTTO PREV 22/10/2025 CRISTIAN D.H
572830 | SISTEMA DE MONITOREO FETAL (MONITOR FETAL) | Operativo | Philips | AVALON FM30 | DE65937587 | 572830 | Sí | IIb | 2019EBC-0002524-R1 |  | UNIDAD DE CUIDADO OBSTÉTRICO | Cub 1 |  | Expirada | EXPIRADA | TALLER BIOMÉDICO | GARANTÍA | Semestral | [6 empty] | X | [5 empty] | C | [5 empty] | X | [6 empty] | M0881224 | 2024-12-20 | 2025-12-20 | 🟢 ACTUALIZADA | MTTO PREV 07/10/2025 LEONARDO MARIN
572831 | SISTEMA DE MONITOREO FETAL (MONITOR FETAL) | Operativo | Philips | AVALON FM30 | DE65937570 | 572831 | Sí | IIb | 2019EBC-0002524-R1 |  | UNIDAD DE CUIDADO OBSTÉTRICO | Cub 5 |  | Expirada | EXPIRADA | TALLER BIOMÉDICO | GARANTÍA | Semestral | [6 empty] | X | [5 empty] | C | [5 empty] | X | [5 empty] | Sí | M0901224 | 2024-12-20 | 2025-12-20 | 🟢 ACTUALIZADA | MTTO PREV 22/10/2025 CRISTIAN D.H
572832 | SISTEMA DE MONITOREO FETAL (MONITOR FETAL) | Operativo | Philips | AVALON FM30 | DE65937586 | 572832 | Sí | IIb | 2019EBC-0002524-R1 |  | UNIDAD DE CUIDADO OBSTÉTRICO | Cub 3 |  | Expirada | EXPIRADA | TALLER BIOMÉDICO | GARANTÍA | Semestral | [6 empty] | X | [5 empty] | C | [5 empty] | X | [5 empty] | No | M0841224 | 2024-12-20 | 2025-12-20 | 🟢 ACTUALIZADA | MTTO PREV 21/10/2025 CAMILO R
572833 | SISTEMA DE MONITOREO FETAL (MONITOR FETAL) | Operativo | Philips | AVALON FM30 | DE65937592 | 572833 | Sí | IIb | 2019EBC-0002524-R1 |  | UNIDAD DE CUIDADO OBSTÉTRICO | Cub 4 |  | Expirada | EXPIRADA | TALLER BIOMÉDICO | GARANTÍA | Semestral | [6 empty] | X | [5 empty] | C | [5 empty] | X | [5 empty] | Sí | 3257 | 2024-12-20 | 2025-12-20 | 🟢 ACTUALIZADA | MTTO PREV 22/10/2025 CRISTIAN D.H
572834 | SISTEMA DE MONITOREO FETAL (MONITOR FETAL) | Operativo | Philips | AVALON FM30 | DE65937585 | 572834 | Sí | IIb | 2019EBC-0002524-R1 |  | UNIDAD DE CUIDADO OBSTÉTRICO | Cubículo #2 |  | Expirada | EXPIRADA | TALLER BIOMÉDICO | GARANTÍA | Semestral | [6 empty] | X | [5 empty] | C | [5 empty] | X | [5 empty] | Sí | M0831224 | 2024-12-20 | 2025-12-20 | 🟢 ACTUALIZADA | MTTO PREV 22/10/2025 CRISTIAN D.H
900 | SISTEMA DE MONITOREO FISIOLOGICO (MONITOR DE SIGNOS VITALES BASICO) |  | Edan | M50 | 333123-M13A01810036 | 000900 |  | IIa | 2008EBC-0002816 | 12-636 | GASTROENTEROLOGÍA |  | COMODATO |  | NO APLICA | GASTROELITE | COMODATO | Semestral | [10 empty] | X | [11 empty] | X |  | Sí
549313 | SISTEMA DE MONITOREO FISIOLOGICO (MONITOR DE SIGNOS VITALES BASICO) | Operativo | Edan | M50 | 33123-M15907420043-01 | 549313 | Sí | IIa | 2008EBC-0002816 | 12-636 | BLOQUE QUIRÚRGICO | Recuperación Transporte | HUSJ | Expirada | EXPIRADA | TALLER BIOMÉDICO | MANTENIMIENTO PREVENTIVO | Semestral |  |  | X |  |  |  | C | [7 empty] | X | [9 empty] | Sí | CS2470423 | 2023-04-10 | 2024-04-10 | 🟢 ACTUALIZADA
545103 | SISTEMA DE MONITOREO FISIOLOGICO (MONITOR DE SIGNOS VITALES BASICO) | Baja | Mindray | MEC-1200 | CC-32125139 | 545103 |  | IIa | 2009EBC-0003486 | 12-636 | BLOQUE QUIRÚRGICO |  |  | Baja | EXPIRADA | TALLER BIOMÉDICO | MANTENIMIENTO PREVENTIVO | Semestral | [24 empty] | No | No Aplica | No Aplica |  |  | Equipo dado de Baja
541627 | SISTEMA DE MONITOREO FISIOLOGICO (MONITOR DE SIGNOS VITALES BASICO) | Operativo | Penlon | PM 8000 EXPRESS | AA68C22551 | 541627 | Sí | IIa | NO REGISTRA | 12-636 | BLOQUE QUIRÚRGICO | Recuperacion | HUSJ | Expirada | EXPIRADA | TALLER BIOMÉDICO | MANTENIMIENTO PREVENTIVO | Semestral |  |  | X |  | C | [9 empty] | X | [9 empty] | Sí | J2581224 | 2024-12-26 | 2025-12-26 | 🟢 ACTUALIZADA
541211 | SISTEMA DE MONITOREO FISIOLOGICO (MONITOR DE SIGNOS VITALES BASICO) | Operativo | Mindray | PM-9000 | W-78101038 | 541211 | Sí | IIa | NO REGISTRA | 12-636 | BLOQUE QUIRÚRGICO | Recuperacion | HUSJ | Expirada | EXPIRADA | TALLER BIOMÉDICO | MANTENIMIENTO PREVENTIVO | Semestral |  |  | X |  |  |  | C | [7 empty] | X | [9 empty] | Sí | CS500423 | 2023-04-10 | 2024-04-10 | 🟢 ACTUALIZADA
541268 | SISTEMA DE MONITOREO FISIOLOGICO (MONITOR DE SIGNOS VITALES BASICO) | Operativo | Mindray | PM-9000 | W78101021 | 541268 | Sí | IIa | NO REGISTRA | 12-636 | BLOQUE QUIRÚRGICO | Recuperacion | HUSJ | Expirada | EXPIRADA | TALLER BIOMÉDICO | MANTENIMIENTO PREVENTIVO | Semestral |  |  | X | [7 empty] | C |  |  |  | X | [9 empty] | Sí | J2571224 | 2024-12-26 | 2025-12-26 | 🟢 ACTUALIZADA
545093 | SISTEMA DE MONITOREO FISIOLOGICO (MONITOR DE SIGNOS VITALES BASICO) | Operativo | Mindray | MEC-1200 | CC-32125137 | 545093 | Sí | IIa | 2009EBC-0003486 | 12-636 | BLOQUE QUIRÚRGICO | Recuperacion | HUSJ | Expirada | EXPIRADA | TALLER BIOMÉDICO | MANTENIMIENTO PREVENTIVO | Semestral |  |  | X |  |  |  | C | [7 empty] | X | [9 empty] | Sí | J2561224 | 2024-12-26 | 2025-12-26 | 🟢 ACTUALIZADA
573303 | SISTEMA DE MONITOREO FISIOLOGICO (MONITOR DE SIGNOS VITALES BASICO) | Operativo | Comen | STAR 8000E | E7200519036 | 573303 | SÍ | IIa | 2015EBC-0013161 | 12-636 | CARDIOLOGÍA |  |  | Expirada | EXPIRADA | TALLER BIOMÉDICO | MANTENIMIENTO PREVENTIVO | Semestral | X | X | [10 empty] | X | [7 empty] | C |  |  |  | Sí | J0010824 | 2024-08-09 | 2025-08-09 | 🟢 ACTUALIZADA | Equipo Ok
545376 | SISTEMA DE MONITOREO FISIOLOGICO (MONITOR DE SIGNOS VITALES BASICO) | Baja | Edan | M50 | 333123-M13707020027-01 | 545376 |  | IIa | 2008EBC-0002816 | 12-636 | HOSPITALIZACIÓN GINECO-OBSTETRICIA | Taller Biomédico | bodega biomediicos | Baja | EXPIRADA | TALLER BIOMÉDICO | MANTENIMIENTO PREVENTIVO | Semestral |  |  |  |  | C |  | X | [11 empty] | X | [5 empty] | Sí | J0871024 | 2024-10-16 | 2025-10-16 |  | Equipo fuera de servicio, Requiere bomba de NIBP y tarjeta de teclado | Concepto de baja de Marzo 2025
542143 | SISTEMA DE MONITOREO FISIOLOGICO (MONITOR DE SIGNOS VITALES BASICO) | Operativo | Nihon Kohden | OPV-1500K | 04056 | 542143 | Sí | IIa | NO REGISTRA | 12-636 | HOSPITALIZACIÓN GINECO-OBSTETRICIA | Sala De Partos |  | Expirada | EXPIRADA | TALLER BIOMÉDICO | MANTENIMIENTO PREVENTIVO | Semestral | [6 empty] | X |  |  |  | C | [7 empty] | X | [5 empty] | Sí | J1271025 | 2025-10-20 | 2026-10-20 | 🟢 ACTUALIZADA | MTTO PREV 07/10/2025 LEONARDO MARIN
545097 | SISTEMA DE MONITOREO FISIOLOGICO (MONITOR DE SIGNOS VITALES BASICO) | Operativo | Mindray | MEC-1200 | CC-32125152 | 545097 |  | IIa | 2009EBC-0003486 | 12-636 | HOSPITALIZACIÓN GINECO-OBSTETRICIA | SALA DE PARTOS |  | Expirada | EXPIRADA | TALLER BIOMÉDICO | MANTENIMIENTO PREVENTIVO | Semestral | [6 empty] | X |  |  |  | C | [7 empty] | X | [5 empty] | Sí | CS866023 | 2023-06-23 | 2024-06-23
545375 | SISTEMA DE MONITOREO FISIOLOGICO (MONITOR DE SIGNOS VITALES BASICO) | Operativo | Edan | M50 | 333123-M13707020030-01 | 545375 | Sí | IIa | 2008EBC-0002816 | 12-636 | HOSPITALIZACIÓN GINECO-OBSTETRICIA | Asignación #3 |  | Expirada | EXPIRADA | TALLER BIOMÉDICO | MANTENIMIENTO PREVENTIVO | Semestral |  |  |  |  | C |  | X | [11 empty] | X | [5 empty] | Sí | J1381025 | 2025-10-21 | 2026-10-21 | 🟢 ACTUALIZADA
545695 | SISTEMA DE MONITOREO FISIOLOGICO (MONITOR DE SIGNOS VITALES BASICO) | Operativo | Edan | M50 | 333123-M14102120051 | 545695 | Sí | IIa | 2008EBC-0002816 | 12-636 | HOSPITALIZACIÓN GINECO-OBSTETRICIA | Cuarto de Equipos |  | Expirada | EXPIRADA | TALLER BIOMÉDICO | MANTENIMIENTO PREVENTIVO | Semestral |  |  |  |  | C |  | X | [11 empty] | X | [5 empty] | Sí | J1341025 | 2025-10-21 | 2026-10-21 | 🟢 ACTUALIZADA | MTTO PREV 09/10/2025 VICTOR LOPEZ
545696 | SISTEMA DE MONITOREO FISIOLOGICO (MONITOR DE SIGNOS VITALES BASICO) | Operativo | Edan | M50 | 333123-M14102120009 | 545696 | Sí | IIa | 2008EBC-0002816 | 12-636 | HOSPITALIZACIÓN GINECO-OBSTETRICIA | Consultorio |  | Expirada | EXPIRADA | TALLER BIOMÉDICO | MANTENIMIENTO PREVENTIVO | Semestral |  |  |  |  | C |  | X | [11 empty] | X | [5 empty] | Sí | J1371025 | 2025-10-21 | 2026-10-21 | 🟢 ACTUALIZADA | MTTO PREV 07/10/2025 LEONARDO MARIN
545094 | SISTEMA DE MONITOREO FISIOLOGICO (MONITOR DE SIGNOS VITALES BASICO) | Operativo | Mindray | MEC-1200 | CC-32125138 | 545094 | Sí | IIa | 2009EBC-0003486 | 12-636 | BLOQUE QUIRÚRGICO | Recuperacion | HUSJ | Expirada | EXPIRADA | TALLER BIOMÉDICO | MANTENIMIENTO PREVENTIVO | Semestral |  |  | X | [7 empty] | C |  |  |  | X | [9 empty] | Sí | J2601224 | 2024-12-26 | 2025-12-26 | 🟢 ACTUALIZADA
545099 | SISTEMA DE MONITOREO FISIOLOGICO (MONITOR DE SIGNOS VITALES BASICO) | Operativo | Mindray | MEC-1200 | CC-32125144 | 545099 | Sí | IIa | 2009EBC-0003486 | 12-636 | BLOQUE QUIRÚRGICO | Recuperacion | HUSJ | Expirada | EXPIRADA | TALLER BIOMÉDICO | MANTENIMIENTO PREVENTIVO | Semestral |  |  | X |  |  |  | C | [7 empty] | X | [9 empty] | Sí | CS480423 | 2023-04-10 | 2024-04-10 | 🟢 ACTUALIZADA
545100 | SISTEMA DE MONITOREO FISIOLOGICO (MONITOR DE SIGNOS VITALES BASICO) | Operativo | Mindray | MEC-1200 | CC-32125140 | 545100 | Sí | IIa | 2009EBC-0003486 | 12-636 | BLOQUE QUIRÚRGICO | Recuperacion | HUSJ | Expirada | EXPIRADA | TALLER BIOMÉDICO | MANTENIMIENTO PREVENTIVO | Semestral |  |  | X |  |  |  | C | [7 empty] | X | [9 empty] | Sí | CS450423 | 2023-04-10 | 2024-04-10 | 🟢 ACTUALIZADA
545101 | SISTEMA DE MONITOREO FISIOLOGICO (MONITOR DE SIGNOS VITALES BASICO) | Operativo | Mindray | MEC-1200 | CC-32125141 | 545101 | Sí | IIa | 2009EBC-0003486 | 12-636 | BLOQUE QUIRÚRGICO |  | HUSJ | Expirada | EXPIRADA | TALLER BIOMÉDICO | MANTENIMIENTO PREVENTIVO | Semestral |  |  | X |  |  |  | C | [7 empty] | X | [9 empty] | Sí | J2641224 | 2024-12-26 | 2025-12-26 | 🟢 ACTUALIZADA
545104 | SISTEMA DE MONITOREO FISIOLOGICO (MONITOR DE SIGNOS VITALES BASICO) | Operativo | Mindray | MEC-1200 | CC-32125142 | 545104 | Sí | IIa | 2009EBC-0003486 | 12-636 | BLOQUE QUIRÚRGICO | Recuperacion | HUSJ | Expirada | EXPIRADA | TALLER BIOMÉDICO | MANTENIMIENTO PREVENTIVO | Semestral |  |  | X | [7 empty] | C |  |  |  | X | [9 empty] | Sí | J2611224 | 2024-12-26 | 2025-12-26 | 🟢 ACTUALIZADA
545105 | SISTEMA DE MONITOREO FISIOLOGICO (MONITOR DE SIGNOS VITALES BASICO) | Operativo | Mindray | MEC-1200 | CC-32125147 | 545105 | Sí | IIa | 2009EBC-0003486 | 12-636 | BLOQUE QUIRÚRGICO | Recuperacion | HUSJ | Expirada | EXPIRADA | TALLER BIOMÉDICO | MANTENIMIENTO PREVENTIVO | Semestral |  |  | X |  |  |  | C | [7 empty] | X | [9 empty] | Sí | J2591224 | 2024-12-27 | 2025-12-27 | 🟢 ACTUALIZADA
545106 | SISTEMA DE MONITOREO FISIOLOGICO (MONITOR DE SIGNOS VITALES BASICO) | Operativo | Mindray | MEC-1200 | CC-32125145 | 545106 | Sí | IIa | 2009EBC-0003486 | 12-636 | BLOQUE QUIRÚRGICO | Recuperacion | HUSJ | Expirada | EXPIRADA | TALLER BIOMÉDICO | MANTENIMIENTO PREVENTIVO | Semestral |  |  | X |  |  |  | C | [7 empty] | X | [9 empty] | Sí | J2621224 | 2024-12-26 | 2025-12-26 | 🟢 ACTUALIZADA
945 | SISTEMA DE MONITOREO FISIOLOGICO (MONITOR DE SIGNOS VITALES BASICO) | Operativo | Edan | IM8 | 360001/M19910220036 | 549963 | Sí | IIa | 2019EBC-0002816R1 | 12-636 | HOSPITALIZACIÓN ADULTOS EXPANSIÓN | H. ADULTOS EXPANSION 3 PISO |  | Expirada | EXPIRADA | TALLER BIOMÉDICO | MANTENIMIENTO PREVENTIVO | Semestral | X | [7 empty] | C |  |  |  | X | [11 empty] | Sí | J1931024 | 2024-10-25 | 2025-10-25 | 🟢 ACTUALIZADA | HEMATO ONCOLOGIA / AF borrado encontrado por SN
549962 | SISTEMA DE MONITOREO FISIOLOGICO (MONITOR DE SIGNOS VITALES BASICO) | Operativo | Edan | IM8 | 360001/M19910220002 | 549962 | Sí | IIa | 2019EBC-0002816R1 | 12-636 | HOSPITALIZACIÓN ADULTOS EXPANSIÓN |  |  | Expirada | EXPIRADA | TALLER BIOMÉDICO | MANTENIMIENTO PREVENTIVO | Semestral | [8 empty] | X/C | [11 empty] | X |  |  |  | Sí | J1911024 | 2024-10-25 | 2025-10-25 | 🟢 ACTUALIZADA | ESTACION ENFERMERIA
540494 | SISTEMA DE MONITOREO FISIOLOGICO (MONITOR DE SIGNOS VITALES BASICO) | Operativo | Mindray | PM 8000 EXPRESS | AA-77101320 | 540494 | Sí | IIa | 2009EBC-0003486 | 12-636 | CUIDADO INTENSIVO NEONATAL | Cuidado Basico | HUSJ | Expirada | EXPIRADA | TALLER BIOMÉDICO | MANTENIMIENTO PREVENTIVO | Semestral | [6 empty] | X | [11 empty] | X | [5 empty] | Sí |  |  |  | 🟢 ACTUALIZADA
544587 | SISTEMA DE MONITOREO FISIOLOGICO (MONITOR DE SIGNOS VITALES BASICO) | Operativo | Edan | M8 | 301204-K12100120009 | 544587 | SÍ | IIa | 2008EBC-000816 | 12-636 | CUIDADO INTENSIVO NEONATAL | Cuidado Basico | HUSJ | Expirada | EXPIRADA | TALLER BIOMÉDICO | MANTENIMIENTO PREVENTIVO | Semestral | [6 empty] | X | [11 empty] | X | [5 empty] | Sí |  |  |  | 🟢 ACTUALIZADA
544588 | SISTEMA DE MONITOREO FISIOLOGICO (MONITOR DE SIGNOS VITALES BASICO) | Operativo | Edan | M8 | 301204-K12100120017 | 544588 | SÍ | IIa | 2008EBC-000816 | 12-636 | CUIDADO INTENSIVO NEONATAL | Cuidado Basico | HUSJ | Expirada | EXPIRADA | TALLER BIOMÉDICO | MANTENIMIENTO PREVENTIVO | Semestral | [6 empty] | X | [11 empty] | X | [5 empty] | Sí |  |  |  | 🟢 ACTUALIZADA
544591 | SISTEMA DE MONITOREO FISIOLOGICO (MONITOR DE SIGNOS VITALES BASICO) | Operativo | Edan | M8 | 301204-K12100120014 | 544591 | SÍ | IIa | 2008EBC-000816 | 12-636 | CUIDADO INTENSIVO NEONATAL | Cuidado Basico | HUSJ | Expirada | EXPIRADA | TALLER BIOMÉDICO | MANTENIMIENTO PREVENTIVO | Semestral | [6 empty] | X | [11 empty] | X | [5 empty] | Sí |  |  |  | 🟢 ACTUALIZADA
544592 | SISTEMA DE MONITOREO FISIOLOGICO (MONITOR DE SIGNOS VITALES BASICO) | Fuera de Servicio | Edan | M8 | 301204-K12100120019 | 544592 | SÍ | IIa | 2008EBC-000816 | 12-636 | CUIDADO INTENSIVO NEONATAL | Taller Bimedica | HUSJ | Expirada | EXPIRADA | TALLER BIOMÉDICO | MANTENIMIENTO PREVENTIVO | Semestral | [8 empty] | X | [11 empty] | X | [8 empty] | TALLER BIOMEDICA DAÑOE NE BOMBA Y CONECTOR DE SPO2
514989 | SISTEMA DE MONITOREO FISIOLOGICO (MONITOR DE SIGNOS VITALES BASICO) | Baja | Nihon Kohden | OPV-1500K | 3926 | 514989 |  | IIa | NA | 12-636 | HOSPITALIZACIÓN PEDIATRÍA |  |  | Baja | EXPIRADA | TALLER BIOMÉDICO | MANTENIMIENTO PREVENTIVO | Semestral | [24 empty] | No | No Aplica | No Aplica |  |  | Equipo dado de Baja
573301 | SISTEMA DE MONITOREO FISIOLOGICO (MONITOR DE SIGNOS VITALES BASICO) | Baja | Comen | STAR 8000E | E7200821072F | 573301 |  | IIa | 2015EBC-0013161 | 12-636 | HOSPITALIZACIÓN PEDIATRÍA |  |  | Baja | EXPIRADA | TALLER BIOMÉDICO | MANTENIMIENTO PREVENTIVO | Semestral | [24 empty] | No | No Aplica | No Aplica |  |  | Equipo dado de Baja
549985 | SISTEMA DE MONITOREO FISIOLOGICO (MONITOR DE SIGNOS VITALES BASICO) | Baja | Edan | M50 | 261246-M17911610039-01 | 549985 |  | IIa | 2008EBC-0002816 | 12-636 | HOSPITALIZACIÓN ADULTOS 5° PISO |  |  | Baja | EXPIRADA | TALLER BIOMÉDICO | MANTENIMIENTO PREVENTIVO | Semestral | [24 empty] | No | No Aplica | No Aplica |  |  | Equipo dado de Baja
549984 | SISTEMA DE MONITOREO FISIOLOGICO (MONITOR DE SIGNOS VITALES BASICO) | Operativo | Edan | M50 | 261246-M17911610003-01 | 549984 | SÍ | IIa | 2008EBC-0002816 | 12-636 | HOSPITALIZACIÓN ADULTOS 5° PISO |  |  |  | EXPIRADA | TALLER BIOMÉDICO | MANTENIMIENTO PREVENTIVO | Semestral | [6 empty] | C |  |  |  | X | [11 empty] | X | X | Sí | No tiene 2024 |  |  | 🟢 ACTUALIZADA
542150 | SISTEMA DE MONITOREO FISIOLOGICO (MONITOR DE SIGNOS VITALES BASICO) | Operativo | Nihon Kohden | OPV-1500K | 04057 | 542150 |  | IIa | NO REGISTRA | 12-636 | HOSPITALIZACIÓN ADULTOS 5° PISO |  |  |  | EXPIRADA | TALLER BIOMÉDICO | MANTENIMIENTO PREVENTIVO | Semestral | [6 empty] | C |  |  |  | X | [11 empty] | X |  | Sí | CS1450323 | 2024-03-15 | 2025-03-15 | 🟢 ACTUALIZADA
545371 | SISTEMA DE MONITOREO FISIOLOGICO (MONITOR DE SIGNOS VITALES BASICO) | Operativo | Edan | M50 | 333123-M13707020054-01 | 545371 | SÍ | IIa | 2008EBC-0002816 | 12-636 | HOSPITALIZACIÓN ADULTOS 5° PISO |  |  | Expirada | EXPIRADA | TALLER BIOMÉDICO | MANTENIMIENTO PREVENTIVO | Semestral | [6 empty] | C |  |  |  | X | [11 empty] | X | X | Sí | J0131224 | 2024-12-03 | 2025-12-03 | 🟢 ACTUALIZADA
545697 | SISTEMA DE MONITOREO FISIOLOGICO (MONITOR DE SIGNOS VITALES BASICO) | Operativo | Edan | M50 | 333123-M14102120001 | 545697 |  | IIa | 2008EBC-0002816 | 12-636 | HOSPITALIZACIÓN ADULTOS 4° PISO | Medicina Interna asignacion 1 |  | Expirada | EXPIRADA | TALLER BIOMÉDICO | MANTENIMIENTO PREVENTIVO | Semestral | [6 empty] | C |  |  |  | X | [11 empty] | X |  | Sí | J1121224 | 2024-12-06 | 2025-12-06 | 🟢 ACTUALIZADA
545367 | SISTEMA DE MONITOREO FISIOLOGICO (MONITOR DE SIGNOS VITALES BASICO) | Operativo | Edan | M50 | 333123-M13707020064-01 | 545367 | Sí | IIa | 2008EBC-0002816 | 12-636 | HOSPITALIZACIÓN ADULTOS 5° PISO |  |  |  | EXPIRADA | TALLER BIOMÉDICO | MANTENIMIENTO PREVENTIVO | Semestral | [10 empty] | X | [11 empty] | X | X | Sí | J0141224 | 2024-12-03 | 2025-12-03
510693 | SISTEMA DE MONITOREO FISIOLOGICO (MONITOR DE SIGNOS VITALES BASICO) | Baja | Critikon | 8715 | K5413 | 510693 540562 |  | IIa | NA | 12-636 | HOSPITALIZACIÓN ADULTOS 5° PISO |  |  |  | EXPIRADA | TALLER BIOMÉDICO | MANTENIMIENTO PREVENTIVO | Semestral |  |  | C | [7 empty] | X | [11 empty] | X |  | Sí |  |  |  |  | Verificacion de funcionamiento SEMESTRAL
540496 | SISTEMA DE MONITOREO FISIOLOGICO (MONITOR DE SIGNOS VITALES BASICO) | Operativo | Mindray | PM 8000 EXPRESS | AA-77101321 | 540496 | SÍ | IIa | 2009EBC-0003486 | 12-636 | CUIDADO INTERMEDIO NEONATAL | Cuarto de Equipos | HUSJ | Expirada | EXPIRADA | TALLER BIOMÉDICO | MANTENIMIENTO PREVENTIVO | Semestral | [6 empty] | X | [11 empty] | X | [5 empty] | Sí |  |  |  | 🟢 ACTUALIZADA
540511 | SISTEMA DE MONITOREO FISIOLOGICO (MONITOR DE SIGNOS VITALES BASICO) | Operativo | Mindray | PM 8000 EXPRESS | AA-77101318 | 540511 | SÍ | IIa | 2009EBC-0003486 | 12-636 | CUIDADO INTERMEDIO NEONATAL | Consultorio | HUSJ | Expirada | EXPIRADA | TALLER BIOMÉDICO | MANTENIMIENTO PREVENTIVO | Semestral | [6 empty] | X | [11 empty] | X | [5 empty] | Sí |  |  |  | 🟢 ACTUALIZADA
542151 | SISTEMA DE MONITOREO FISIOLOGICO (MONITOR DE SIGNOS VITALES BASICO) | Baja | Nihon Kohden | OPV-1500K | 04060 | 542151 |  | IIa | NO REGISTRA | 12-636 | INVENTARIOS | Bodega Biomedicos |  | Baja | EXPIRADA | TALLER BIOMÉDICO | MANTENIMIENTO PREVENTIVO | Semestral | [24 empty] | No | No Aplica | No Aplica |  |  | Equipo dado de Baja
540506 | SISTEMA DE MONITOREO FISIOLOGICO (MONITOR DE SIGNOS VITALES BASICO) | Operativo | Mindray | PM 8000 EXPRESS | AA-77101319 | 540506 | SÍ | IIa | 2009EBC-0003486 | 12-636 | CUIDADO INTENSIVO NEONATAL | Cuidado Basico | HUSJ | Expirada | EXPIRADA | TALLER BIOMÉDICO | MANTENIMIENTO PREVENTIVO | Semestral | [6 empty] | X | [11 empty] | X | [5 empty] | Sí |  |  |  | 🟢 ACTUALIZADA
545241 | SISTEMA DE MONITOREO FISIOLOGICO (MONITOR DE SIGNOS VITALES BASICO) | Baja | Nihon Kohden | OPV-1500K | 3927 | 545241 |  | IIa | NA | 12-636 | INVENTARIOS | Bodega Inventarios |  |  | EXPIRADA | TALLER BIOMÉDICO | MANTENIMIENTO PREVENTIVO | Semestral | [24 empty] | Sí | Equipo dado de baja, se encuentra en bodega de inventarios. |  |  |  | NO ENCONTRADO AGOSTO
545098 | SISTEMA DE MONITOREO FISIOLOGICO (MONITOR DE SIGNOS VITALES BASICO) | Operativo | Mindray | MEC-1200 | CC-32125149 | 545098 | SÍ | IIa | 2009EBC-0003486 | 12-636 | BANCO DE SANGRE | Gestion De Pacientes | HUSJ | Expirada | EXPIRADA | TALLER BIOMÉDICO | MANTENIMIENTO PREVENTIVO | Semestral |  |  | P | [11 empty] | P | [9 empty] | Sí | M1620925 | 2025-09-29 | 2026-09-29 | 🟢 ACTUALIZADA
545370 | SISTEMA DE MONITOREO FISIOLOGICO (MONITOR DE SIGNOS VITALES BASICO) | Operativo | Edan | M50 | 333123-M13707020019-01 | 545370 |  | IIa | 2008EBC-0002816 | 12-636 | HOSPITALIZACIÓN ADULTOS 4° PISO |  |  | Expirada | EXPIRADA | TALLER BIOMÉDICO | MANTENIMIENTO PREVENTIVO | Semestral | [6 empty] | C |  |  |  | X | [11 empty] | X |  | Sí | J1131224 | 2025-10-24 | 2026-10-24 | 🟢 ACTUALIZADA
545372 | SISTEMA DE MONITOREO FISIOLOGICO (MONITOR DE SIGNOS VITALES BASICO) | Operativo | Edan | M50 | 333123-M13707020049-01 | 545372 | Sí | IIa | 2008EBC-0002816 | 12-636 | HOSPITALIZACIÓN ADULTOS 4° PISO |  |  | Expirada | EXPIRADA | TALLER BIOMÉDICO | MANTENIMIENTO PREVENTIVO | Semestral | [6 empty] | C |  |  |  | X | [11 empty] | X |  | Sí | J1591025 | 2025-10-23 | 2026-10-23 | 🟢 ACTUALIZADA | UBICACION ANTERIOR HOSPITALIZACIÓN HOSPITALIZACIÓN SERVICIO ESPECIAL
541976 | SISTEMA DE MONITOREO FISIOLOGICO (MONITOR DE SIGNOS VITALES BASICO) |  | Mediana | LUCON M20 | 109709050014 | 541976 |  | IIa | 2009EBC-0003439 | 12-636 | HOSPITALIZACIÓN ADULTOS 4° PISO |  |  |  | EXPIRADA | TALLER BIOMÉDICO | MANTENIMIENTO PREVENTIVO | Semestral | [6 empty] | C |  |  |  | X | [11 empty] | X |  | Sí |  |  |  |  | Verificacion de funcionamiento SEMESTRAL
549983 | SISTEMA DE MONITOREO FISIOLOGICO (MONITOR DE SIGNOS VITALES BASICO) | Operativo | Edan | M50 | 261246-M17911610017-01 | 549983 |  | IIa | 2008EBC-0002816 | 12-636 | HOSPITALIZACIÓN ADULTOS 4° PISO |  |  |  | EXPIRADA | TALLER BIOMÉDICO | MANTENIMIENTO PREVENTIVO | Semestral | [6 empty] | C |  |  |  | X | [11 empty] | X |  | Sí | J1681025 | 2025-10-23 | 2026-10-23 | 🟢 ACTUALIZADA
573991 | SISTEMA DE MONITOREO FISIOLOGICO (MONITOR DE SIGNOS VITALES BASICO) |  | Edan | IM8 | 360001/M19910220009 | 573991 |  | IIa | 2019EBC-0002816R1 | 12-636 | HOSPITALIZACIÓN ADULTOS 4° PISO |  |  |  | EXPIRADA | TALLER BIOMÉDICO | MANTENIMIENTO PREVENTIVO | Semestral | [6 empty] | C |  |  |  | X | [11 empty] | X |  | Sí | J1101224 | 2024-12-06 | 2025-12-06 | 🟢 ACTUALIZADA
541208 | SISTEMA DE MONITOREO FISIOLOGICO (MONITOR DE SIGNOS VITALES BASICO) |  | Welch Allyn | PROPAC CS 242 | GA106852 | 541208 |  | IIa | NO REGISTRA | 12-636 | HOSPITALIZACIÓN ADULTOS 4° PISO |  |  |  | EXPIRADA | TALLER BIOMÉDICO | MANTENIMIENTO PREVENTIVO | Semestral | [6 empty] | C |  |  |  | X | [11 empty] | X |  | Sí |  |  |  |  | NO ENCONTRADO
573302 | SISTEMA DE MONITOREO FISIOLOGICO (MONITOR DE SIGNOS VITALES BASICO) | Operativo | Comen | STAR 8000E | E7200821065F | 573302 |  | IIa | 2015EBC-0013161 | 12-636 | QUIMIOTERAPIA |  |  |  | EXPIRADA | TALLER BIOMÉDICO | MANTENIMIENTO PREVENTIVO | Semestral | X | X | [10 empty] | X |  |  | C | [6 empty] | C |  | Sí | J0210824 | 2024-08-09 | 2025-08-09 | 🟢 ACTUALIZADA
549982 | SISTEMA DE MONITOREO FISIOLOGICO (MONITOR DE SIGNOS VITALES BASICO) | Operativo | Edan | M50 | 261246-M17911610024-01 | 549982 | Sí | IIa | 2008EBC-0002816 | 12-636 | QUIMIOTERAPIA | Sala De Procedimientos Hemodialisis |  | Expirada | EXPIRADA | TALLER BIOMÉDICO | MANTENIMIENTO PREVENTIVO | Semestral | X | X |  |  |  |  | C | [5 empty] | X |  |  | C | [8 empty] | Sí | J0080824 | 2024-08-09 | 2025-08-09 | 🟢 ACTUALIZADA
544589 | SISTEMA DE MONITOREO FISIOLOGICO (MONITOR DE SIGNOS VITALES BASICO) | Baja | Edan | M8 | 301204-K12100120002 | 544589 |  | IIa | 2008EBC-000816 | 12-636 | CUIDADO INTENSIVO NEONATAL |  | HUSJ | Expirada | EXPIRADA | TALLER BIOMÉDICO | MANTENIMIENTO PREVENTIVO | Semestral
540843 | SISTEMA DE MONITOREO FISIOLOGICO (MONITOR DE SIGNOS VITALES BASICO) | Baja | Welch Allyn | ATLAS | 62222046 | 540843 |  | IIa | NO REGISTRA | 12-636 | URGENCIAS ADULTOS |  |  | Baja | EXPIRADA | TALLER BIOMÉDICO | MANTENIMIENTO PREVENTIVO | Semestral | [24 empty] | No | No Aplica | No Aplica |  |  | Equipo dado de Baja
545368 | SISTEMA DE MONITOREO FISIOLOGICO (MONITOR DE SIGNOS VITALES BASICO) | Baja | Edan | M50 | 333123-M13707020041-01 | 545368 |  | IIa | 2008EBC-0002816 | 12-636 | URGENCIAS ADULTOS |  |  | Baja | EXPIRADA | TALLER BIOMÉDICO | MANTENIMIENTO PREVENTIVO | Semestral | [24 empty] | No | No Aplica | No Aplica |  |  | Equipo dado de Baja
573304 | SISTEMA DE MONITOREO FISIOLOGICO (MONITOR DE SIGNOS VITALES BASICO) | Baja | Comen | STAR 8000E | E7200821063F | 573304 |  | IIa | 2015EBC-0013161 | 12-636 | URGENCIAS ADULTOS |  |  | Baja | EXPIRADA | TALLER BIOMÉDICO | MANTENIMIENTO PREVENTIVO | Semestral | [24 empty] | No | No Aplica | No Aplica |  |  | Equipo dado de Baja
540845 | SISTEMA DE MONITOREO FISIOLOGICO (MONITOR DE SIGNOS VITALES BASICO) | Baja | Ge Medical | PRO CARE 200 | AAW062002546A | 540845 |  | IIa | NO REGISTRA | 12-636 | URGENCIAS ADULTOS | Inventarios | BODEGA INVENTARIOS |  | EXPIRADA | TALLER BIOMÉDICO | MANTENIMIENTO PREVENTIVO | Anual | [24 empty] | No | No Aplica | No Aplica |  |  | Equipo dado de baja, se encuentra en bodega de inventarios.
541980 | SISTEMA DE MONITOREO FISIOLOGICO (MONITOR DE SIGNOS VITALES BASICO) | Baja | Mediana | LUCON M20 | 109709050011 | 541980 |  | IIa | 2009EBC-0003439 | 12-636 | URGENCIAS ADULTOS | Bodega Biomedicos |  | Baja | EXPIRADA | TALLER BIOMÉDICO | MANTENIMIENTO PREVENTIVO | Anual | [24 empty] | No | No Aplica | No Aplica |  |  | NO ENCONTRADO EN LOS MANTTO DEL AÑO (ENERO-JULIO) | EQUIPO DADO DE BAJA
549887 | SISTEMA DE MONITOREO FISIOLOGICO (MONITOR DE SIGNOS VITALES BASICO) | Baja | Comen | STAR 800H | H7151128021G | 549887 |  | IIa | 2015EBC-0013161 | 12-636 | URGENCIAS ADULTOS |  |  | Baja | EXPIRADA | TALLER BIOMÉDICO | MANTENIMIENTO PREVENTIVO | Semestral | [24 empty] | No | No Aplica | No Aplica |  |  | Equipo dado de Baja
541978 | SISTEMA DE MONITOREO FISIOLOGICO (MONITOR DE SIGNOS VITALES BASICO) | Baja | Mediana | LUCON M20 | 109709050001 | 541978 |  | IIa | 2009EBC-0003439 | 12-636 | URGENCIAS ADULTOS |  |  |  | EXPIRADA | TALLER BIOMÉDICO | MANTENIMIENTO PREVENTIVO | Semestral | [14 empty] | C | [9 empty] | Sí | No Aplica | No Aplica |  |  | NO ENCONTRADO EN LOS MANTTO DEL AÑO (ENERO-JULIO)
545366 | SISTEMA DE MONITOREO FISIOLOGICO (MONITOR DE SIGNOS VITALES BASICO) | Operativo | Edan | M50 | 333021-M13301830022-01 | 545366 | SÍ | IIa | 2008EBC-0002816 | 12-636 | URGENCIAS ADULTOS | Expansión Hombres |  | Expirada | EXPIRADA | TALLER BIOMÉDICO | MANTENIMIENTO PREVENTIVO | Semestral | X | X |  |  |  |  | C | [5 empty] | X | [11 empty] | Sí | M0401025 | 2025-10-07 | 2026-10-07 | 🟢 ACTUALIZADA
545634 | SISTEMA DE MONITOREO FISIOLOGICO (MONITOR DE SIGNOS VITALES BASICO) | Operativo | Edan | M50 | 333123-M14102120006 | 545634 | SÍ | IIa | 2008EBC-0002816 | 12-636 | URGENCIAS ADULTOS |  |  | Expirada | EXPIRADA | TALLER BIOMÉDICO | MANTENIMIENTO PREVENTIVO | Semestral | X | [5 empty] | C | [5 empty] | X | [11 empty] | Sí | M3581125 | 2025-11-25 | 2026-11-25 | 🟢 ACTUALIZADA
545635 | SISTEMA DE MONITOREO FISIOLOGICO (MONITOR DE SIGNOS VITALES BASICO) | Operativo | Edan | M50 | 333123-M14102120045 | 545635 | SÍ | IIa | 2008EBC-0002816 | 12-636 | URGENCIAS ADULTOS | Observación Mujeres |  | Expirada | EXPIRADA | TALLER BIOMÉDICO | MANTENIMIENTO PREVENTIVO | Semestral | X | X |  |  |  |  | C | [5 empty] | X | [11 empty] | Sí | M0251025 | 2025-10-06 | 2026-10-06 | 🟢 ACTUALIZADA
545688 | SISTEMA DE MONITOREO FISIOLOGICO (MONITOR DE SIGNOS VITALES BASICO) | Operativo | Edan | M50 | 333123-M14102120037 | 545688 | SÍ | IIa | 2008EBC-0002816 | 12-636 | URGENCIAS ADULTOS | Triage 1 |  | Expirada | EXPIRADA | TALLER BIOMÉDICO | MANTENIMIENTO PREVENTIVO | Semestral | X | [5 empty] | C | [5 empty] | X | [11 empty] | Sí | No tiene 2025 |  |  | 🟢 ACTUALIZADA
573305 | SISTEMA DE MONITOREO FISIOLOGICO (MONITOR DE SIGNOS VITALES BASICO) | Operativo | Comen | STAR 8000E | E7200519041 | 573305 | SÍ | IIa | 2015EBC-0013161 | 12-636 | URGENCIAS ADULTOS |  |  | Expirada | EXPIRADA | TALLER BIOMÉDICO | MANTENIMIENTO PREVENTIVO | Semestral | X | X | [10 empty] | X | [7 empty] | C |  |  |  | Sí | M1191224 | 2024-12-20 | 2025-12-20 | 🟢 ACTUALIZADA
545095 | SISTEMA DE MONITOREO FISIOLOGICO (MONITOR DE SIGNOS VITALES BASICO) | Operativo | Mindray | MEC-1200 | CC-32125148 | 545095 | SÍ | IIa | 2009EBC-0003486 | 12-636 | URGENCIAS ADULTOS | Referencia |  | Expirada | EXPIRADA | TALLER BIOMÉDICO | MANTENIMIENTO PREVENTIVO | Semestral | [10 empty] | X | [11 empty] | X |  | Sí | M35511125 | 2025-11-25 | 2026-11-25 | 🟢 ACTUALIZADA
540863 | SISTEMA DE MONITOREO FISIOLOGICO (MONITOR DE SIGNOS VITALES BASICO) |  | Welch Allyn | PROPAQ LT | KA 004843 | 540863 |  | IIa | NO REGISTRA | 12-636 | URGENCIAS ADULTOS |  |  |  | EXPIRADA | TALLER BIOMÉDICO | MANTENIMIENTO PREVENTIVO | Semestral |  |  | C | [7 empty] | X | [11 empty] | X |  | Sí |  |  |  |  | NO ENCONTRADO EN LOS MANTTO DEL AÑO (ENERO-JULIO)
545377 | SISTEMA DE MONITOREO FISIOLOGICO (MONITOR DE SIGNOS VITALES BASICO) | Operativo | Edan | M50 | 333123-M13707020048-01 | 545377 | Sí | IIa | 2008EBC-0002816 | 12-636 | URGENCIAS ADULTOS | observacion hombres |  | Expirada | EXPIRADA | TALLER BIOMÉDICO | MANTENIMIENTO PREVENTIVO | Semestral | X | X | [10 empty] | X | [7 empty] | C |  |  |  | Sí | M0941025 | 2025-10-10 | 2026-10-10 | 🟢 ACTUALIZADA
545102 | SISTEMA DE MONITOREO FISIOLOGICO (MONITOR DE SIGNOS VITALES BASICO) | Operativo | Mindray | MEC-1200 | CC-32125150 | 545102 | Sí | IIa | 2009EBC-0003486 | 12-636 | URGENCIAS ADULTOS | Consultorio 1 |  | Expirada | EXPIRADA | TALLER BIOMÉDICO | MANTENIMIENTO PREVENTIVO | Semestral | X | X | [10 empty] | X |  |  |  |  | - |  |  |  |  | C |  | Sí | M0731025 | 2025-10-10 | 2026-10-10 | 🟢 ACTUALIZADA | URGENCIAS ADULTO MTTO ENERO
573990 | SISTEMA DE MONITOREO FISIOLOGICO (MONITOR DE SIGNOS VITALES BASICO) | Operativo | Edan | IM8 | 360001/M19910220035 | 573990 | SÍ | IIa | 2019EBC-0002816R1 | 12-636 | URGENCIAS PEDIATRÍA | Urgencias Pediatria |  | Expirada | EXPIRADA | TALLER BIOMÉDICO | MANTENIMIENTO PREVENTIVO | Semestral | [8 empty] | X | [11 empty] | X |  |  |  | Sí | M1151025 | 2025-10-14 | 2026-10-14 | 🟢 ACTUALIZADA
549981 | SISTEMA DE MONITOREO FISIOLOGICO (MONITOR DE SIGNOS VITALES BASICO) | Operativo | Edan | M50 | 261246-M17911610031-01 | 549981 | SÍ | IIa | 2008EBC-0002816 | 12-636 | URGENCIAS PEDIATRÍA | Urgencias Pediátria |  | Expirada | EXPIRADA | TALLER BIOMÉDICO | MANTENIMIENTO PREVENTIVO | Semestral | [8 empty] | X | [11 empty] | X |  |  |  | Sí | J2361024 | 2024-10-31 | 2025-10-31 | 🟢 ACTUALIZADA
545107 | SISTEMA DE MONITOREO FISIOLOGICO (MONITOR DE SIGNOS VITALES BASICO) | Operativo | Mindray | MEC-1200 | CC-32125146 | 545107 | SÍ | IIa | 2009EBC-0003486 | 12-636 | BLOQUE QUIRÚRGICO | Recuperacion | HUSJ | Expirada | EXPIRADA | TALLER BIOMÉDICO | MANTENIMIENTO PREVENTIVO | Semestral |  |  | X |  |  |  | C | [7 empty] | X | [9 empty] | Sí | CS410423 | 2023-04-05 | 2024-04-05 | 🟢 ACTUALIZADA
549314 | SISTEMA DE MONITOREO FISIOLOGICO (MONITOR DE SIGNOS VITALES BASICO) | Operativo | Edan | M50 | 333123-M15907420056-01 | 549314 | Sí | IIa | 2008EBC-0002816 | 12-636 | BLOQUE QUIRÚRGICO | Admisiones | HUSJ | Expirada | EXPIRADA | TALLER BIOMÉDICO | MANTENIMIENTO PREVENTIVO | Semestral |  |  | X |  |  |  | C | [7 empty] | X | [9 empty] | Sí | CS440423 | 2023-10-04 | 2024-10-04 | 🟢 ACTUALIZADA
545378 | SISTEMA DE MONITOREO FISIOLOGICO (MONITOR DE SIGNOS VITALES BASICO) | Operativo | Edan | M50 | 333123-M13707020014-01 | 545378 | SÍ | IIa | 2008EBC-0002816 | 12-636 | HOSPITALIZACIÓN QUIRÚRGICAS | CUARTO DE EQUIPOS 3ER PISO |  | Expirada | EXPIRADA | TALLER BIOMÉDICO | MANTENIMIENTO PREVENTIVO | Semestral |  |  | X |  |  |  | C | [7 empty] | X | [9 empty] | Sí | J1521224 | 2024-12-12 | 2025-12-12 | 🟢 ACTUALIZADA
545689 | SISTEMA DE MONITOREO FISIOLOGICO (MONITOR DE SIGNOS VITALES BASICO) | Operativo | Edan | M50 | 333123-M14102120029-01 | 545689 | SÍ | IIa | 2008EBC-0002816 | 12-636 | HOSPITALIZACIÓN QUIRÚRGICAS | CUARTO DE EQUIPOS 3ER PISO |  | Expirada | EXPIRADA | TALLER BIOMÉDICO | MANTENIMIENTO PREVENTIVO | Semestral |  |  | X |  |  |  | C | [7 empty] | X | [9 empty] | Sí | J1541224 | 2024-12-12 | 2025-12-12 | 🟢 ACTUALIZADA
545690 | SISTEMA DE MONITOREO FISIOLOGICO (MONITOR DE SIGNOS VITALES BASICO) | Operativo | Edan | M50 | 333123-M14102120047-01 | 545690 | SÍ | IIa | 2008EBC-0002816 | 12-636 | HOSPITALIZACIÓN QUIRÚRGICAS | CUARTO DE EQUIPOS 3ER PISO |  | Expirada | EXPIRADA | TALLER BIOMÉDICO | MANTENIMIENTO PREVENTIVO | Semestral |  |  | X |  |  |  | C | [7 empty] | X | [9 empty] | Sí | CS300423 | 2023-04-04 | 2024-04-04 | 🟢 ACTUALIZADA
545692 | SISTEMA DE MONITOREO FISIOLOGICO (MONITOR DE SIGNOS VITALES BASICO) | Operativo | Edan | M50 | 333123-M14102120024-01 | 545692 | SÍ | IIa | 2008EBC-0002816 | 12-636 | HOSPITALIZACIÓN QUIRÚRGICAS | CUARTO DE EQUIPOS 3ER PISO |  | Expirada | EXPIRADA | TALLER BIOMÉDICO | MANTENIMIENTO PREVENTIVO | Semestral |  |  | X |  |  |  | C | [7 empty] | X | [9 empty] | Sí | J2071224 | 2024-12-19 | 2025-12-19 | 🟢 ACTUALIZADA
545096 | SISTEMA DE MONITOREO FISIOLOGICO (MONITOR DE SIGNOS VITALES BASICO) | Operativo | Mindray | MEC-1200 | CC-32125151 | 545096 | SÍ | IIa | 2009EBC-0003486 | 12-636 | HOSPITALIZACIÓN QUIRÚRGICAS | CARRO DE PARO |  | Expirada | EXPIRADA | TALLER BIOMÉDICO | MANTENIMIENTO PREVENTIVO | Semestral |  |  | X |  |  |  | C | [7 empty] | X | [9 empty] | Sí | J2081224 | 2024-12-19 | 2025-12-19 | 🟢 ACTUALIZADA
545373 | SISTEMA DE MONITOREO FISIOLOGICO (MONITOR DE SIGNOS VITALES BASICO) | Operativo | Edan | M50 | 333123-M13707020070-01 | 545373 | SÍ | IIa | 2008EBC-0002816 | 12-636 | HOSPITALIZACIÓN QUIRÚRGICAS | CUARTO DE EQUIPOS 3ER PISO |  | Expirada | EXPIRADA | TALLER BIOMÉDICO | MANTENIMIENTO PREVENTIVO | Semestral |  |  | X |  |  |  | C | [7 empty] | X | [9 empty] | Sí | J1691224 | 2024-12-12 | 2025-12-12 | 🟢 ACTUALIZADA
545374 | SISTEMA DE MONITOREO FISIOLOGICO (MONITOR DE SIGNOS VITALES BASICO) | Operativo | Edan | M50 | 333123-M13707020057-01 | 545374 | SÍ | IIa | 2008EBC-0002816 | 12-636 | HOSPITALIZACIÓN QUIRÚRGICAS | CUARTO DE EQUIPOS 3ER PISO |  | Expirada | EXPIRADA | TALLER BIOMÉDICO | MANTENIMIENTO PREVENTIVO | Semestral |  |  | X |  |  |  | C | [7 empty] | X | [9 empty] | Sí | J1771224 | 2024-12-13 | 2025-12-13 | 🟢 ACTUALIZADA
545623 | SISTEMA DE MONITOREO FISIOLOGICO INVASIVO (MONITOR DE SIGNOS VITALES INVASIVO) | Operativo | Edan | M80 | 332278-M14102020033-02 | 545623 | Sí | IIb | 2008EBC-0002816 | 12-647 | BLOQUE QUIRÚRGICO | Sala 8 | HUSJ | Expirada | EXPIRADA | TALLER BIOMÉDICO | MANTENIMIENTO PREVENTIVO | Semestral |  |  | X |  |  |  | C | [7 empty] | X | [9 empty] | Sí | J2521224 | 2024-12-26 | 2025-12-26 | 🟢 ACTUALIZADA
549312 | SISTEMA DE MONITOREO FISIOLOGICO INVASIVO (MONITOR DE SIGNOS VITALES INVASIVO) | Operativo | Mindray | BENEVIEW T5 | CM-5C147325 | 549312 | Sí | IIb | 2009EBC-0003486 | 12-647 | URGENCIAS PEDIATRÍA | Urgencias Pediatria |  | Expirada | EXPIRADA | TALLER BIOMÉDICO | MANTENIMIENTO PREVENTIVO | Semestral |  |  | X |  |  |  | C | [7 empty] | X | [9 empty] | Sí | J0521124 | 2024-11-12 | 2025-11-12 | 🟢 ACTUALIZADA | Verificacion de funcionamiento SEMESTRAL
62 | SISTEMA DE MONITOREO FISIOLOGICO INVASIVO (MONITOR DE SIGNOS VITALES INVASIVO) | Operativo | Edan | iM70 | 360080-M20912910006 | 573321 | Sí | IIb | 2019EBC-0002816R1 | 12-647 | BLOQUE QUIRÚRGICO | Recuperacion | HUSJ | Expirada | EXPIRADA | TALLER BIOMÉDICO | MANTENIMIENTO PREVENTIVO | Semestral |  |  | X | [11 empty] | X | [5 empty] | C |  |  |  | Sí | J0491123 | 20/11/2023 | 20/11/2024 | 🟢 ACTUALIZADA | CAMBIA UBICACION ANT HOSPITALIZACIÓN HOSPITALIZACIÓN SERVICIO ESPECIAL
573331 | SISTEMA DE MONITOREO FISIOLOGICO INVASIVO (MONITOR DE SIGNOS VITALES INVASIVO) | Operativo | Edan | iM70 | 360080-M20709360006 | 573331 | Sí | IIb | 2019EBC-0002816R1 | 12-647 | BLOQUE QUIRÚRGICO | Recuperacion | HUSJ | Expirada | EXPIRADA | TALLER BIOMÉDICO | MANTENIMIENTO PREVENTIVO | Semestral |  |  | X | [11 empty] | X |  | C | [7 empty] | Sí | J0501123 | 2023-11-20 | 2024-11-20 | 🟢 ACTUALIZADA
542002 | SISTEMA DE MONITOREO FISIOLOGICO INVASIVO (MONITOR DE SIGNOS VITALES INVASIVO) | Operativo | Nihon Kohden | BSM-2301K | 28624 | 542002 | Sí | IIb | NO REGISTRA | 12-647 | BLOQUE QUIRÚRGICO | Recuperacion | HUSJ | Expirada | EXPIRADA | TALLER BIOMÉDICO | MANTENIMIENTO PREVENTIVO | Semestral |  |  | X | [9 empty] | C |  | X | [9 empty] | Sí | CS070723 | 2023-07-04 | 2024-07-04 | 🟢 ACTUALIZADA
549311 | SISTEMA DE MONITOREO FISIOLOGICO INVASIVO (MONITOR DE SIGNOS VITALES INVASIVO) | Operativo | Mindray | BENEVIEW T5 | CM-5C147326 | 549311 | Sí | IIb | 2009EBC-0003486 | 12-647 | BLOQUE QUIRÚRGICO | Sala 5 | HUSJ | Expirada | EXPIRADA | TALLER BIOMÉDICO | MANTENIMIENTO PREVENTIVO | Semestral |  |  | X | [7 empty] | C |  |  |  | X | [9 empty] | Sí | CS910623 | 28/06/2023 | 28/06/2024 | 🟢 ACTUALIZADA | Verificacion de funcionamiento SEMESTRAL
572669 | SISTEMA DE MONITOREO FISIOLOGICO INVASIVO (MONITOR DE SIGNOS VITALES INVASIVO) | Operativo | Edan | IM70 | 360080-M20912910023 | 572669 | Sí | IIb | 2019EBC-0002816R1 | 12-647 | BLOQUE QUIRÚRGICO | Recuperacion | HUSJ | Expirada | EXPIRADA | TALLER BIOMÉDICO | MANTENIMIENTO PREVENTIVO | Semestral |  |  | X | [11 empty] | X | [7 empty] | C |  | Sí | CS730523 | 2023-05-17 | 2024-05-17 | 🟢 ACTUALIZADA | BLOQUE QUIRÚRGICO
572670 | SISTEMA DE MONITOREO FISIOLOGICO INVASIVO (MONITOR DE SIGNOS VITALES INVASIVO) | Operativo | Edan | IM70 | 360080-M20709360014 | 572670 | Sí | IIb | 2019EBC-0002816R1 | 12-647 | BLOQUE QUIRÚRGICO | Recuperacion | HUSJ | Expirada | EXPIRADA | TALLER BIOMÉDICO | MANTENIMIENTO PREVENTIVO | Semestral |  |  | X | [11 empty] | X | [7 empty] | C |  | Sí | CS690523 | 17/05/2023 | 17/05/2024 | 🟢 ACTUALIZADA
573326 | SISTEMA DE MONITOREO FISIOLOGICO INVASIVO (MONITOR DE SIGNOS VITALES INVASIVO) | Operativo | Edan | iM70 | 360080-M20909270008 | 573326 | Sí | IIb | 2019EBC-0002816R1 | 12-647 | BLOQUE QUIRÚRGICO | Recuperacion | HUSJ | Expirada | EXPIRADA | TALLER BIOMÉDICO | MANTENIMIENTO PREVENTIVO | Semestral |  |  | X | [11 empty] | X | [5 empty] | C |  |  |  | Sí | J2281224 | 2024-12-20 | 2025-12-20 | 🟢 ACTUALIZADA | SE ENCONTRO EN BLOQUE QUIRÚRGICO
544962 | SISTEMA DE MONITOREO FISIOLOGICO INVASIVO (MONITOR DE SIGNOS VITALES INVASIVO) | Baja | Draeger | INFINITY VISTA XL | 6004249067 | 544962 | Sí | IIb | 2008EBC-0002634 | 12-647 | BLOQUE QUIRÚRGICO | Bodega Biomedicos | HUSJ | Expirada | EXPIRADA | TALLER BIOMÉDICO | MANTENIMIENTO PREVENTIVO | Semestral |  |  | X |  | C | [9 empty] | X | [9 empty] | No | NO APLICA | NO APLICA |  | 🟢 ACTUALIZADA | EQUIPO DADO DE BAJA. CON 2 ACTIVOS FIJOS AF: 550513
544963 | SISTEMA DE MONITOREO FISIOLOGICO INVASIVO (MONITOR DE SIGNOS VITALES INVASIVO) | Operativo | Draeger | INFINITY VISTA XL | 6004250876 | 544963 | Sí | IIb | 2008EBC-0002634 | 12-647 | BLOQUE QUIRÚRGICO | Sala 7 | HUSJ | Expirada | EXPIRADA | TALLER BIOMÉDICO | MANTENIMIENTO PREVENTIVO | Semestral |  |  | X |  |  |  | C | [7 empty] | X | [9 empty] | Sí | J2411224 | 2024-12-23 | 2025-12-23 | 🟢 ACTUALIZADA | Verificacion de funcionamiento SEMESTRAL
545694 | SISTEMA DE MONITOREO FISIOLOGICO INVASIVO (MONITOR DE SIGNOS VITALES INVASIVO) | Operativo | Mindray | BENEVIEW T5 | CM-3A133880 | 545694 | Sí | IIb | 2009EBC-0003486 | 12-647 | BLOQUE QUIRÚRGICO | Sala 2 | HUSJ | Expirada | EXPIRADA | TALLER BIOMÉDICO | MANTENIMIENTO PREVENTIVO | Semestral |  |  | X |  |  |  | C | [7 empty] | X | [9 empty] | Sí | J2361224 | 23/12/2024 | 23/12/2025 | 🟢 ACTUALIZADA | Verificacion de funcionamiento SEMESTRAL
549356 | SISTEMA DE MONITOREO FISIOLOGICO INVASIVO (MONITOR DE SIGNOS VITALES INVASIVO) | Operativo | Draeger | DELTA | 6007259968 | 549356 | Sí | IIb | 2008EBC-0002680 | 12-647 | BLOQUE QUIRÚRGICO | Cuarto de Equipos | HUSJ | Expirada | EXPIRADA | TALLER BIOMÉDICO | MANTENIMIENTO PREVENTIVO | Semestral |  |  | X |  |  |  | C | [7 empty] | X | [9 empty] | Sí | J2421224 | 2024-12-23 | 2025-12-23 | 🟢 ACTUALIZADA | Verificacion de funcionamiento SEMESTRAL
549362 | SISTEMA DE MONITOREO FISIOLOGICO INVASIVO (MONITOR DE SIGNOS VITALES INVASIVO) | Operativo | Draeger | DELTA XL | 6007274176 | 549362 | Sí | IIb | 2008EBC-0002680 | 12-647 | BLOQUE QUIRÚRGICO | Sala 6 | HUSJ | Expirada | EXPIRADA | TALLER BIOMÉDICO | MANTENIMIENTO PREVENTIVO | Semestral |  |  | X |  |  |  | C | [7 empty] | X | [9 empty] | Sí | J2451224 | 2024-12-23 | 2025-12-23 | 🟢 ACTUALIZADA | Verificacion de funcionamiento SEMESTRAL
572054 | SISTEMA DE MONITOREO FISIOLOGICO INVASIVO (MONITOR DE SIGNOS VITALES INVASIVO) | Operativo | Comen | C80 | K8231030003 | 572054 | Sí | IIb |  | 12-647 | BLOQUE QUIRÚRGICO | sala 3 | HUSJ | Expirada | EXPIRADA | TALLER BIOMÉDICO | MANTENIMIENTO PREVENTIVO | Semestral |  |  | X | [11 empty] | X | [9 empty] | Sí | J2381224 | 2024-12-23 | 2025-12-23 |  | equipo sin pantalla tactil por daño fisico, y prersenta fisura en carcasa por golpe
572056 | SISTEMA DE MONITOREO FISIOLOGICO INVASIVO (MONITOR DE SIGNOS VITALES INVASIVO) | No Encontrado | Comen | C80 | K8231030002 | 572056 |  | IIb |  | 12-647 | BLOQUE QUIRÚRGICO |  | HUSJ | Expirada | EXPIRADA | TALLER BIOMÉDICO | MANTENIMIENTO PREVENTIVO | Semestral |  |  | X | [11 empty] | X | [9 empty] | Sí | CAL-23-139-MSV-0004 | 19/12/2023 | 19/12/2024
572057 | SISTEMA DE MONITOREO FISIOLOGICO INVASIVO (MONITOR DE SIGNOS VITALES INVASIVO) | Baja | Comen | C80 | K8231030004 | 572057 |  | IIb |  | 12-647 | BLOQUE QUIRÚRGICO |  | HUSJ | Expirada | EXPIRADA | TALLER BIOMÉDICO | MANTENIMIENTO PREVENTIVO | Semestral |  |  | X | [11 empty] | X | [9 empty] | Sí
572685 | SISTEMA DE MONITOREO FISIOLOGICO INVASIVO (MONITOR DE SIGNOS VITALES INVASIVO) | Operativo | Edan | IM70 | 360080-M20709370004 | 572685 | Sí | IIb | 2019EBC-0002816R1 | 12-647 | BLOQUE QUIRÚRGICO |  | HUSJ | Expirada | EXPIRADA | TALLER BIOMÉDICO | MANTENIMIENTO PREVENTIVO | Semestral |  |  | X | [11 empty] | X | [7 empty] | C |  | Sí | J2481224 | 24/12/2024 | 24/12/2025
549370 | SISTEMA DE MONITOREO FISIOLOGICO INVASIVO (MONITOR DE SIGNOS VITALES INVASIVO) | Operativo | Mindray | BENEVIEW T5 | CM-5C147329 | 549370 | Sí | IIb | 2009EBC-0003486 | 12-647 | UNIDAD DE CUIDADO OBSTÉTRICO | uco-transporte |  | Expirada | EXPIRADA | TALLER BIOMÉDICO | MANTENIMIENTO PREVENTIVO | Semestral | [6 empty] | X | [11 empty] | X |  | C |  |  |  | Sí | J0971025 | 2025-10-15 | 2026-10-15 | 🟢 ACTUALIZADA | 01/10/2025 mtto prev VICTOR LOPEZ
515056 | SISTEMA DE MONITOREO FISIOLOGICO INVASIVO (MONITOR DE SIGNOS VITALES INVASIVO) | Operativo | Nihon Kohden | BSM-2303K | 01204 | 515056 |  | IIb | NO REGISTRA | 12-647 | HOSPITALIZACIÓN GINECO-OBSTETRICIA | Sala De Partos |  | Expirada | EXPIRADA | TALLER BIOMÉDICO | MANTENIMIENTO PREVENTIVO | Semestral | [6 empty] | X |  |  |  | C | [7 empty] | X | [5 empty] | Sí | J2271224 | 2024-12-20 | 2025-12-20
550041 | SISTEMA DE MONITOREO FISIOLOGICO INVASIVO (MONITOR DE SIGNOS VITALES INVASIVO) | Operativo | Edan | IM70 | 360080-M17C02250012 | 550041 |  | IIb | 2008EBC-0002816 | 12-647 | HOSPITALIZACIÓN GINECO-OBSTETRICIA | Sala De Partos |  | Expirada | EXPIRADA | TALLER BIOMÉDICO | MANTENIMIENTO PREVENTIVO | Semestral |  |  |  |  | C |  | X | [11 empty] | X | [5 empty] | Sí | J1221025 | 2025-10-17 | 2026-10-17 | 🟢 ACTUALIZADA
550042 | SISTEMA DE MONITOREO FISIOLOGICO INVASIVO (MONITOR DE SIGNOS VITALES INVASIVO) | Operativo | Edan | IM70 | 360080-M17C02250007 | 550042 | Sí | IIb | 2008EBC-0002816 | 12-647 | HOSPITALIZACIÓN GINECO-OBSTETRICIA | Sala De Partos |  | Expirada | EXPIRADA | TALLER BIOMÉDICO | MANTENIMIENTO PREVENTIVO | Semestral |  |  |  |  | C |  | X | [11 empty] | X | [5 empty] | Sí | J1201025 | 2025-10-17 | 2026-10-17 | 🟢 ACTUALIZADA
550043 | SISTEMA DE MONITOREO FISIOLOGICO INVASIVO (MONITOR DE SIGNOS VITALES INVASIVO) | Operativo | Edan | IM70 | 360080-M17C02250001 | 550043 |  | IIb | 2008EBC-0002816 | 12-647 | HOSPITALIZACIÓN GINECO-OBSTETRICIA | Sala De Partos |  | Expirada | EXPIRADA | TALLER BIOMÉDICO | MANTENIMIENTO PREVENTIVO | Semestral |  |  |  |  | C |  | X | [11 empty] | X | [5 empty] | Sí | J1231025 | 2025-10-17 | 2026-10-17 | 🟢 ACTUALIZADA
572678 | SISTEMA DE MONITOREO FISIOLOGICO INVASIVO (MONITOR DE SIGNOS VITALES INVASIVO) | Operativo | Edan | IM70 | 360080-M20912910014 | 572678 | SÍ | IIb | 2019EBC-0002816R1 | 12-647 | HEMODIÁLISIS | Sala De Procesamiento Hemodialisis |  | Expirada | EXPIRADA | TALLER BIOMÉDICO | MANTENIMIENTO PREVENTIVO | Semestral | [6 empty] | X | [8 empty] | C |  |  | X |  |  |  | C |  | Sí | M0591025 | 2025-10-07 | 2026-10-07 | 🟢 ACTUALIZADA
573322 | SISTEMA DE MONITOREO FISIOLOGICO INVASIVO (MONITOR DE SIGNOS VITALES INVASIVO) | Operativo | Edan | iM70 | 360080-M20912910024 | 573322 | sí | IIb | 2019EBC-0002816R1 | 12-647 | CUIDADO INTENSIVO NEONATAL | Cuidado Basico | HUSJ | Expirada | EXPIRADA | TALLER BIOMÉDICO | MANTENIMIENTO PREVENTIVO | Semestral | [8 empty] | X | [11 empty] | X |  | X |  | Sí |  |  |  | 🟢 ACTUALIZADA
516341 | SISTEMA DE MONITOREO FISIOLOGICO INVASIVO (MONITOR DE SIGNOS VITALES INVASIVO) | Operativo | Nihon Kohden | BSM-2303K | 01206 | 516341 | SÍ | IIb | NO REGISTRA | 12-647 | CUIDADO INTENSIVO NEONATAL | Cuidado Basico | HUSJ | Expirada | EXPIRADA | TALLER BIOMÉDICO | MANTENIMIENTO PREVENTIVO | Semestral | [6 empty] | C | X | [10 empty] | X | - |  |  |  |  | Sí |  |  |  | 🟢 ACTUALIZADA
572676 | SISTEMA DE MONITOREO FISIOLOGICO INVASIVO (MONITOR DE SIGNOS VITALES INVASIVO) | Operativo | Edan | IM70 | 360080-M20912910019 | 572676 | SÍ | IIb | 2019EBC-0002816R1 | 12-647 | CUIDADO INTENSIVO NEONATAL | Intermedios Neonatos | HUSJ | Expirada | EXPIRADA | TALLER BIOMÉDICO | MANTENIMIENTO PREVENTIVO | Semestral | [6 empty] | X | [11 empty] | X |  |  |  | C |  | Sí |  |  |  | 🟢 ACTUALIZADA
572679 | SISTEMA DE MONITOREO FISIOLOGICO INVASIVO (MONITOR DE SIGNOS VITALES INVASIVO) | Operativo | Edan | IM70 | 360080-M20709360017 | 572679 | SÍ | IIb | 2019EBC-0002816R1 | 12-647 | CUIDADO INTENSIVO NEONATAL | Intermedios Neonatos | HUSJ | Expirada | EXPIRADA | TALLER BIOMÉDICO | MANTENIMIENTO PREVENTIVO | Semestral | [6 empty] | X | [11 empty] | X |  |  |  | C |  | Sí |  |  |  | 🟢 ACTUALIZADA
540364 | SISTEMA DE MONITOREO FISIOLOGICO INVASIVO (MONITOR DE SIGNOS VITALES INVASIVO) | Baja | Nihon Kohden | BSM-2353K | 00958 | 540364 |  | IIb | NO REGISTRA | 12-647 | HOSPITALIZACIÓN PEDIATRÍA |  |  | Baja | EXPIRADA | TALLER BIOMÉDICO | MANTENIMIENTO PREVENTIVO | Semestral | [20 empty] | C |  |  |  | No | No Aplica | No Aplica |  |  | NO SE ENCONTRO | equipo con registros en hoja de vida, para dar de baja por renovacion tecnologica
518909 | SISTEMA DE MONITOREO FISIOLOGICO INVASIVO (MONITOR DE SIGNOS VITALES INVASIVO) | Operativo | Nihon Kohden | BSM-2303K | 01203 | 518909 | SÍ | IIb | NO REGISTRA | 12-647 | HOSPITALIZACIÓN PEDIATRÍA | Urgencias Pediátria |  | Expirada | EXPIRADA | TALLER BIOMÉDICO | MANTENIMIENTO PREVENTIVO | Semestral | [8 empty] | X | [11 empty] | X |  | C |  | Sí | M1161025 | 2025-10-14 | 2026-10-14 |  | URGENCIA PEDIATRIA
573324 | SISTEMA DE MONITOREO FISIOLOGICO INVASIVO (MONITOR DE SIGNOS VITALES INVASIVO) | Baja | Edan | iM70 | 360080-M20909270009 | 573324 |  | IIb | 2019EBC-0002816R1 | 12-647 | HOSPITALIZACIÓN ADULTOS 5° PISO |  |  |  | EXPIRADA | TALLER BIOMÉDICO | MANTENIMIENTO PREVENTIVO | Semestral | [10 empty] | X | [11 empty] | X |  | Sí | No Aplica | No Aplica
573332 | SISTEMA DE MONITOREO FISIOLOGICO INVASIVO (MONITOR DE SIGNOS VITALES INVASIVO) | Baja | Edan | iM70 | 360080-M20709370003 | 573332 |  | IIb | 2019EBC-0002816R1 | 12-647 | HOSPITALIZACIÓN ADULTOS 5° PISO |  |  |  | EXPIRADA | TALLER BIOMÉDICO | MANTENIMIENTO PREVENTIVO | Semestral | [10 empty] | X | [11 empty] | X |  | Sí | No Aplica | No Aplica
516240 | SISTEMA DE MONITOREO FISIOLOGICO INVASIVO (MONITOR DE SIGNOS VITALES INVASIVO) | Operativo | Nihon Kohden | BSM-2353K | 00096 | 516240 | SÍ | IIb | NO REGISTRA | 12-647 | HOSPITALIZACIÓN ADULTOS 5° PISO | Pediatria Salas |  | Expirada | EXPIRADA | TALLER BIOMÉDICO | MANTENIMIENTO PREVENTIVO | Semestral | [10 empty] | X |  | C | [9 empty] | X | X | Sí | J016224 | 2024-12-03 | 2025-12-03 | 🟢 ACTUALIZADA
573323 | SISTEMA DE MONITOREO FISIOLOGICO INVASIVO (MONITOR DE SIGNOS VITALES INVASIVO) | Operativo | Edan | iM70 | 360080-M20912910001 | 573323 | SÍ | IIb | 2019EBC-0002816R1 | 12-647 | HOSPITALIZACIÓN ADULTOS 5° PISO | Pediatria Salas |  | Expirada | EXPIRADA | TALLER BIOMÉDICO | MANTENIMIENTO PREVENTIVO | Semestral | [10 empty] | X | [9 empty] | C |  | X |  | Sí | J0851024 | 2024-10-16 | 2025-10-16 | 🟢 ACTUALIZADA | Equipo encontrado en el área de pediatría salas. Hacer traslado
573330 | SISTEMA DE MONITOREO FISIOLOGICO INVASIVO (MONITOR DE SIGNOS VITALES INVASIVO) | Operativo | Edan | iM70 | 360080-M20909270003 | 573330 | SÍ | IIb | 2019EBC-0002816R1 | 12-647 | HOSPITALIZACIÓN ADULTOS 5° PISO | Sala de Partos |  | Expirada | EXPIRADA | TALLER BIOMÉDICO | MANTENIMIENTO PREVENTIVO | Semestral | [10 empty] | X | [9 empty] | C |  | X |  | Sí | M1440923 | 2023-09-22 | 2024-09-22 | 🟢 ACTUALIZADA | ENCONTRADO EN PARTO
573306 | SISTEMA DE MONITOREO FISIOLOGICO INVASIVO (MONITOR DE SIGNOS VITALES INVASIVO) | Operativo | Draeger | VISTA 120 S | S2SNF4458 | 573306 | SÍ | IIb | 2011EBC-0007853 | 12-647 | CUIDADO INTERMEDIO ADULTO | Cubiculo 1 | GOBERNACION | Expirada | EXPIRADA | TALLER BIOMÉDICO | MANTENIMIENTO PREVENTIVO | Semestral | X | X | [10 empty] | X |  | C | C | [8 empty] | Sí |  |  |  |  | Verificacion de funcionamiento SEMESTRAL
573307 | SISTEMA DE MONITOREO FISIOLOGICO INVASIVO (MONITOR DE SIGNOS VITALES INVASIVO) | Operativo | Draeger | VISTA 120 S | S2SNF4457 | 573307 | SÍ | IIb | 2011EBC-0007849 | 12-647 | CUIDADO INTERMEDIO ADULTO | Cubiculo 13 | GOBERNACION | Expirada | EXPIRADA | TALLER BIOMÉDICO | MANTENIMIENTO PREVENTIVO | Semestral | X | X | [10 empty] | X |  |  |  | C | [7 empty] | Sí |  |  |  |  | Equipo Ok
573308 | SISTEMA DE MONITOREO FISIOLOGICO INVASIVO (MONITOR DE SIGNOS VITALES INVASIVO) | Operativo | Draeger | VISTA 120 S | S2SNF4445 | 573308 | SÍ | IIb | 2011EBC-0007845 | 12-647 | CUIDADO INTERMEDIO ADULTO | Cubiuclo 9 | GOBERNACION | Expirada | EXPIRADA | TALLER BIOMÉDICO | MANTENIMIENTO PREVENTIVO | Anual | X | X |  |  | 545849 | [7 empty] | X |  | C | [9 empty] | Sí |  |  |  |  | Equipo Ok
573309 | SISTEMA DE MONITOREO FISIOLOGICO INVASIVO (MONITOR DE SIGNOS VITALES INVASIVO) | Operativo | Draeger | VISTA 120 S | S2SNF4469 | 573309 | SÍ | IIb | 2011EBC-0007847 | 12-647 | CUIDADO INTERMEDIO ADULTO | Cuniculo 2 | GOBERNACION | Expirada | EXPIRADA | TALLER BIOMÉDICO | MANTENIMIENTO PREVENTIVO | Semestral | X | X | [10 empty] | X |  | C | [9 empty] | Sí |  |  |  |  | Verificacion de funcionamiento SEMESTRAL
573310 | SISTEMA DE MONITOREO FISIOLOGICO INVASIVO (MONITOR DE SIGNOS VITALES INVASIVO) | Operativo | Draeger | VISTA 120 S | S2SNF4461 | 573310 | SÍ | IIb | 2011EBC-0007848 | 12-647 | CUIDADO INTERMEDIO ADULTO | Cubiculo 14 | GOBERNACION | Expirada | EXPIRADA | TALLER BIOMÉDICO | MANTENIMIENTO PREVENTIVO | Semestral | X | X | [10 empty] | X |  | C | [9 empty] | Sí |  |  |  |  | Equipo Ok
573311 | SISTEMA DE MONITOREO FISIOLOGICO INVASIVO (MONITOR DE SIGNOS VITALES INVASIVO) | Operativo | Draeger | VISTA 120 S | S2SNF4472 | 573311 | SÍ | IIb | 2011EBC-0007851 | 12-647 | CUIDADO INTERMEDIO ADULTO | Cubiculo 5 | GOBERNACION | Expirada | EXPIRADA | TALLER BIOMÉDICO | MANTENIMIENTO PREVENTIVO | Semestral | X | X | [10 empty] | X |  | C | C | [8 empty] | Sí |  |  |  |  | Verificacion de funcionamiento SEMESTRAL
573313 | SISTEMA DE MONITOREO FISIOLOGICO INVASIVO (MONITOR DE SIGNOS VITALES INVASIVO) | Operativo | Draeger | VISTA 120 S | S2SNF4474 | 573313 | SÍ | IIb | 2011EBC-0007856 | 12-647 | CUIDADO INTERMEDIO ADULTO | Cubiculo 12 | GOBERNACION | Expirada | EXPIRADA | TALLER BIOMÉDICO | MANTENIMIENTO PREVENTIVO | Semestral | X | X | [10 empty] | X |  | C | C | [8 empty] | Sí |  |  |  |  | Equipo Ok
573314 | SISTEMA DE MONITOREO FISIOLOGICO INVASIVO (MONITOR DE SIGNOS VITALES INVASIVO) | Operativo | Draeger | VISTA 120 S | S2SNF4421 | 573314 | SÍ | IIb | 2011EBC-0007850 | 12-647 | CUIDADO INTERMEDIO ADULTO | Cubiculo 11 | GOBERNACION | Expirada | EXPIRADA | TALLER BIOMÉDICO | MANTENIMIENTO PREVENTIVO | Semestral | X | X | [10 empty] | X |  | C | C | [8 empty] | Sí |  |  |  |  | Equipo Ok
573315 | SISTEMA DE MONITOREO FISIOLOGICO INVASIVO (MONITOR DE SIGNOS VITALES INVASIVO) | Operativo | Draeger | VISTA 120 S | S2SNF4418 | 573315 | SÍ | IIb | 2011EBC-0007854 | 12-647 | CUIDADO INTERMEDIO ADULTO | Cubiculo 6 | GOBERNACION | Expirada | EXPIRADA | TALLER BIOMÉDICO | MANTENIMIENTO PREVENTIVO | Semestral | X | X | [10 empty] | X |  | C | [9 empty] | Sí |  |  |  |  | Verificacion de funcionamiento SEMESTRAL
573316 | SISTEMA DE MONITOREO FISIOLOGICO INVASIVO (MONITOR DE SIGNOS VITALES INVASIVO) | Operativo | Draeger | VISTA 120 S | S2SNF4422 | 573316 | SÍ | IIb | 2011EBC-0007852 | 12-647 | CUIDADO INTERMEDIO ADULTO | Cubiculo 10 | GOBERNACION | Expirada | EXPIRADA | TALLER BIOMÉDICO | MANTENIMIENTO PREVENTIVO | Semestral | X | X | [10 empty] | X |  | C | C | [8 empty] | Sí |  |  |  |  | Equipo Ok
573318 | SISTEMA DE MONITOREO FISIOLOGICO INVASIVO (MONITOR DE SIGNOS VITALES INVASIVO) | Operativo | Draeger | VISTA 120 S | S2SNF4425 | 573318 | SÍ | IIb | 2011EBC-0007857 | 12-647 | CUIDADO INTERMEDIO ADULTO | Cubiculo 3 | GOBERNACION | Expirada | EXPIRADA | TALLER BIOMÉDICO | MANTENIMIENTO PREVENTIVO | Semestral | X | X | [10 empty] | X | [7 empty] | C |  |  |  | Sí |  |  |  |  | Verificacion de funcionamiento SEMESTRAL
573319 | SISTEMA DE MONITOREO FISIOLOGICO INVASIVO (MONITOR DE SIGNOS VITALES INVASIVO) | Operativo | Draeger | VISTA 120 S | S2SNF4442 | 573319 | SÍ | IIb | 2011EBC-0007844 | 12-647 | CUIDADO INTERMEDIO ADULTO | Cubiculo 4 | GOBERNACION | Expirada | EXPIRADA | TALLER BIOMÉDICO | MANTENIMIENTO PREVENTIVO | Semestral | X | X | [10 empty] | X |  | C | C | [8 empty] | Sí |  |  |  |  | Verificacion de funcionamiento SEMESTRAL
572671 | SISTEMA DE MONITOREO FISIOLOGICO INVASIVO (MONITOR DE SIGNOS VITALES INVASIVO) | Operativo | Edan | IM70 | 360080-M20909270010 | 572671 | SÍ | IIb | 2019EBC-0002816R1 | 12-647 | CUIDADO INTERMEDIO ADULTO | Cubiculo 17 | HUSJ | Expirada | EXPIRADA | TALLER BIOMÉDICO | MANTENIMIENTO PREVENTIVO | Semestral | X | [11 empty] | X | [9 empty] | C |  | Sí |  |  |  |  | Equipo Ok
572674 | SISTEMA DE MONITOREO FISIOLOGICO INVASIVO (MONITOR DE SIGNOS VITALES INVASIVO) | Operativo | Edan | IM70 | 360080-M20912910015 | 572674 | SÍ | IIb | 2019EBC-0002816R1 | 12-647 | CUIDADO INTERMEDIO ADULTO | Cubiculo 15 | HUSJ | Expirada | EXPIRADA | TALLER BIOMÉDICO | MANTENIMIENTO PREVENTIVO | Semestral | X | X | [10 empty] | X |  |  | C | [6 empty] | C |  | Sí |  |  |  |  | Equipo Ok
572675 | SISTEMA DE MONITOREO FISIOLOGICO INVASIVO (MONITOR DE SIGNOS VITALES INVASIVO) | Operativo | Edan | IM70 | 360080-M20709370008 | 572675 | SÍ | IIb | 2019EBC-0002816R1 | 12-647 | CUIDADO INTERMEDIO ADULTO | Cubiculo 16 | HUSJ | Expirada | EXPIRADA | TALLER BIOMÉDICO | MANTENIMIENTO PREVENTIVO | Semestral | X | [11 empty] | X |  |  | C | [6 empty] | C |  | Sí |  |  |  |  | Equipo Ok
573312 | SISTEMA DE MONITOREO FISIOLOGICO INVASIVO (MONITOR DE SIGNOS VITALES INVASIVO) | Operativo | Draeger | VISTA 120 S | S2SNF4473 | 573312 | SÍ | IIb | 2011EBC-0007855 | 12-647 | CUIDADO INTERMEDIO ADULTO | Cubiculo 8 | GOBERNACION | Expirada | EXPIRADA | TALLER BIOMÉDICO | MANTENIMIENTO PREVENTIVO | Semestral | X | X | [10 empty] | X |  | C | C | [8 empty] | Sí |  |  |  |  | Verificacion de funcionamiento SEMESTRAL
573317 | SISTEMA DE MONITOREO FISIOLOGICO INVASIVO (MONITOR DE SIGNOS VITALES INVASIVO) | Operativo | Draeger | VISTA 120 S | S2SNF4446 | 573317 | SÍ | IIb | 2011EBC-0007846 | 12-647 | CUIDADO INTERMEDIO ADULTO | Cubiculo 7 | GOBERNACION | Expirada | EXPIRADA | TALLER BIOMÉDICO | MANTENIMIENTO PREVENTIVO | Anual | X | X | [10 empty] | X |  | C | C | [8 empty] | Sí |  |  |  |  | Verificacion de funcionamiento SEMESTRAL
545618 | SISTEMA DE MONITOREO FISIOLOGICO INVASIVO (MONITOR DE SIGNOS VITALES INVASIVO) | Operativo | Mindray | IMEC 10 | EX-3A011632 | 545618 | SÍ | IIb | 2009EBC-0003486 | 12-647 | CUIDADO INTERMEDIO NEONATAL | Intensivo Neonatos | HUSJ | Expirada | EXPIRADA | TALLER BIOMÉDICO | MANTENIMIENTO PREVENTIVO | Semestral |  |  |  |  | C |  | X | [11 empty] | X | [5 empty] | Sí |  |  |  | 🟢 ACTUALIZADA
545619 | SISTEMA DE MONITOREO FISIOLOGICO INVASIVO (MONITOR DE SIGNOS VITALES INVASIVO) | Operativo | Mindray | iMEC 10 | EX-3A011635 | 545619 | SÍ | IIb | 2009EBC-0003486 | 12-647 | CUIDADO INTERMEDIO NEONATAL | Intensivo Neonatos | HUSJ | Expirada | EXPIRADA | TALLER BIOMÉDICO | MANTENIMIENTO PREVENTIVO | Semestral |  |  |  |  | C |  | X | [11 empty] | X | [5 empty] | Sí |  |  |  | 🟢 ACTUALIZADA
545620 | SISTEMA DE MONITOREO FISIOLOGICO INVASIVO (MONITOR DE SIGNOS VITALES INVASIVO) | Operativo | Mindray | iMEC 10 | EX-3A011630 | 545620 | SÍ | IIb | 2009EBC-0003486 | 12-647 | CUIDADO INTERMEDIO NEONATAL | Intermedios Neonatos | HUSJ | Expirada | EXPIRADA | TALLER BIOMÉDICO | MANTENIMIENTO PREVENTIVO | Semestral |  |  |  |  | C |  | X | [11 empty] | X | [5 empty] | Sí |  |  |  | 🟢 ACTUALIZADA
545621 | SISTEMA DE MONITOREO FISIOLOGICO INVASIVO (MONITOR DE SIGNOS VITALES INVASIVO) | Operativo | Mindray | iMEC 10 | EX-3A011639 | 545621 | SÍ | IIb | 2009EBC-0003486 | 12-647 | CUIDADO INTERMEDIO NEONATAL | Intermedios Neonatos | HUSJ | Expirada | EXPIRADA | TALLER BIOMÉDICO | MANTENIMIENTO PREVENTIVO | Semestral |  |  |  |  | C |  | X | [11 empty] | X | [5 empty] | Sí |  |  |  | 🟢 ACTUALIZADA
516235 | SISTEMA DE MONITOREO FISIOLOGICO INVASIVO (MONITOR DE SIGNOS VITALES INVASIVO) | Baja | Nihon Kohden | BSM-2303K | 01199 | 516235 |  | IIb | NO REGISTRA | 12-647 | CUIDADO INTERMEDIO PEDIÁTRICO |  | HUSJ | Expirada | EXPIRADA | TALLER BIOMÉDICO | MANTENIMIENTO PREVENTIVO | Semestral | [24 empty] | Sí | No Aplica | No Aplica |  |  | Equipo dado de Baja
502106 | SISTEMA DE MONITOREO FISIOLOGICO INVASIVO (MONITOR DE SIGNOS VITALES INVASIVO) | Baja | Nihon Kohden | BSM-2303K | 01205 | 502106 |  | IIb | NO REGISTRA | 12-647 | INVENTARIOS |  |  | Baja | EXPIRADA | TALLER BIOMÉDICO | MANTENIMIENTO PREVENTIVO | Semestral | [24 empty] | No | No Aplica | No Aplica |  |  | Baja No2836 de 11/10/2024
507463 | SISTEMA DE MONITOREO FISIOLOGICO INVASIVO (MONITOR DE SIGNOS VITALES INVASIVO) | Baja | Nihon Kohden | BSM-2351K | 00197 | 507463 |  | IIb | NO REGISTRA | 12-647 | INVENTARIOS | Bodega Biomedicos |  | Baja | EXPIRADA | TALLER BIOMÉDICO | MANTENIMIENTO PREVENTIVO | Semestral | [24 empty] | No | No Aplica | No Aplica |  |  | Baja No2836 de 11/10/2024
540366 | SISTEMA DE MONITOREO FISIOLOGICO INVASIVO (MONITOR DE SIGNOS VITALES INVASIVO) | Baja | Nihon Kohden | BSM-2353K | 00970 | 540366 |  | IIb | NO REGISTRA | 12-647 | INVENTARIOS | Bodega Inventarios |  |  | EXPIRADA | TALLER BIOMÉDICO | MANTENIMIENTO PREVENTIVO | Semestral | [24 empty] | Sí |  |  |  |  | Equipo dado de baja, se encuentra en bodega de inventarios.
540945 | SISTEMA DE MONITOREO FISIOLOGICO INVASIVO (MONITOR DE SIGNOS VITALES INVASIVO) | Baja | Nihon Kohden | BSM-2301K | 06047 | 540945 |  | IIb | NO REGISTRA | 12-647 | INVENTARIOS | Bodega Biomedicos |  | Baja | EXPIRADA | TALLER BIOMÉDICO | MANTENIMIENTO PREVENTIVO | Semestral | [16 empty] | X | [5 empty] | C |  | No | NO APLICA | NO APLICA |  |  | EQUIPO DE BAJA, SOLO PARA REPUESTOS
502157 | SISTEMA DE MONITOREO FISIOLOGICO INVASIVO (MONITOR DE SIGNOS VITALES INVASIVO) | Operativo | Nihon Kohden | BSM-2303K | 01200 | 502157 | SÍ | IIb | NO REGISTRA | 12-647 | HOSPITALIZACIÓN ADULTOS 4° PISO | HOSPI 4 PISO CARRO DE PARO |  | Expirada | EXPIRADA | TALLER BIOMÉDICO | MANTENIMIENTO PREVENTIVO | Semestral | [8 empty] | C |  | X | [11 empty] | X |  | Sí | J1741025 | 2025-10-24 | 2026-10-24 | 🟢 ACTUALIZADA | ANTERIOR UBICACION BLOQUE QUIRÚRGICO / REPROGRAMAR / MEDICINA INTERNA (18/09)
572681 | SISTEMA DE MONITOREO FISIOLOGICO INVASIVO (MONITOR DE SIGNOS VITALES INVASIVO) | Operativo | Edan | IM70 | 360080-M20912910021 | 572681 | SÍ | IIb | 2019EBC-0002816R1 | 12-647 | BLOQUE QUIRÚRGICO | Recuperacion | HUSJ | Expirada | EXPIRADA | TALLER BIOMÉDICO | MANTENIMIENTO PREVENTIVO | Semestral |  |  |  |  | X | [11 empty] | X | [5 empty] | C |  | Sí | CS360423 | 2023-04-05 | 2024-04-05 | 🟢 ACTUALIZADA | BLOQUE QUIRÚRGICO
516835 | SISTEMA DE MONITOREO FISIOLOGICO INVASIVO (MONITOR DE SIGNOS VITALES INVASIVO) | Operativo | Nihon Kohden | BSM-2353K | 00095 | 516835 | SÍ | IIb | NO REGISTRA | 12-647 | CUIDADO INTERMEDIO ADULTO | Cuarto de Equipos UCI | HUSJ | Expirada | EXPIRADA | TALLER BIOMÉDICO | MANTENIMIENTO PREVENTIVO | Semestral |  |  |  |  | X | [9 empty] | C |  | X | [7 empty] | Sí
518604 | SISTEMA DE MONITOREO FISIOLOGICO INVASIVO (MONITOR DE SIGNOS VITALES INVASIVO) | No Encontrado | Nihon Kohden | BSM-2353K | 00098 | 518604 | SÍ | IIb | NO REGISTRA | 12-647 | CUIDADO INTERMEDIO ADULTO |  | HUSJ | Expirada | EXPIRADA | TALLER BIOMÉDICO | MANTENIMIENTO PREVENTIVO | Semestral |  |  |  |  | X | [9 empty] | C |  | X | [7 empty] | Sí
500859 | SISTEMA DE MONITOREO FISIOLOGICO INVASIVO (MONITOR DE SIGNOS VITALES INVASIVO) | No Encontrado | Nihon Kohden | BSM-2351K | 00196 | 500859 | SÍ | IIb | NO REGISTRA | 12-647 | CUIDADO INTERMEDIO ADULTO |  | HUSJ | Expirada | EXPIRADA | TALLER BIOMÉDICO | MANTENIMIENTO PREVENTIVO | Semestral |  |  |  |  | X | [7 empty] | C |  |  |  | X | [7 empty] | Sí
572677 | SISTEMA DE MONITOREO FISIOLOGICO INVASIVO (MONITOR DE SIGNOS VITALES INVASIVO) | Operativo | Edan | IM70 | 360080-M20709370002 | 572677 | SÍ | IIb | 2019EBC-0002816R1 | 12-647 | CUIDADO INTERMEDIO ADULTO | Cuarto de Equipos UCIN | HUSJ | Expirada | EXPIRADA | TALLER BIOMÉDICO | MANTENIMIENTO PREVENTIVO | Semestral |  |  |  |  | X | [11 empty] | X | [5 empty] | C |  | Sí |  |  |  |  | SE CAMBIA UBICACION ANT INVENTARIOS
572683 | SISTEMA DE MONITOREO FISIOLOGICO INVASIVO (MONITOR DE SIGNOS VITALES INVASIVO) | Operativo | Edan | IM70 | 360080-M20912910028 | 572683 | SÍ | IIb | 2019EBC-0002816R1 | 12-647 | CUIDADO INTERMEDIO ADULTO | Cubiculo 6 | HUSJ | Expirada | EXPIRADA | TALLER BIOMÉDICO | MANTENIMIENTO PREVENTIVO | Semestral |  |  |  |  | X | [11 empty] | X | [5 empty] | C |  | Sí |  |  |  |  | SE CAMBIA UBICACION ANT INVENTARIOS
540365 | SISTEMA DE MONITOREO FISIOLOGICO INVASIVO (MONITOR DE SIGNOS VITALES INVASIVO) |  | Nihon Kohden | BSM-2353K | 00957 | 540365 |  | IIb | NO REGISTRA | 12-647 | INVENTARIOS | Pediatria Salas |  | Expirada | EXPIRADA | TALLER BIOMÉDICO | MANTENIMIENTO PREVENTIVO | Semestral |  |  |  |  | X | [11 empty] | X | [5 empty] | C |  | Sí | J0861024 | 2024-10-16 | 2025-10-16 |  | Encontrado en el área de Pediatría Salas 3 piso
518126 | SISTEMA DE MONITOREO FISIOLOGICO INVASIVO (MONITOR DE SIGNOS VITALES INVASIVO) | Operativo | Nihon Kohden | BSM-2303K | 1202 | 518126 | SÍ | IIb | NO REGISTRA | 12-647 | BLOQUE QUIRÚRGICO | Quirófano (Recuperación) | HUSJ | Expirada | EXPIRADA | TALLER BIOMÉDICO | MANTENIMIENTO PREVENTIVO | Semestral |  |  |  |  | X | [7 empty] | C |  |  |  | X | [7 empty] | Sí | J0121024 | 2024-10-02 | 2025-10-02 | 🟢 ACTUALIZADA
545468 | SISTEMA DE MONITOREO FISIOLOGICO INVASIVO (MONITOR DE SIGNOS VITALES INVASIVO) | Operativo | Mindray | BENEVIEW T5 | CM-3B134872 | 545468 | SÍ | IIb | 2009EBC-0003486 | 12-647 | CUIDADO INTENSIVO ADULTO | Cubiculo 19 | HUSJ | Expirada | EXPIRADA | TALLER BIOMÉDICO | MANTENIMIENTO PREVENTIVO | Semestral |  |  |  |  | X | [7 empty] | C |  |  |  | X | [7 empty] | Sí |  |  |  |  | Verificacion de funcionamiento SEMESTRAL
516234 | SISTEMA DE MONITOREO FISIOLOGICO INVASIVO (MONITOR DE SIGNOS VITALES INVASIVO) | Operativo | Nihon Kohden | BSM-2353K | 00094 | 516234 | SÍ | IIb | NO REGISTRA | 12-647 | HOSPITALIZACIÓN ADULTOS EXPANSIÓN 2° PISO | cuarto de equipos | HUSJ | Expirada | EXPIRADA | TALLER BIOMÉDICO | MANTENIMIENTO PREVENTIVO | Semestral |  |  |  |  | X | [11 empty] | X |  |  | - |  |  | C |  | Sí | J1721024 | 2024-10-24 | 2025-10-24 | 🟢 ACTUALIZADA | CUARTO DE EQUIPOS H. ADULT EXP 3 PISO
545462 | SISTEMA DE MONITOREO FISIOLOGICO INVASIVO (MONITOR DE SIGNOS VITALES INVASIVO) | Operativo | Mindray | BENEVIEW T5 | CM-3B134856 | 545462 | SÍ | IIb | 2009EBC-0003486 | 12-647 | CUIDADO INTENSIVO ADULTO | Cubiculo 35 | HUSJ | Expirada | EXPIRADA | TALLER BIOMÉDICO | MANTENIMIENTO PREVENTIVO | Semestral |  |  |  |  | X | [7 empty] | C |  |  |  | X | [7 empty] | Sí |  |  |  |  | Verificacion de funcionamiento SEMESTRAL
545463 | SISTEMA DE MONITOREO FISIOLOGICO INVASIVO (MONITOR DE SIGNOS VITALES INVASIVO) | Operativo | Mindray | BENEVIEW T5 | CM-3B134860 | 545463 | SÍ | IIb | 2009EBC-0003486 | 12-647 | CUIDADO INTENSIVO ADULTO | Cubiculo 36 | HUSJ | Expirada | EXPIRADA | TALLER BIOMÉDICO | MANTENIMIENTO PREVENTIVO | Semestral |  |  |  |  | X | [7 empty] | C |  |  |  | X | [7 empty] | Sí |  |  |  |  | Verificacion de funcionamiento SEMESTRAL
545464 | SISTEMA DE MONITOREO FISIOLOGICO INVASIVO (MONITOR DE SIGNOS VITALES INVASIVO) | Operativo | Mindray | BENEVIEW T5 | CM-3B134870 | 545464 | SÍ | IIb | 2009EBC-0003486 | 12-647 | CUIDADO INTENSIVO ADULTO | cubiculo 32 | HUSJ | Expirada | EXPIRADA | TALLER BIOMÉDICO | MANTENIMIENTO PREVENTIVO | Semestral |  |  |  |  | X | [7 empty] | C |  |  |  | X | [7 empty] | Sí |  |  |  |  | Verificacion de funcionamiento SEMESTRAL
545465 | SISTEMA DE MONITOREO FISIOLOGICO INVASIVO (MONITOR DE SIGNOS VITALES INVASIVO) | Operativo | Mindray | BENEVIEW T5 | CM-3B134868 | 545465 | SÍ | IIb | 2009EBC-0003486 | 12-647 | CUIDADO INTENSIVO ADULTO | Cubiculo 39 | HUSJ | Expirada | EXPIRADA | TALLER BIOMÉDICO | MANTENIMIENTO PREVENTIVO | Semestral |  |  |  |  | X | [7 empty] | C |  |  | C | X | [7 empty] | Sí | J1831125 | 2025-11-25 | 2026-11-25 | 🟢 ACTUALIZADA | Verificacion de funcionamiento SEMESTRAL
545466 | SISTEMA DE MONITOREO FISIOLOGICO INVASIVO (MONITOR DE SIGNOS VITALES INVASIVO) | Operativo | Mindray | BENEVIEW T5 | CM-3B134853 | 545466 | SÍ | IIb | 2009EBC-0003486 | 12-647 | CUIDADO INTENSIVO ADULTO | Cubiculo 40 | HUSJ | Expirada | EXPIRADA | TALLER BIOMÉDICO | MANTENIMIENTO PREVENTIVO | Semestral |  |  |  |  | X | [7 empty] | C |  |  | C | X | [7 empty] | Sí | M1060925 | 2025-09-22 | 2026-09-22 | 🟢 ACTUALIZADA | Verificacion de funcionamiento SEMESTRAL
545467 | SISTEMA DE MONITOREO FISIOLOGICO INVASIVO (MONITOR DE SIGNOS VITALES INVASIVO) | Operativo | Mindray | BENEVIEW T5 | CM-3B134858 | 545467 | SÍ | IIb | 2009EBC-0003486 | 12-647 | CUIDADO INTENSIVO ADULTO | Cubiculo 18 | HUSJ | Expirada | EXPIRADA | TALLER BIOMÉDICO | MANTENIMIENTO PREVENTIVO | Semestral |  |  |  |  | X | [7 empty] | C |  |  |  | X | [7 empty] | Sí | M1080925 | 2025-09-22 | 2026-09-22 | 🟢 ACTUALIZADA | Verificacion de funcionamiento SEMESTRAL
545469 | SISTEMA DE MONITOREO FISIOLOGICO INVASIVO (MONITOR DE SIGNOS VITALES INVASIVO) | Operativo | Mindray | BENEVIEW T5 | CM-3B134867 | 545469 | SÍ | IIb | 2009EBC-0003486 | 12-647 | CUIDADO INTENSIVO ADULTO | Cubiculo 20 | HUSJ | Expirada | EXPIRADA | TALLER BIOMÉDICO | MANTENIMIENTO PREVENTIVO | Semestral |  |  |  |  | X | [7 empty] | C |  |  |  | X | [7 empty] | Sí |  |  |  |  | Verificacion de funcionamiento SEMESTRAL
545470 | SISTEMA DE MONITOREO FISIOLOGICO INVASIVO (MONITOR DE SIGNOS VITALES INVASIVO) | Operativo | Mindray | BENEVIEW T5 | CM-3B134862 | 545470 | SÍ | IIb | 2009EBC-0003486 | 12-647 | CUIDADO INTENSIVO ADULTO | Cubiculo 21 | HUSJ | Expirada | EXPIRADA | TALLER BIOMÉDICO | MANTENIMIENTO PREVENTIVO | Semestral |  |  |  |  | X | [7 empty] | C |  |  |  | X | [7 empty] | Sí |  |  |  |  | Verificacion de funcionamiento SEMESTRAL
545471 | SISTEMA DE MONITOREO FISIOLOGICO INVASIVO (MONITOR DE SIGNOS VITALES INVASIVO) | Operativo | Mindray | BENEVIEW T5 | CM-3B134865 | 545471 | SÍ | IIb | 2009EBC-0003486 | 12-647 | CUIDADO INTENSIVO ADULTO | Cubiculo 22 | HUSJ | Expirada | EXPIRADA | TALLER BIOMÉDICO | MANTENIMIENTO PREVENTIVO | Semestral |  |  |  |  | X | [7 empty] | C |  |  |  | X | [7 empty] | Sí |  |  |  |  | Verificacion de funcionamiento SEMESTRAL
545472 | SISTEMA DE MONITOREO FISIOLOGICO INVASIVO (MONITOR DE SIGNOS VITALES INVASIVO) | Operativo | Mindray | BENEVIEW T5 | CM-3B134873 | 545472 | SÍ | IIb | 2009EBC-0003486 | 12-647 | CUIDADO INTENSIVO ADULTO | cubiculo 23 | HUSJ | Expirada | EXPIRADA | TALLER BIOMÉDICO | MANTENIMIENTO PREVENTIVO | Semestral |  |  |  |  | X | [7 empty] | C |  |  | C | X | [7 empty] | Sí |  |  |  |  | Verificacion de funcionamiento SEMESTRAL
545473 | SISTEMA DE MONITOREO FISIOLOGICO INVASIVO (MONITOR DE SIGNOS VITALES INVASIVO) | Operativo | Mindray | BENEVIEW T5 | CM-3B134866 | 545473 | SÍ | IIb | 2009EBC-0003486 | 12-647 | CUIDADO INTENSIVO ADULTO | Cubiculo 24 | HUSJ | Expirada | EXPIRADA | TALLER BIOMÉDICO | MANTENIMIENTO PREVENTIVO | Semestral |  |  |  |  | X | [7 empty] | C |  |  | C | X | [7 empty] | Sí |  |  |  |  | Verificacion de funcionamiento SEMESTRAL
545474 | SISTEMA DE MONITOREO FISIOLOGICO INVASIVO (MONITOR DE SIGNOS VITALES INVASIVO) | Operativo | Mindray | BENEVIEW T5 | CM-3B134854 | 545474 | SÍ | IIb | 2009EBC-0003486 | 12-647 | CUIDADO INTENSIVO ADULTO | Cubiculo 25 | HUSJ | Expirada | EXPIRADA | TALLER BIOMÉDICO | MANTENIMIENTO PREVENTIVO | Semestral |  |  |  |  | X | [9 empty] | C | C | X | [7 empty] | Sí |  |  |  |  | Verificacion de funcionamiento SEMESTRAL
545475 | SISTEMA DE MONITOREO FISIOLOGICO INVASIVO (MONITOR DE SIGNOS VITALES INVASIVO) | Operativo | Mindray | BENEVIEW T5 | CM-3B134863 | 545475 | SÍ | IIb | 2009EBC-0003486 | 12-647 | CUIDADO INTENSIVO ADULTO | Cubiculo 26 | HUSJ | Expirada | EXPIRADA | TALLER BIOMÉDICO | MANTENIMIENTO PREVENTIVO | Semestral |  |  |  |  | X | [7 empty] | C |  |  | C | X | [7 empty] | Sí |  |  |  |  | Verificacion de funcionamiento SEMESTRAL
545476 | SISTEMA DE MONITOREO FISIOLOGICO INVASIVO (MONITOR DE SIGNOS VITALES INVASIVO) | Operativo | Mindray | BENEVIEW T5 | CM-3B134855 | 545476 | SÍ | IIb | 2009EBC-0003486 | 12-647 | CUIDADO INTENSIVO ADULTO | Cubiculo 34 | HUSJ | Expirada | EXPIRADA | TALLER BIOMÉDICO | MANTENIMIENTO PREVENTIVO | Semestral |  |  |  |  | X | [7 empty] | C |  |  |  | X | [7 empty] | Sí |  |  |  |  | Verificacion de funcionamiento SEMESTRAL
545478 | SISTEMA DE MONITOREO FISIOLOGICO INVASIVO (MONITOR DE SIGNOS VITALES INVASIVO) | Operativo | Mindray | BENEVIEW T5 | CM-3B134852 | 545478 | SÍ | IIb | 2009EBC-0003486 | 12-647 | CUIDADO INTENSIVO ADULTO | Cubiculo 29 | HUSJ | Expirada | EXPIRADA | TALLER BIOMÉDICO | MANTENIMIENTO PREVENTIVO | Semestral |  |  |  |  | X | [7 empty] | C |  |  |  | X | [7 empty] | Sí |  |  |  |  | Verificacion de funcionamiento SEMESTRAL
545479 | SISTEMA DE MONITOREO FISIOLOGICO INVASIVO (MONITOR DE SIGNOS VITALES INVASIVO) | Operativo | Mindray | BENEVIEW T5 | CM-3B134871 | 545479 | SÍ | IIb | 2009EBC-0003486 | 12-647 | CUIDADO INTENSIVO ADULTO | Cubiculo 30 | HUSJ | Expirada | EXPIRADA | TALLER BIOMÉDICO | MANTENIMIENTO PREVENTIVO | Semestral |  |  |  |  | X | [7 empty] | C |  |  |  | X | [7 empty] | Sí |  |  |  |  | Verificacion de funcionamiento SEMESTRAL
545480 | SISTEMA DE MONITOREO FISIOLOGICO INVASIVO (MONITOR DE SIGNOS VITALES INVASIVO) | Operativo | Mindray | BENEVIEW T5 | CM-3B134869 | 545480 | SÍ | IIb | 2009EBC-0003486 | 12-647 | CUIDADO INTENSIVO ADULTO | Cubiculo 31 | HUSJ | Expirada | EXPIRADA | TALLER BIOMÉDICO | MANTENIMIENTO PREVENTIVO | Semestral |  |  |  |  | X | [7 empty] | C |  |  |  | X | [7 empty] | Sí | M1990925 | 2025-09-22 | 2026-09-22 | 🟢 ACTUALIZADA | Verificacion de funcionamiento SEMESTRAL
545481 | SISTEMA DE MONITOREO FISIOLOGICO INVASIVO (MONITOR DE SIGNOS VITALES INVASIVO) | Operativo | Mindray | BENEVIEW T5 | CM-3B134861 | 545481 | SÍ | IIb | 2009EBC-0003486 | 12-647 | CUIDADO INTENSIVO ADULTO | Cubiculo 27 | HUSJ | Expirada | EXPIRADA | TALLER BIOMÉDICO | MANTENIMIENTO PREVENTIVO | Semestral |  |  |  |  | X | [7 empty] | C |  |  |  | X | [7 empty] | Sí |  |  |  |  | Verificacion de funcionamiento ANUAL
545482 | SISTEMA DE MONITOREO FISIOLOGICO INVASIVO (MONITOR DE SIGNOS VITALES INVASIVO) | Operativo | Mindray | BENEVIEW T5 | CM-3B134864 | 545482 | SÍ | IIb | 2009EBC-0003486 | 12-647 | CUIDADO INTENSIVO ADULTO | Cubiculo 33 | HUSJ | Expirada | EXPIRADA | TALLER BIOMÉDICO | MANTENIMIENTO PREVENTIVO | Semestral |  |  |  |  | X | [7 empty] | C |  |  |  | X | [7 empty] | Sí |  |  |  |  | Verificacion de funcionamiento anual
545483 | SISTEMA DE MONITOREO FISIOLOGICO INVASIVO (MONITOR DE SIGNOS VITALES INVASIVO) | Operativo | Mindray | BENEVIEW T5 | CM-3B134857 | 545483 | SÍ | IIb | 2009EBC-0003486 | 12-647 | CUIDADO INTENSIVO ADULTO | Cubiculo 37 | HUSJ | Expirada | EXPIRADA | TALLER BIOMÉDICO | MANTENIMIENTO PREVENTIVO | Semestral |  |  |  |  | X | [7 empty] | C |  |  |  | X | [7 empty] | Sí |  |  |  |  | Verificacion de funcionamiento SEMESTRAL
545477 | SISTEMA DE MONITOREO FISIOLOGICO INVASIVO (MONITOR DE SIGNOS VITALES INVASIVO) | Operativo | Mindray | BENEVIEW T5 | CM-3B134859 | 545477 | SÍ | IIb | 2009EBC-0003486 | 12-647 | CUIDADO INTENSIVO ADULTO | Cubiculo 28 | HUSJ | Expirada | Expirada | TALLER BIOMÉDICO | MANTENIMIENTO PREVENTIVO | Semestral |  |  |  |  | X | [7 empty] | C |  |  |  | X | [7 empty] | Sí |  |  |  |  | Verificacion de funcionamiento SEMESTRAL
572658 | SISTEMA DE MONITOREO FISIOLOGICO INVASIVO (MONITOR DE SIGNOS VITALES INVASIVO) | Operativo | Edan | IM70 | 33123-M15907420043-01 | 572658 | SÍ | IIb | 2019EBC-0002816R1 | 12-647 | CUIDADO INTENSIVO ADULTO | Cuarto de Equipos UCIN | HUSJ | Expirada | EXPIRADA | TALLER BIOMÉDICO | MANTENIMIENTO PREVENTIVO | Semestral |  | X |  |  | X | [11 empty] | X | [5 empty] | C |  | Sí | J0371024 | 2024-10-04 | 2025-10-04 |  | SE REALIZO EN ENERO
572682 | SISTEMA DE MONITOREO FISIOLOGICO INVASIVO (MONITOR DE SIGNOS VITALES INVASIVO) | Operativo | Edan | IM70 | 360080-M20709360016 | 572682 | SÍ | IIb | 2019EBC-0002816R1 | 12-647 | CUIDADO INTENSIVO ADULTO | Cuarto de equipos UCI | HUSJ | Expirada | EXPIRADA | TALLER BIOMÉDICO | MANTENIMIENTO PREVENTIVO | Semestral |  |  |  |  | X | [11 empty] | X | [5 empty] | C |  | Sí |  |  |  |  | SE ENCONTRO EN UCI ADULTOS
545778 | SISTEMA DE MONITOREO FISIOLOGICO INVASIVO (MONITOR DE SIGNOS VITALES INVASIVO) | Operativo | Mindray | BENEVIEW T5 | CM-42136403 | 545778 | SÍ | IIb | 2009EBC-0003486 | 12-647 | CUIDADO INTENSIVO NEONATAL | Intensivo Neonatos | HUSJ | Expirada | EXPIRADA | TALLER BIOMÉDICO | MANTENIMIENTO PREVENTIVO | Semestral | [6 empty] | C | X | [10 empty] | X | [5 empty] | Sí |  |  |  | 🟢 ACTUALIZADA
545779 | SISTEMA DE MONITOREO FISIOLOGICO INVASIVO (MONITOR DE SIGNOS VITALES INVASIVO) | Operativo | Mindray | BENEVIEW T5 | CM-42136409 | 545779 | SÍ | IIb | 2009EBC-0003486 | 12-647 | CUIDADO INTENSIVO NEONATAL | Intensivo Neonatos | HUSJ | Expirada | EXPIRADA | TALLER BIOMÉDICO | MANTENIMIENTO PREVENTIVO | Semestral | [6 empty] | C | X | [10 empty] | X | [5 empty] | Sí |  |  |  | 🟢 ACTUALIZADA
545780 | SISTEMA DE MONITOREO FISIOLOGICO INVASIVO (MONITOR DE SIGNOS VITALES INVASIVO) | Operativo | Mindray | BENEVIEW T5 | CM-42136407 | 545780 | SÍ | IIb | 2009EBC-0003486 | 12-647 | CUIDADO INTENSIVO NEONATAL | Intensivo Neonatos | HUSJ | Expirada | EXPIRADA | TALLER BIOMÉDICO | MANTENIMIENTO PREVENTIVO | Semestral | [6 empty] | C | X | [10 empty] | X | [5 empty] | Sí |  |  |  | 🟢 ACTUALIZADA
545781 | SISTEMA DE MONITOREO FISIOLOGICO INVASIVO (MONITOR DE SIGNOS VITALES INVASIVO) | Operativo | Mindray | BENEVIEW T5 | CM-38132810 | 545781 | SÍ | IIb | 2009EBC-0003486 | 12-647 | CUIDADO INTENSIVO NEONATAL | Intensivo Neonatos | HUSJ | Expirada | EXPIRADA | TALLER BIOMÉDICO | MANTENIMIENTO PREVENTIVO | Semestral | [6 empty] | C | X | [10 empty] | X | [5 empty] | Sí |  |  |  | 🟢 ACTUALIZADA
545783 | SISTEMA DE MONITOREO FISIOLOGICO INVASIVO (MONITOR DE SIGNOS VITALES INVASIVO) | Operativo | Mindray | BENEVIEW T5 | CM-42136402 | 545783 | SÍ | IIb | 2009EBC-0003486 | 12-647 | CUIDADO INTENSIVO NEONATAL | Intermedios Neonatos | HUSJ | Expirada | EXPIRADA | TALLER BIOMÉDICO | MANTENIMIENTO PREVENTIVO | Semestral | [6 empty] | C | X | [10 empty] | X | [5 empty] | Sí |  |  |  | 🟢 ACTUALIZADA
545834 | SISTEMA DE MONITOREO FISIOLOGICO INVASIVO (MONITOR DE SIGNOS VITALES INVASIVO) | Operativo | Mindray | BENEVIEW T5 | CM-3A133869 | 545834 | SÍ | IIb | 2009EBC-0003486 | 12-647 | CUIDADO INTENSIVO NEONATAL | Intensivo Neonatos | HUSJ | Expirada | EXPIRADA | TALLER BIOMÉDICO | MANTENIMIENTO PREVENTIVO | Semestral | [6 empty] | C | X | [10 empty] | X | [5 empty] | Sí |  |  |  | 🟢 ACTUALIZADA
545835 | SISTEMA DE MONITOREO FISIOLOGICO INVASIVO (MONITOR DE SIGNOS VITALES INVASIVO) | Operativo | Mindray | BENEVIEW T5 | CM-42136406 | 545835 | SÍ | IIb | 2009EBC-0003486 | 12-647 | CUIDADO INTENSIVO NEONATAL | Intensivo Neonatos | HUSJ | Expirada | EXPIRADA | TALLER BIOMÉDICO | MANTENIMIENTO PREVENTIVO | Semestral | [6 empty] | C | X | [10 empty] | X | [5 empty] | Sí |  |  |  | 🟢 ACTUALIZADA
545837 | SISTEMA DE MONITOREO FISIOLOGICO INVASIVO (MONITOR DE SIGNOS VITALES INVASIVO) | Operativo | Mindray | BENEVIEW T5 | CM-42136404 | 545837 | SÍ | IIb | 2009EBC-0003486 | 12-647 | CUIDADO INTENSIVO NEONATAL | Intensivo Neonatos | HUSJ | Expirada | EXPIRADA | TALLER BIOMÉDICO | MANTENIMIENTO PREVENTIVO | Semestral | [6 empty] | C | X | [10 empty] | X | - |  |  |  |  | Sí |  |  |  | 🟢 ACTUALIZADA
545838 | SISTEMA DE MONITOREO FISIOLOGICO INVASIVO (MONITOR DE SIGNOS VITALES INVASIVO) | Operativo | Mindray | BENEVIEW T5 | CM-42136405 | 545838 | SÍ | IIb | 2009EBC-0003486 | 12-647 | CUIDADO INTENSIVO NEONATAL | Intensivo Neonatos | HUSJ | Expirada | EXPIRADA | TALLER BIOMÉDICO | MANTENIMIENTO PREVENTIVO | Semestral | [6 empty] | C | X | [10 empty] | X | [5 empty] | Sí |  |  |  | 🟢 ACTUALIZADA
545839 | SISTEMA DE MONITOREO FISIOLOGICO INVASIVO (MONITOR DE SIGNOS VITALES INVASIVO) | Operativo | Mindray | BENEVIEW T5 | CM-3A133882 | 545839 | SÍ | IIb | 2009EBC-0003486 | 12-647 | CUIDADO INTENSIVO NEONATAL | Intensivo Neonatos | HUSJ | Expirada | EXPIRADA | TALLER BIOMÉDICO | MANTENIMIENTO PREVENTIVO | Semestral | [6 empty] | C | X | [10 empty] | X | [5 empty] | Sí |  |  |  | 🟢 ACTUALIZADA
572680 | SISTEMA DE MONITOREO FISIOLOGICO INVASIVO (MONITOR DE SIGNOS VITALES INVASIVO) | Operativo | Edan | IM70 | 360080-M20912910017 | 572680 | SÍ | IIb | 2019EBC-0002816R1 | 12-647 | CUIDADO INTENSIVO NEONATAL | Intensivo Neonatos | HUSJ | Expirada | EXPIRADA | TALLER BIOMÉDICO | MANTENIMIENTO PREVENTIVO | Semestral | [6 empty] | X | [11 empty] | X |  |  |  | C |  | Sí |  |  |  | 🟢 ACTUALIZADA
572686 | SISTEMA DE MONITOREO FISIOLOGICO INVASIVO (MONITOR DE SIGNOS VITALES INVASIVO) | Operativo | Edan | IM70 | 360080-M20709360018 | 572686 | SÍ | IIb | 2019EBC-0002816R1 | 12-647 | CUIDADO INTENSIVO NEONATAL | Intermedios Neonatos | HUSJ | Expirada | EXPIRADA | TALLER BIOMÉDICO | MANTENIMIENTO PREVENTIVO | Semestral | [6 empty] | X | [11 empty] | X |  |  |  | C |  | Sí |  |  |  | 🟢 ACTUALIZADA
545775 | SISTEMA DE MONITOREO FISIOLOGICO INVASIVO (MONITOR DE SIGNOS VITALES INVASIVO) | Operativo | Mindray | BENEVIEW T5 | CM-42136397 | 545775 | sí | IIb | 2009EBC-0003486 | 12-647 | CUIDADO INTENSIVO PEDIÁTRICO | Cuidado Intensivo pediatrico 4 | HUSJ | Expirada | EXPIRADA | TALLER BIOMÉDICO | MANTENIMIENTO PREVENTIVO | Semestral | [6 empty] | C |  |  |  | X | [11 empty] | X |  | Sí | J0120925 | 2025-09-15 | 2026-09-15 | 🟢 ACTUALIZADA | Verificacion de funcionamiento SEMESTRAL
545776 | SISTEMA DE MONITOREO FISIOLOGICO INVASIVO (MONITOR DE SIGNOS VITALES INVASIVO) | Operativo | Mindray | BENEVIEW T5 | CM-42136408 | 545776 | sí | IIb | 2009EBC-0003486 | 12-647 | CUIDADO INTENSIVO PEDIÁTRICO | Cubiculo 2 | HUSJ | Expirada | EXPIRADA | TALLER BIOMÉDICO | MANTENIMIENTO PREVENTIVO | Semestral | [10 empty] | X | [11 empty] | X |  | Sí | J0140925 | 2025-09-15 | 2026-09-15 | 🟢 ACTUALIZADA | Verificacion de funcionamiento SEMESTRAL
42171002153 | SISTEMA DE MONITOREO FISIOLOGICO INVASIVO (MONITOR DE SIGNOS VITALES INVASIVO) | Operativo | Philips | EFFICIA CM120 | CN92395090 | 572823 | SÍ | IIb | 2019EBC-0002562-R1 | 12-647 | CUIDADO INTERMEDIO PEDIÁTRICO | Cubiculo 6 | HUSJ | Expirada | EXPIRADA | TALLER BIOMÉDICO | GARANTÍA | Semestral | [10 empty] | X |  | C | [9 empty] | X |  | Sí | J0460924 | 2024-09-05 | 2025-09-05 | 🟢 ACTUALIZADA
572826 | SISTEMA DE MONITOREO FISIOLOGICO INVASIVO (MONITOR DE SIGNOS VITALES INVASIVO) | Operativo | Philips | EFFICIA CM120 | CN92395089 | 572826 | SÍ | IIb | 2019EBC-0002562-R1 | 12-647 | CUIDADO INTERMEDIO PEDIÁTRICO | Cubiculo 3 | HUSJ | Expirada | EXPIRADA | TALLER BIOMÉDICO | GARANTÍA | Semestral | [10 empty] | X |  | C | [9 empty] | X |  | Sí | J0440924 | 2024-09-05 | 2025-09-05 | 🟢 ACTUALIZADA
572829 | SISTEMA DE MONITOREO FISIOLOGICO INVASIVO (MONITOR DE SIGNOS VITALES INVASIVO) | Operativo | Philips | EFFICIA CM120 | CN92395091 | 572829 | SÍ | IIb | 2019EBC-0002562-R1 | 12-647 | CUIDADO INTERMEDIO PEDIÁTRICO | Cubiculo 7 | HUSJ | Expirada | EXPIRADA | TALLER BIOMÉDICO | GARANTÍA | Semestral | [10 empty] | X |  | C |  |  | C | [6 empty] | X |  | Sí | j0690824 | 2024-12-27 | 2025-12-27 | 🟢 ACTUALIZADA
545773 | SISTEMA DE MONITOREO FISIOLOGICO INVASIVO (MONITOR DE SIGNOS VITALES INVASIVO) | Operativo | Mindray | BENEVIEW T5 | CM-42136401 | 545773 | SÍ | IIb | 2009EBC-0003486 | 12-647 | CUIDADO INTENSIVO PEDIÁTRICO | Cubiculo 1 | HUSJ | Expirada | EXPIRADA | TALLER BIOMÉDICO | MANTENIMIENTO PREVENTIVO | Semestral | [6 empty] | C |  |  |  | X | [11 empty] | X |  | Sí | J0110925 | 2025-09-15 | 2026-09-15 | 🟢 ACTUALIZADA | Verificacion de funcionamiento SEMESTRAL
545774 | SISTEMA DE MONITOREO FISIOLOGICO INVASIVO (MONITOR DE SIGNOS VITALES INVASIVO) | Operativo | Mindray | BENEVIEW T5 | CM-3A133871 | 545774 | SÍ | IIb | 2009EBC-0003486 | 12-647 | CUIDADO INTENSIVO PEDIÁTRICO | Cubiculo 5 | HUSJ | Expirada | EXPIRADA | TALLER BIOMÉDICO | MANTENIMIENTO PREVENTIVO | Semestral | [6 empty] | C |  |  |  | X | [11 empty] | X |  | Sí | J0190925 | 2025-09-15 | 2026-09-15 | 🟢 ACTUALIZADA | Verificacion de funcionamiento SEMESTRAL
545777 | SISTEMA DE MONITOREO FISIOLOGICO INVASIVO (MONITOR DE SIGNOS VITALES INVASIVO) | Operativo | Mindray | BENEVIEW T5 | CM-42136399 | 545777 |  | IIb | 2009EBC-0003486 | 12-647 | CUIDADO INTENSIVO PEDIÁTRICO |  | HUSJ | Expirada | EXPIRADA | TALLER BIOMÉDICO | MANTENIMIENTO PREVENTIVO | Semestral | [6 empty] | C |  |  |  | X | [11 empty] | X |  | Sí | J0130925 | 2025-09-15 | 2026-09-15 | 🟢 ACTUALIZADA | Verificacion de funcionamiento SEMESTRAL
573320 | SISTEMA DE MONITOREO FISIOLOGICO INVASIVO (MONITOR DE SIGNOS VITALES INVASIVO) | Operativo | Edan | iM70 | 360080-M20909270007 | 573320 | SÍ | IIb | 2019EBC-0002816R1 | 12-647 | CUIDADO INTENSIVO PEDIÁTRICO | Cubiclo 4 | HUSJ | Expirada | EXPIRADA | TALLER BIOMÉDICO | MANTENIMIENTO PREVENTIVO | Semestral | [6 empty] | X | [11 empty] | X | [5 empty] | Sí | J0530825 | 2025-08-20 |  |  | INTERMEDIOS 1
573327 | SISTEMA DE MONITOREO FISIOLOGICO INVASIVO (MONITOR DE SIGNOS VITALES INVASIVO) | Operativo | Edan | iM70 | 360080-M20912910010 | 573327 | SÍ | IIb | 2019EBC-0002816R1 | 12-647 | CUIDADO INTENSIVO PEDIÁTRICO |  | HUSJ | Expirada | EXPIRADA | TALLER BIOMÉDICO | MANTENIMIENTO PREVENTIVO | Semestral | [6 empty] | X | [11 empty] | X | [5 empty] | Sí | J0540825 | 2025-08-20 |  | 🟢 ACTUALIZADA | INTERMEDIOS 4
573328 | SISTEMA DE MONITOREO FISIOLOGICO INVASIVO (MONITOR DE SIGNOS VITALES INVASIVO) | Operativo | Edan | iM70 | 360080-M20912910002 | 573328 | SÍ | IIb | 2019EBC-0002816R1 | 12-647 | CUIDADO INTERMEDIO NEONATAL | Intensivo Neonatos | HUSJ | Expirada | EXPIRADA | TALLER BIOMÉDICO | MANTENIMIENTO PREVENTIVO | Semestral | [6 empty] | X | [11 empty] | X | [5 empty] | Sí |  |  |  | 🟢 ACTUALIZADA
573329 | SISTEMA DE MONITOREO FISIOLOGICO INVASIVO (MONITOR DE SIGNOS VITALES INVASIVO) | Operativo | Edan | iM70 | 360080-M20709370010 | 573329 | Sí | IIb | 2019EBC-0002816R1 | 12-647 | CUIDADO INTENSIVO PEDIÁTRICO |  | HUSJ | Expirada | EXPIRADA | TALLER BIOMÉDICO | MANTENIMIENTO PREVENTIVO | Semestral | [6 empty] | X | [11 empty] | X | [5 empty] | Sí | J0560825 | 2025-08-20 |  | 🟢 ACTUALIZADA | INTERMEDIOS 2
573333 | SISTEMA DE MONITOREO FISIOLOGICO INVASIVO (MONITOR DE SIGNOS VITALES INVASIVO) | Operativo | Edan | iM70 | 360080-M20912910030 | 573333 | Sí | IIb | 2019EBC-0002816R1 | 12-647 | CUIDADO INTENSIVO PEDIÁTRICO |  | HUSJ | Expirada | EXPIRADA | TALLER BIOMÉDICO | MANTENIMIENTO PREVENTIVO | Semestral | [6 empty] | X | [11 empty] | X | [5 empty] | Sí | J0470825 | 2025-08-15 |  | 🟢 ACTUALIZADA | INTERMEDIOS NEONATOS CAMA 5
545776 | SISTEMA DE MONITOREO FISIOLOGICO INVASIVO (MONITOR DE SIGNOS VITALES INVASIVO) | No Encontrado | Mindray | BENEVIEW T5 | CM-42136408 | 545776 |  | IIb | 2009EBC-0003486 | 12-647 | CUIDADO INTENSIVO PEDIÁTRICO |  | HUSJ | Expirada | EXPIRADA | TALLER BIOMÉDICO | MANTENIMIENTO PREVENTIVO | Semestral | [6 empty] | C |  |  |  | X | [11 empty] | X |  | Sí |  |  |  |  | Verificacion de funcionamiento SEMESTRAL / AF545796
572668 | SISTEMA DE MONITOREO FISIOLOGICO INVASIVO (MONITOR DE SIGNOS VITALES INVASIVO) | Operativo | Edan | IM70 | 360080-M20912910007 | 572668 | SÍ | IIb | 2019EBC-0002816R1 | 12-647 | CUIDADO INTENSIVO PEDIÁTRICO | Cuarto de equipos pediatria | HUSJ | Expirada | EXPIRADA | TALLER BIOMÉDICO | MANTENIMIENTO PREVENTIVO | Semestral | [10 empty] | X | [11 empty] | X |  | Sí | J0880925 | 2025-09-17 | 2026-09-17 | 🟢 ACTUALIZADA | UCI (TRANSPORTE)
572824 | SISTEMA DE MONITOREO FISIOLOGICO INVASIVO (MONITOR DE SIGNOS VITALES INVASIVO) | Operativo | Philips | EFFICIA CM120 | CN92395092 | 572824 | SÍ | IIb | 2019EBC-0002562-R1 | 12-647 | CUIDADO INTERMEDIO PEDIÁTRICO | Cubiculo 1 | HUSJ | Expirada | EXPIRADA | TALLER BIOMÉDICO | GARANTÍA | Semestral | [10 empty] | X |  | C | [9 empty] | X |  | Sí | J0921024 | 2024-10-16 | 2025-10-16 | 🟢 ACTUALIZADA
572825 | SISTEMA DE MONITOREO FISIOLOGICO INVASIVO (MONITOR DE SIGNOS VITALES INVASIVO) | Operativo | Philips | EFFICIA CM120 | CN92395095 | 572825 | SÍ | IIb | 2019EBC-0002562-R1 | 12-647 | CUIDADO INTERMEDIO PEDIÁTRICO | Cubiculo 5 | HUSJ | Expirada | EXPIRADA | TALLER BIOMÉDICO | GARANTÍA | Semestral | [10 empty] | X |  | C | [9 empty] | X |  | Sí | J0841024 | 2024-10-16 | 2025-10-16 | 🟢 ACTUALIZADA
572827 | SISTEMA DE MONITOREO FISIOLOGICO INVASIVO (MONITOR DE SIGNOS VITALES INVASIVO) | Operativo | Philips | EFFICIA CM120 | CN92395093 | 572827 | SÍ | IIb | 2019EBC-0002562-R1 | 12-647 | CUIDADO INTERMEDIO PEDIÁTRICO | Cubiculo 6 | HUSJ | Expirada | EXPIRADA | TALLER BIOMÉDICO | GARANTÍA | Semestral | [10 empty] | X |  | C | [9 empty] | X |  | Sí | J3170924 | 2024-09-18 | 2025-09-18 | 🟢 ACTUALIZADA
572828 | SISTEMA DE MONITOREO FISIOLOGICO INVASIVO (MONITOR DE SIGNOS VITALES INVASIVO) | Operativo | Philips | EFFICIA CM120 | CN92395094 | 572828 | SÍ | IIb | 2019EBC-0002562-R1 | 12-647 | CUIDADO INTERMEDIO PEDIÁTRICO | Cubiculo 2 | HUSJ | Expirada | EXPIRADA | TALLER BIOMÉDICO | GARANTÍA | Semestral | [10 empty] | X |  | C | [9 empty] | X |  | Sí | J1220824 | 2024-08-28 | 2025-08-28 | 🟢 ACTUALIZADA
545622 | SISTEMA DE MONITOREO FISIOLOGICO INVASIVO (MONITOR DE SIGNOS VITALES INVASIVO) | Operativo | Edan | M80 | 332278-M14102020026-02 | 545622 | SÍ | IIb | 2008EBC-0002816 | 12-647 | UNIDAD DE CUIDADO OBSTÉTRICO | Expansión Pediatria Salas |  | Expirada | EXPIRADA | TALLER BIOMÉDICO | MANTENIMIENTO PREVENTIVO | Semestral | [6 empty] | X | [11 empty] | X | [5 empty] | Sí | J2321024 | 2024-10-31 | 2025-10-31 | 🟢 ACTUALIZADA | CUARTO DE EQUIPOS HOSPI PEDIATRIA | mtto prev 21-10-2025 camilo ramirez
574112 | SISTEMA DE MONITOREO FISIOLOGICO INVASIVO (MONITOR DE SIGNOS VITALES INVASIVO) | Operativo | Mindray | BENEVISION N12 | F8-03016172 | 574112 | SÍ | IIb | 2016EBC-0014959 | 12-647 | URGENCIAS PEDIATRÍA | Urgencias Pediatría |  | Expirada | EXPIRADA | TALLER BIOMÉDICO | MANTENIMIENTO PREVENTIVO | Semestral | [8 empty] | X | [5 empty] | C | [5 empty] | X |  |  |  | Sí | J2311024 | 2024-10-31 | 2025-10-31 | 🟢 ACTUALIZADA | Verificacion de funcionamiento SEMESTRAL | EL EQUIPO REQUIERE CAMBIO DE BATERIA
545782 | SISTEMA DE MONITOREO FISIOLOGICO INVASIVO (MONITOR DE SIGNOS VITALES INVASIVO) | Operativo | Mindray | BENEVIEW T5 | CM-42136410 | 545782 | SÍ | IIb | 2009EBC-0003486 | 12-647 | UNIDAD DE CUIDADO OBSTÉTRICO | Cub 7 |  | Expirada | EXPIRADA | TALLER BIOMÉDICO | MANTENIMIENTO PREVENTIVO | Semestral |  |  |  |  | C |  | X | [11 empty] | X | [5 empty] | Sí | J1011025 | 2025-10-16 | 2026-10-16 |  | Verificacion de funcionamiento SEMESTRAL
545784 | SISTEMA DE MONITOREO FISIOLOGICO INVASIVO (MONITOR DE SIGNOS VITALES INVASIVO) | Operativo | Mindray | BENEVIEW T5 | CM-42136411 | 545784 |  | IIb | 2009EBC-0003486 | 12-647 | UNIDAD DE CUIDADO OBSTÉTRICO | Cubículo #2 |  | Expirada | EXPIRADA | TALLER BIOMÉDICO | MANTENIMIENTO PREVENTIVO | Semestral |  |  | C |  |  |  | X | [11 empty] | X | [5 empty] | Sí | J1101025 | 2025-10-16 | 2026-10-16 | 🟢 ACTUALIZADA | Verificacion de funcionamiento SEMESTRAL
545836 | SISTEMA DE MONITOREO FISIOLOGICO INVASIVO (MONITOR DE SIGNOS VITALES INVASIVO) | Operativo | Mindray | BENEVIEW T5 | CM-42136398 | 545836 | SÍ | IIb | 2009EBC-0003486 | 12-647 | UNIDAD DE CUIDADO OBSTÉTRICO | Cub 3 |  | Expirada | EXPIRADA | TALLER BIOMÉDICO | MANTENIMIENTO PREVENTIVO | Semestral |  |  |  |  | C |  | X | [11 empty] | X | [5 empty] | Sí | J145025 | 2025-10-21 | 2026-10-21 | 🟢 ACTUALIZADA | Verificacion de funcionamiento SEMESTRAL
549371 | SISTEMA DE MONITOREO FISIOLOGICO INVASIVO (MONITOR DE SIGNOS VITALES INVASIVO) | Operativo | Mindray | BENEVIEW T5 | CM-5B146542 | 549371 |  | IIb | 2009EBC-0003486 | 12-647 | UNIDAD DE CUIDADO OBSTÉTRICO | Cub 5 |  | Expirada | EXPIRADA | TALLER BIOMÉDICO | MANTENIMIENTO PREVENTIVO | Semestral | [6 empty] | X | [11 empty] | X |  | C |  |  |  | Sí | J1071025 | 2025-10-16 | 2026-10-16 | 🟢 ACTUALIZADA | 21/10/2025 mtto prev juan camilo ramirez
549373 | SISTEMA DE MONITOREO FISIOLOGICO INVASIVO (MONITOR DE SIGNOS VITALES INVASIVO) | Operativo | Mindray | BENEVIEW T5 | CM-5C147331 | 549373 |  | IIb | 2009EBC-0003486 | 12-647 | UNIDAD DE CUIDADO OBSTÉTRICO | Cub 8 |  |  | EXPIRADA | TALLER BIOMÉDICO | MANTENIMIENTO PREVENTIVO | Semestral | [6 empty] | X | [5 empty] | C | [5 empty] | X | [5 empty] | Sí | M1641224 | 2024-12-23 | 2025-12-23 | 🟢 ACTUALIZADA | 20/10/2025 MTTO PREV. VICTOR LOPEZ | Equipo se encuentra sin perilla de selección
549374 | SISTEMA DE MONITOREO FISIOLOGICO INVASIVO (MONITOR DE SIGNOS VITALES INVASIVO) | Operativo | Mindray | BENEVIEW T5 | CM-5C147332 | 549374 | SÍ | IIb | 2009EBC-0003486 | 12-647 | UNIDAD DE CUIDADO OBSTÉTRICO | Cub 6 |  | Expirada | EXPIRADA | TALLER BIOMÉDICO | MANTENIMIENTO PREVENTIVO | Semestral |  |  |  |  | C |  | X | [11 empty] | X | [5 empty] | Sí | J1051025 | 2025-10-16 | 2026-10-16 | 🟢 ACTUALIZADA | 20/10/2025 MTOO PREV CRISTIAN D.H | requiere perilla scroll
549375 | SISTEMA DE MONITOREO FISIOLOGICO INVASIVO (MONITOR DE SIGNOS VITALES INVASIVO) | Operativo | Mindray | BENEVIEW T5 | CM-5C147333 | 549375 | SÍ | IIb | 2009EBC-0003486 | 12-647 | UNIDAD DE CUIDADO OBSTÉTRICO | Cub 4 |  | Expirada | EXPIRADA | TALLER BIOMÉDICO | MANTENIMIENTO PREVENTIVO | Semestral |  |  |  |  | C |  | X | [11 empty] | X | [5 empty] | Sí | J1041025 | 2025-10-16 | 2026-10-16 | 🟢 ACTUALIZADA | 20/10/2025 MTTO PREV. VICTOR LOPEZ
549376 | SISTEMA DE MONITOREO FISIOLOGICO INVASIVO (MONITOR DE SIGNOS VITALES INVASIVO) | Operativo | Mindray | BENEVIEW T5 | CM-5C147330 | 549376 | SÍ | IIb | 2009EBC-0003486 | 12-647 | UNIDAD DE CUIDADO OBSTÉTRICO | Cub 1 |  | Expirada | EXPIRADA | TALLER BIOMÉDICO | MANTENIMIENTO PREVENTIVO | Semestral | [6 empty] | X | [5 empty] | C | [5 empty] | X | [5 empty] | Sí | J1111025 | 2025-10-16 | 2026-10-16 | 🟢 ACTUALIZADA | 20/10/2025 MTTO PREV. VICTOR LOPEZ
574118 | SISTEMA DE MONITOREO FISIOLOGICO INVASIVO (MONITOR DE SIGNOS VITALES INVASIVO) | Operativo | Mindray | BENEVISION N12 | F8-03016170 | 574118 | SÍ | IIb | 2016EBC-0014959 | 12-647 | URGENCIAS PEDIATRÍA | Urgencias Pediatría |  | Expirada | EXPIRADA | TALLER BIOMÉDICO | MANTENIMIENTO PREVENTIVO | Semestral | [8 empty] | X | [5 empty] | C | [5 empty] | X |  |  |  | Sí | J0801124 | 2024-11-13 | 2025-11-13 | 🟢 ACTUALIZADA | Verificacion de funcionamiento SEMESTRAL
540840 | SISTEMA DE MONITOREO FISIOLOGICO INVASIVO (MONITOR DE SIGNOS VITALES INVASIVO) | Baja | Welch Allyn | ATLAS | 62222008 | 540840 |  | IIa | NO REGISTRA | 12-636 | URGENCIAS ADULTOS |  |  | Baja | EXPIRADA | TALLER BIOMÉDICO | MANTENIMIENTO PREVENTIVO | Semestral | [24 empty] | No | No Aplica | No Aplica |  |  | Equipo dado de Baja
573325 | SISTEMA DE MONITOREO FISIOLOGICO INVASIVO (MONITOR DE SIGNOS VITALES INVASIVO) | Operativo | Edan | iM70 | 360080-M20909270001 | 573325 | SÍ | IIb | 2019EBC-0002816R1 | 12-647 | URGENCIAS ADULTOS | Consultorio / Camilla 3 |  | Expirada | EXPIRADA | TALLER BIOMÉDICO | MANTENIMIENTO PREVENTIVO | Semestral | [10 empty] | X | [9 empty] | C |  | X |  | Sí | M1430923 | 2024-09-22 | 2025-09-22 | 🟢 ACTUALIZADA | SE CAMBIA UBICACION ANT S. ESPECIALES
572660 | SISTEMA DE MONITOREO FISIOLOGICO INVASIVO (MONITOR DE SIGNOS VITALES INVASIVO) | Operativo | Edan | IM70 | 360080-M20909270005 | 572660 | SÍ | IIb | 2019EBC-0002816R1 | 12-647 | URGENCIAS ADULTOS | Expansión |  | Expirada | NO DEFINIDO | TALLER BIOMÉDICO | MANTENIMIENTO PREVENTIVO | Semestral | [10 empty] | X | [11 empty] | X |  | Sí | M0581025 | 2025-10-07 | 2025-10-07 | 🟢 ACTUALIZADA
572055 | SISTEMA DE MONITOREO FISIOLOGICO INVASIVO (MONITOR DE SIGNOS VITALES INVASIVO) | Operativo | Comen | C80 | K8231030005 | 572055 |  | IIb |  | 12-647 | URGENCIAS ADULTOS |  |  |  |  | TALLER BIOMÉDICO | MANTENIMIENTO PREVENTIVO | Semestral | [10 empty] | X | [11 empty] | X |  | Sí | M0831025 | 2025-10-10 | 2026-10-10 | 🟢 ACTUALIZADA
572058 | SISTEMA DE MONITOREO FISIOLOGICO INVASIVO (MONITOR DE SIGNOS VITALES INVASIVO) | Operativo | Comen | C80 | K8231030001 | 572058 | SÍ | IIb |  | 12-647 | URGENCIAS ADULTOS | Reanimación |  | Expirada |  | TALLER BIOMÉDICO | MANTENIMIENTO PREVENTIVO | Semestral | [10 empty] | X | [11 empty] | X |  | Sí | M0981025 | 2025-10-10 | 2026-10-10 | 🟢 ACTUALIZADA
572059 | SISTEMA DE MONITOREO FISIOLOGICO INVASIVO (MONITOR DE SIGNOS VITALES INVASIVO) | Operativo | Comen | C80 | K8231030006 | 572059 | SÍ | IIb |  | 12-647 | URGENCIAS ADULTOS | Reanimación |  | Expirada |  | TALLER BIOMÉDICO | MANTENIMIENTO PREVENTIVO | Semestral | [10 empty] | X | [11 empty] | X |  | Sí | M0951025 | 2025-10-10 | 2026-10-10
572060 | SISTEMA DE MONITOREO FISIOLOGICO INVASIVO (MONITOR DE SIGNOS VITALES INVASIVO) | Operativo | Comen | C80 | K8231030007 | 572060 | SÍ | IIb |  | 12-647 | URGENCIAS ADULTOS | Reanimación |  | Expirada |  | TALLER BIOMÉDICO | MANTENIMIENTO PREVENTIVO | Semestral | [10 empty] | X | [11 empty] | X |  | Sí | M0851025 | 2025-10-10 | 2026-10-10
572659 | SISTEMA DE MONITOREO FISIOLOGICO INVASIVO (MONITOR DE SIGNOS VITALES INVASIVO) | Operativo | Edan | IM70 | 360080-M20912910012 | 572659 | SÍ | IIb | 2019EBC-0002816R1 | 12-647 | URGENCIAS ADULTOS |  |  | Expirada | NO DEFINIDO | TALLER BIOMÉDICO | MANTENIMIENTO PREVENTIVO | Semestral | [10 empty] | X | [11 empty] | X |  | Sí | M0851224 | 2024-12-20 | 2025-12-20 | 🟢 ACTUALIZADA | SE CAMBIA UBICACION ANT INVENTARIOS7 REALIZADO JULIO
572672 | SISTEMA DE MONITOREO FISIOLOGICO INVASIVO (MONITOR DE SIGNOS VITALES INVASIVO) | Operativo | Edan | IM70 | 360080-M20912010016 | 572672 | SÍ | IIb | 2019EBC-0002816R1 | 12-647 | URGENCIAS ADULTOS |  |  | Expirada | NO DEFINIDO | TALLER BIOMÉDICO | MANTENIMIENTO PREVENTIVO | Semestral |  | X | [8 empty] | X | [11 empty] | X |  | Sí | M0231025 | 2025-10-06 | 2026-10-06 | 🟢 ACTUALIZADA
572673 | SISTEMA DE MONITOREO FISIOLOGICO INVASIVO (MONITOR DE SIGNOS VITALES INVASIVO) | Operativo | Edan | IM70 | 360080-M20912010003 | 572673 | SÍ | IIb | 2019EBC-0002816R1 | 12-647 | URGENCIAS ADULTOS | Reanimación |  | Expirada | NO DEFINIDO | TALLER BIOMÉDICO | MANTENIMIENTO PREVENTIVO | Semestral | [10 empty] | X | [11 empty] | X |  | Sí | M0531025 | 2025-10-07 | 2026-10-07 | 🟢 ACTUALIZADA | REALIZADO EN JULIO
572684 | SISTEMA DE MONITOREO FISIOLOGICO INVASIVO (MONITOR DE SIGNOS VITALES INVASIVO) | Operativo | Edan | IM70 | 360080-M20912910029 | 572684 | SÍ | IIb | 2019EBC-0002816R1 | 12-647 | URGENCIAS ADULTOS | Referencia |  | Expirada | EXPIRADA | TALLER BIOMÉDICO | MANTENIMIENTO PREVENTIVO | Semestral |  | X | [8 empty] | X | [11 empty] | X |  | Sí | M3531125 | 2025-11-25 | 2026-11-25 | 🟢 ACTUALIZADA | SE CAMBIA UBICACION ANT INVENTARIOS7 REALIZADO JULIO
574113 | SISTEMA DE MONITOREO FISIOLOGICO INVASIVO (MONITOR DE SIGNOS VITALES INVASIVO) | Operativo | Mindray | BENEVISION N12 | F8-03016178 | 574113 |  | IIb | 2016EBC-0014959 | 12-647 | BLOQUE QUIRÚRGICO |  | HUSJ | Expirada | EXPIRADA | TALLER BIOMÉDICO | MANTENIMIENTO PREVENTIVO | Semestral | [8 empty] | X | [11 empty] | X |  |  |  | Sí | J2501224 | 2024-12-24 | 2025-12-24 | 🟢 ACTUALIZADA | Encontrado en Quirófano | Equipo requiere cambio de Batería
574114 | SISTEMA DE MONITOREO FISIOLOGICO INVASIVO (MONITOR DE SIGNOS VITALES INVASIVO) | Operativo | Mindray | BENEVISION N12 | F8-03016174 | 574114 | SÍ | IIb | 2016EBC-0014959 | 12-647 | URGENCIAS PEDIATRÍA |  |  | Expirada | EXPIRADA | TALLER BIOMÉDICO | MANTENIMIENTO PREVENTIVO | Semestral | [8 empty] | X | [11 empty] | X |  |  |  | Sí | J1001124 | 2024-11-19 | 2025-11-19 | 🟢 ACTUALIZADA | Verificacion de funcionamiento SEMESTRAL | EL EQUIPO REQUIERE CAMBIO DE BATERIA
574115 | SISTEMA DE MONITOREO FISIOLOGICO INVASIVO (MONITOR DE SIGNOS VITALES INVASIVO) | Operativo | Mindray | BENEVISION N12 | F8-03016171 | 574115 | SÍ | IIb | 2016EBC-0014959 | 12-647 | URGENCIAS PEDIATRÍA | Cub 13-14 |  | Expirada | EXPIRADA | TALLER BIOMÉDICO | MANTENIMIENTO PREVENTIVO | Semestral | [8 empty] | X | [11 empty] | X |  |  |  | Sí | J0531124 | 2024-11-12 | 2025-11-12 | 🟢 ACTUALIZADA | Verificacion de funcionamiento SEMESTRAL | EL EQUIPO REQUIERE CAMBIO DE BATERIA
574116 | SISTEMA DE MONITOREO FISIOLOGICO INVASIVO (MONITOR DE SIGNOS VITALES INVASIVO) | Operativo | Mindray | BENEVISION N12 | F8-03016177 | 574116 | SÍ | IIb | 2016EBC-0014959 | 12-647 | URGENCIAS PEDIATRÍA | Urgencias Pediatria |  | Expirada | EXPIRADA | TALLER BIOMÉDICO | MANTENIMIENTO PREVENTIVO | Semestral | [8 empty] | X | [11 empty] | X |  |  |  | Sí | J0981124 | 2024-11-19 | 2025-11-19 | 🟢 ACTUALIZADA | Verificacion de funcionamiento SEMESTRAL | EL EQUIPO REQUIERE CAMBIO DE BATERIA
574119 | SISTEMA DE MONITOREO FISIOLOGICO INVASIVO (MONITOR DE SIGNOS VITALES INVASIVO) | Operativo | Mindray | BENEVISION N12 | F8-03016175 | 574119 | SÍ | IIb | 2016EBC-0014959 | 12-647 | URGENCIAS PEDIATRÍA | Urgencias Pediatria Cub 3-4 |  | Expirada | EXPIRADA | TALLER BIOMÉDICO | MANTENIMIENTO PREVENTIVO | Semestral | [8 empty] | X | [11 empty] | X |  |  |  | Sí | J0971124 | 2024-11-19 | 2025-11-19 | 🟢 ACTUALIZADA | Verificacion de funcionamiento SEMESTRAL | EL EQUIPO REQUIERE CAMBIO DE BATERIA
574120 | SISTEMA DE MONITOREO FISIOLOGICO INVASIVO (MONITOR DE SIGNOS VITALES INVASIVO) | Operativo | Mindray | BENEVISION N12 | F8-03016168 | 574120 | SÍ | IIb | 2016EBC-0014959 | 12-647 | URGENCIAS PEDIATRÍA | Uco |  | Expirada | EXPIRADA | TALLER BIOMÉDICO | MANTENIMIENTO PREVENTIVO | Semestral | [8 empty] | X | [11 empty] | X |  |  |  | Sí | J0991124 | 2024-11-19 | 2025-11-19 | 🟢 ACTUALIZADA | Verificacion de funcionamiento SEMESTRAL | EL EQUIPO REQUIERE CAMBIO DE BATERIA
574121 | SISTEMA DE MONITOREO FISIOLOGICO INVASIVO (MONITOR DE SIGNOS VITALES INVASIVO) | Operativo | Mindray | BENEVISION N12 | F8-03016176 | 574121 | SÍ | IIb | 2016EBC-0014959 | 12-647 | URGENCIAS PEDIATRÍA | Urgencias Pediatria |  | Expirada | EXPIRADA | TALLER BIOMÉDICO | MANTENIMIENTO PREVENTIVO | Semestral | [8 empty] | X | [11 empty] | X |  |  |  | Sí | J2151024 | 2024-10-29 | 2025-10-29 | 🟢 ACTUALIZADA | Verificacion de funcionamiento SEMESTRAL | EL EQUIPO REQUIERE CAMBIO DE BATERIA
574110 | SISTEMA DE MONITOREO FISIOLOGICO INVASIVO (MONITOR DE SIGNOS VITALES INVASIVO) | Operativo | Mindray | BENEVISION N12 | F8-03016168 | 574110 | SÍ | IIb | 2016EBC-0014959 | 12-647 | URGENCIAS PEDIATRÍA | Uco |  | Expirada | EXPIRADA | TALLER BIOMÉDICO | MANTENIMIENTO PREVENTIVO | Semestral | [8 empty] | X | [11 empty] | X |  |  |  | Sí |  |  |  | 🟢 ACTUALIZADA | Verificacion de funcionamiento SEMESTRAL
574117 | SISTEMA DE MONITOREO FISIOLOGICO INVASIVO (MONITOR DE SIGNOS VITALES INVASIVO) | Operativo | Mindray | BENEVISION N12 | F8-03016173 | 574117 | SÍ | IIb | 2016EBC-0014959 | 12-647 | URGENCIAS PEDIATRÍA |  |  | Expirada | EXPIRADA | TALLER BIOMÉDICO | MANTENIMIENTO PREVENTIVO | Semestral | [8 empty] | X | [11 empty] | X |  |  |  | Sí |  |  |  | 🟢 ACTUALIZADA | Verificacion de funcionamiento SEMESTRAL
1175 | SISTEMA DE PERFUSIÓN (EXTRACORPÓREA) | No Encontrado | Terumo | SYSTEM 8000 | 1175 | COMODATO |  | IIB | 2012EBC-0000781 | 11-969 | BLOQUE QUIRÚRGICO |  | DR. MADERO | Expirada | EXPIRADA | ARROW MEDICAL | MANTENIMIENTO PREVENTIVO | Semestral
890 | SISTEMA DISECTOR ULTRASONICO INAL | No Encontrado | Covidien | SCGAA | 760452 | 000890 |  | IIB | 2015EBC-0009673 | NA | BLOQUE QUIRÚRGICO |  |  | Expirada | EXPIRADA | NA | NO REQUIERE | Bajo Demanda
515102 | SONÓMETRO |  | Testo | 815 | 00167196 | 515102 |  | NA | NA |  | TALLER BIOMÉDICO |  |  |  | EXPIRADA | EMPRESA DE CALIBRACIÓN | CALIBRACIÓN | Bajo Demanda | [12 empty] | C
505154 | TACÓMETRO DIGITAL | Operativo | Extech | N-D | A953783 | 505154 | SÍ | NA | NA | NA | BANCO DE SANGRE | Almacen Banco de sangre | HUSJ | Expirada | EXPIRADA | EXTERNO | CALIBRACIÓN | Bajo Demanda | [24 empty] | Sí |  |  |  | 🟢 ACTUALIZADA
504880 | TANQUE DE PARAFINA |  | Market Forge | PB112 | NO DEFINIDO | 504880 |  | NA | NA |  | INVENTARIOS |  |  |  | EXPIRADA | TALLER BIOMÉDICO | MANTENIMIENTO PREVENTIVO | Anual
18210736 | TENSIOMETRO | Operativo | Gmd | NO DEFINIDO | 18210736 | SIN IDENTIFICAR | SÍ | I | 2011DM-0008108 |  | CONSULTA EXTERNA | Consultorio 24 |  | Expirada | EXPIRADA | TALLER BIOMÉDICO | MANTENIMIENTO PREVENTIVO | Anual | X | X | [22 empty] | Sí | FM3611-25 | 2025-11-09 | 2026-11-09 |  | Equipo Ok
613 | TENSIÓMETRO | Operativo | Lord | NO DEFINIDO | 831825 | 000613 | SÍ | I | 2009DM-0004179 | NA | BANCO DE SANGRE | Almacen Banco de sangre | HUSJ | Expirada | EXPIRADA | TALLER BIOMÉDICO | MANTENIMIENTO PREVENTIVO | Anual |  |  | X |  |  |  | C | [17 empty] | Sí | FM23811-25 | 2025-11-14 | 2026-11-14 | 🟢 ACTUALIZADA
615 | TENSIÓMETRO | Operativo | Lord | NO DEFINIDO | 887284 | 000615 | SÍ | I | NA | NA | BANCO DE SANGRE | Almacen Banco de sangre | HUSJ | Expirada | EXPIRADA | TALLER BIOMÉDICO | MANTENIMIENTO PREVENTIVO | Anual |  |  | X |  |  |  | C | [17 empty] | Sí | FM5411-25 | 2025-11-07 | 2026-11-01 | 🟢 ACTUALIZADA
706 | TENSIÓMETRO | Operativo | Lord | NO DEFINIDO | 1108160 | 000706 | SÍ | I | 2009DM-0004179 | NA | BANCO DE SANGRE | Almacen Banco de sangre | HUSJ | Expirada | EXPIRADA | TALLER BIOMÉDICO | MANTENIMIENTO PREVENTIVO | Anual |  |  | X |  |  |  | C | [17 empty] | Sí | FM23711-25 | 2025-11-14 | 2026-11-14 | 🟢 ACTUALIZADA
635 | TENSIÓMETRO | No Encontrado | Alpk2 | NO DEFINIDO | 325577 | 000635 |  | I | NA | NA | BLOQUE QUIRÚRGICO |  |  | Expirada | EXPIRADA | TALLER BIOMÉDICO | MANTENIMIENTO PREVENTIVO | Anual | [6 empty] | C | [7 empty] | X | [14 empty] | NO SE ENCONTRO FEBRERO
636 | TENSIÓMETRO | No Encontrado | Tycos | NO DEFINIDO | 9208030068 | 000636 |  | I | NA | NA | BLOQUE QUIRÚRGICO |  |  | Expirada | EXPIRADA | TALLER BIOMÉDICO | MANTENIMIENTO PREVENTIVO | Anual | [6 empty] | C | [7 empty] | X | [14 empty] | NO SE ENCONTRO
9703123125 | TENSIÓMETRO | Fuera de Servicio | Tycos | ANEROIDE | 9703123125 | SIN IDENTIFICAR | SÍ |  |  |  | UCO |  |  | Expirada | EXPIRADA | TALLER BIOMÉDICO | MANTENIMIENTO PREVENTIVO | Anual | [24 empty] | Sí | No Tiene | No Tiene |  |  | FUERA DE SERVICIO POR BAZALETE 2 VIAS Y PERA
546728 | TENSIÓMETRO | Operativo | Alpk2 | NO DEFINIDO | 942806 | 546728 |  | I | 2008DM-0001928 |  | CARDIOLOGÍA |  |  | Expirada | EXPIRADA | TALLER BIOMÉDICO | MANTENIMIENTO PREVENTIVO | Anual | X | X | C | [12 empty] | C | [8 empty] | Sí | JA1708-24 | 2024-08-21 | 2025-08-21 | 🟢 ACTUALIZADA | Equipo Ok
681 | TENSIÓMETRO | Operativo | Certified | NO DEFINIDO | NO DEFINIDO | 000681 | SÍ | I | NA |  | CARDIOLOGÍA |  |  | Expirada | EXPIRADA | TALLER BIOMÉDICO | MANTENIMIENTO PREVENTIVO | Anual | X | X |  |  |  |  | C | [8 empty] | C | [8 empty] | Sí | JA1808-24 | 2024-08-21 | 2025-08-21 | 🟢 ACTUALIZADA | Equipo Ok
548743 | TENSIÓMETRO | Baja | Alpk2 | NO DEFINIDO | 42981 | 548743 |  | I | 2008DM-0001928 |  | CONSULTA EXTERNA | Cons 10 |  | Baja | EXPIRADA | TALLER BIOMÉDICO | MANTENIMIENTO PREVENTIVO | Semestral | [24 empty] | No | No Tiene | No Tiene |  | 🔴 CREACIÓN PENDIENTE | EQUIPO PARA BAJA. NO PASA CALIBRACION EN EL MES DE SEPTIEMBRE Y NO PERMITE AJUSTE
548745 | TENSIÓMETRO | Baja | Alpk2 | NO DEFINIDO | 43001 | 548745 |  | I | 2008DM-0001928 |  | CONSULTA EXTERNA |  |  | Baja | EXPIRADA | TALLER BIOMÉDICO | MANTENIMIENTO PREVENTIVO | Semestral | [24 empty] | No | No Aplica | No Aplica |  |  | Equipo dado de Baja
554 | TENSIÓMETRO | Operativo | Alpk2 | 500-V | 733547 | 000554 | SÍ | I | 2008DM-0001928 |  | CONSULTA EXTERNA | Cons 11 |  | Expirada | EXPIRADA | TALLER BIOMÉDICO | MANTENIMIENTO PREVENTIVO | Anual | X | X | [13 empty] | C | [8 empty] | Sí |  |  |  | 🟢 ACTUALIZADA | Equipo Ok
556 | TENSIÓMETRO | Operativo | Alpk2 | 500-V | 732769 | 000556 | SI | I |  |  | CONSULTA EXTERNA |  |  | Expirada | EXPIRADA | TALLER BIOMÉDICO | MANTENIMIENTO PREVENTIVO | Anual | [16 empty] | X | [6 empty] | X | Sí | FM3211-25 | 2025-11-09 | 2026-11-09
560 | TENSIÓMETRO | Operativo | Alpk2 | 500-V | 732239 | 000560 | SÍ | I | 2008DM-0001928 |  | CONSULTA EXTERNA | Consultorio #20 |  | Expirada | EXPIRADA | TALLER BIOMÉDICO | MANTENIMIENTO PREVENTIVO | Anual | X | X |  |  | C | [19 empty] | Sí | No Tiene | No Tiene |  | 🟢 ACTUALIZADA | Equipo Ok
548571 | TENSIÓMETRO | Operativo | Alpk2 | NO DEFINIDO | 24657 | 548571 | SÍ | I | 2008DM-0001928 |  | CONSULTA EXTERNA | Consultorio #7 |  | Expirada | EXPIRADA | TALLER BIOMÉDICO | MANTENIMIENTO PREVENTIVO | Anual | X | X | [13 empty] | C | [8 empty] | Sí | JA2408-24 | 2024-08-21 | 2025-08-21 | 🟢 ACTUALIZADA | Equipo Ok
548574 | TENSIÓMETRO | Operativo | Alpk2 | NO DEFINIDO | 136266 | 548574 | SÍ | I | 2008DM-0001928 |  | CONSULTA EXTERNA | Consultorio #14 |  | Expirada | EXPIRADA | TALLER BIOMÉDICO | MANTENIMIENTO PREVENTIVO | Anual | X | [14 empty] | C | [8 empty] | Sí | JA3708-24 | 2024-08-21 | 2025-08-21 | 🟢 ACTUALIZADA | Equipo Ok
548748 | TENSIÓMETRO | Baja | Alpk2 | NO DEFINIDO | 43015 | 548748 | SÍ | I | 2008DM-0001928 |  | CONSULTA EXTERNA | Consultorio #20 |  | Expirada | EXPIRADA | TALLER BIOMÉDICO | MANTENIMIENTO PREVENTIVO | Anual | X | X |  |  | C | [19 empty] | Sí | FM0407-23 | 2023-07-07 | 2024-07-07 |  | No pasa calibracion
548749 | TENSIÓMETRO | Operativo | Alpk2 | NO DEFINIDO | 40574 | 548749 | SÍ | I | 2008DM-0001928 |  | CONSULTA EXTERNA | Consultorio 20 |  | Expirada | EXPIRADA | TALLER BIOMÉDICO | MANTENIMIENTO PREVENTIVO | Anual | X | X | [13 empty] | C | [8 empty] | Sí | JA6008-24 | 2024-08-22 | 2025-08-22 |  | Equipo Ok
548781 | TENSIÓMETRO | Operativo | Alpk2 | NO DEFINIDO | 43038 | 548781 | SÍ | I | 2008DM-0001928 |  | CONSULTA EXTERNA | Consultorio #21 |  | Expirada | EXPIRADA | TALLER BIOMÉDICO | MANTENIMIENTO PREVENTIVO | Anual | X | X |  |  | C | [10 empty] | C | [8 empty] | Sí | FM0307 23 | 2023-07-07 | 2024-07-07 | 🟢 ACTUALIZADA | Equipo Ok, Requiere Calibración
548782 | TENSIÓMETRO | Operativo | Alpk2 | NO DEFINIDO | 47045 | 548782 |  | I | 2008DM-0001928 |  | CONSULTA EXTERNA | Consultorio #19 |  | Expirada | EXPIRADA | TALLER BIOMÉDICO | MANTENIMIENTO PREVENTIVO | Anual | X | X |  |  | C | [19 empty] | Sí | No Tiene | No Tiene |  |  | Equipo Ok
548784 | TENSIÓMETRO | Operativo | Alpk2 | NO DEFINIDO | 49564 | 548784 | SÍ | I | 2008DM-0001928 |  | CONSULTA EXTERNA | Consultorio 20 |  | Expirada | EXPIRADA | TALLER BIOMÉDICO | MANTENIMIENTO PREVENTIVO | Anual | X | X | [13 empty] | C | [8 empty] | Sí | FM3807-23 | 2023-07-24 | 2024-07-24 | 🟢 ACTUALIZADA
183280 | TENSIÓMETRO | Operativo | Alpk2 | NO DEFINIDO | 183280 | SIN IDENTIFICAR | SÍ | I | 2008DM-0001928 |  | CONSULTA EXTERNA | Consultorio #6 |  | Expirada | EXPIRADA | TALLER BIOMÉDICO | MANTENIMIENTO PREVENTIVO | Anual | X | X | [12 empty] | C | [9 empty] | Sí | FM1511-25 | 2025-11-09 | 2026-11-09 |  | Equipo Ok
9210310483 | TENSIÓMETRO | Operativo | Tycos | NO DEFINIDO | 9210310483 | SIN IDENTIFICAR | SÍ | I | NA |  | CONSULTA EXTERNA | Consultorio #21 |  | Expirada | EXPIRADA | TALLER BIOMÉDICO | MANTENIMIENTO PREVENTIVO | Anual | X | [23 empty] | Sí | FM3311-25 | 2025-11-05 | 2026-11-05 |  | NO TIENE CALIBRACIÓN, REPITE ACTIVO FIJO CON 548749
548742 | TENSIÓMETRO | Fuera de Servicio | Alpk2 | NO DEFINIDO | 46083 | 548742 | SÍ | I | 2008DM-0001928 |  | CONSULTA EXTERNA | TALLER BIOMEDICO |  | Expirada | EXPIRADA | TALLER BIOMÉDICO | MANTENIMIENTO PREVENTIVO | Anual | X | X |  |  |  |  | C | [8 empty] | C | [8 empty] | Sí | JA6208-24 | 2024-08-22 | 2025-08-22 | 🟢 ACTUALIZADA | Fuera de servicio, fuga en brazalete y pera
548747 | TENSIÓMETRO |  | Alpk2 | NO DEFINIDO | 46488 | 548747 |  | I | 2008DM-0001928 |  | CONSULTA EXTERNA |  |  |  | EXPIRADA | TALLER BIOMÉDICO | MANTENIMIENTO PREVENTIVO | Anual | [16 empty] | X | [12 empty] | NO ENCONTRADO EN LOS MANTTO DEL AÑO (ENERO-JULIO)
557 | TENSIÓMETRO | Operativo | Alpk2 | 500-V | 731704 | 557 |  | I | 2008DM-0001928 |  | GASTROENTEROLOGÍA |  |  | Expirada | EXPIRADA | TALLER BIOMÉDICO | MANTENIMIENTO PREVENTIVO | Anual | X | X |  |  |  |  | C | [8 empty] | C | [8 empty] | Sí | JA2108-24 | 2024-08-21 | 2025-08-21
548573 | TENSIÓMETRO | No Encontrado | Alpk2 | NO DEFINIDO | 44876 | 548573 |  | I | 2008DM-001928 |  | GASTROENTEROLOGÍA |  |  |  | EXPIRADA | TALLER BIOMÉDICO | MANTENIMIENTO PREVENTIVO | Anual | X | [5 empty] | C | [21 empty] | 🔴 CREACIÓN PENDIENTE | NO ENCONTRADO
549908 | TENSIÓMETRO | No Encontrado | Welch Allyn | DS44-11CBT | 171025152218 | 549908 |  | I | 2008DM-0001935 |  | HOSPITALIZACIÓN GINECO-OBSTETRICIA |  |  |  | EXPIRADA | TALLER BIOMÉDICO | MANTENIMIENTO PREVENTIVO | Anual |  |  |  |  | C | [13 empty] | X
559 | TENSIÓMETRO | Baja | Lord | NO DEFINIDO | 734706 | 000559 |  | I | 2008DM-0001928 |  | HOSPITALIZACIÓN ADULTOS 4° PISO | TALLER BIOMEDICO |  | Expirada | EXPIRADA | TALLER BIOMÉDICO | MANTENIMIENTO PREVENTIVO | Anual | [6 empty] | C |  |  |  | X | [13 empty] | Sí | NO TIENE | NO TIENE |  | 🟡 PTE ACTUALIZACIÓN | fuera de servicio, presenta fuga en brazalete y pera
548783 | TENSIÓMETRO | Operativo | Gmd | NO DEFINIDO | 16045182 | 548783 | SÍ | I | 2011DM-0008108 |  | CONSULTA EXTERNA | Consultorio #22 |  | Expirada | EXPIRADA | TALLER BIOMÉDICO | MANTENIMIENTO PREVENTIVO | Anual |  |  |  |  | X | [19 empty] | Sí | FM1211-25 | 2025-11-09 | 2026-11-09 | 🟢 ACTUALIZADA | EQUIPO OK BMANTENIMIENTO REALIZADO POR GASTROELITE 2024-01-30
501569 | TENSIÓMETRO | Operativo | Welch Allyn | TYCOS | 9208121328 | 501569 | SÍ | I | NA |  | URGENCIAS ADULTOS |  |  | Expirada | EXPIRADA | TALLER BIOMÉDICO | MANTENIMIENTO PREVENTIVO | Anual | X |  | C | [25 empty] | 🟢 ACTUALIZADA | NO ENCONTRADO EN LOS MANTTO DEL AÑO (ENERO-JULIO)
549884 | TENSIÓMETRO | Operativo | No Definido | NO DEFINIDO | NO DEFINIDO | 549884 | SÍ | I | NA |  | URGENCIAS ADULTOS |  |  | Expirada | EXPIRADA | TALLER BIOMÉDICO | MANTENIMIENTO PREVENTIVO | Anual | [6 empty] | C | [15 empty] | X | [5 empty] | 🟢 ACTUALIZADA
549886 | TENSIÓMETRO | Operativo | No Definido | NO DEFINIDO | NO DEFINIDO | 549886 | SÍ | I | NA |  | URGENCIAS ADULTOS |  |  | Expirada | EXPIRADA | TALLER BIOMÉDICO | MANTENIMIENTO PREVENTIVO | Anual | [6 empty] | C | [15 empty] | X | [5 empty] | 🟢 ACTUALIZADA
549890 | TENSIÓMETRO | Operativo | No Definido | NO DEFINIDO | NO DEFINIDO | 549890 | SÍ | I | NA |  | URGENCIAS ADULTOS |  |  | Expirada | EXPIRADA | TALLER BIOMÉDICO | MANTENIMIENTO PREVENTIVO | Anual | [6 empty] | C | [8 empty] | C | [6 empty] | X |  | Sí | JA2008-24 | 2024-08-21 | 2025-08-21 | 🟢 ACTUALIZADA
549893 | TENSIÓMETRO | Operativo | No Definido | NO DEFINIDO | NO DEFINIDO | 549893 | SÍ | I | NA |  | URGENCIAS ADULTOS |  |  | Expirada | EXPIRADA | TALLER BIOMÉDICO | MANTENIMIENTO PREVENTIVO | Anual | [6 empty] | C | [8 empty] | C | [6 empty] | X |  | Sí | JA1908-24 | 2024-08-21 | 2025-08-21 | 🟢 ACTUALIZADA
507160 | TENSIÓMETRO | Baja | Tycos | LIFE TIME | 9210310553 | 507160 |  | I | NA |  | CONSULTA EXTERNA |  |  | Baja | EXPIRADA | TALLER BIOMÉDICO | MANTENIMIENTO PREVENTIVO | Semestral | [24 empty] | No | No Aplica | No Aplica |  |  | Equipo dado de Baja
501797 | TENSIÓMETRO | Operativo | Tycos | NO DEFINIDO | 9208191926 | 501797 | SÍ | I | NA |  | CONSULTA EXTERNA | Consultorio 20 |  | Expirada | EXPIRADA | TALLER BIOMÉDICO | MANTENIMIENTO PREVENTIVO | Anual | X | X | [13 empty] | C | [8 empty] | Sí | FM1911-25 | 2025-11-09 | 2026-11-09 | 🟢 ACTUALIZADA | Equipo Ok
546726 | TENSIÓMETRO | Operativo | Alpk2 | NO DEFINIDO | 944239 | 546726 | SI | I | 2008DM-0001928 |  | CONSULTA EXTERNA | Consultorio #22 |  | Expirada | EXPIRADA | TALLER BIOMÉDICO | MANTENIMIENTO PREVENTIVO | Anual | X | X | [13 empty] | C | [8 empty] | Sí | FM2711-25 | 2025-11-05 | 2026-11-05 |  | Equipo Ok
546727 | TENSIÓMETRO | Operativo | Alpk2 | NO DEFINIDO | 937456 | 546727 | SÍ | I | 2008DM-0001928 |  | CONSULTA EXTERNA | Consultorio #10 |  | Expirada | EXPIRADA | TALLER BIOMÉDICO | MANTENIMIENTO PREVENTIVO | Anual | X | X | [13 empty] | C | [8 empty] | Sí | FM1711-25 | 2025-11-09 | 2026-11-09 | 🟢 ACTUALIZADA | Equipo Ok
628 | TENSIÓMETRO | No Encontrado | Lord | NO DEFINIDO | 916502 | 000628 |  | I | NA |  | CONSULTA EXTERNA |  |  |  | EXPIRADA | TALLER BIOMÉDICO | MANTENIMIENTO PREVENTIVO | Anual | X | X |  |  |  |  | C | [22 empty] | NO SE ENCONTRO
548746 | TENSIÓMETRO |  | Alpk2 | NO DEFINIDO | 42606 | 548746 |  | I | 2008DM-0001928 |  | CONSULTA EXTERNA |  |  |  | EXPIRADA | TALLER BIOMÉDICO | MANTENIMIENTO PREVENTIVO | Anual | [16 empty] | X | [12 empty] | NO ENCONTRADO EN LOS MANTTO DEL AÑO (ENERO-JULIO)
544251 | TENSIÓMETRO DE PIE | Operativo | Welch Allyn | TYCOS | 61123145241 | 544251 | SÍ | I | NA |  | CONSULTA EXTERNA | Consultorio #15 |  | Expirada | EXPIRADA | TALLER BIOMÉDICO | MANTENIMIENTO PREVENTIVO | Anual | X | X | [12 empty] | C | [9 empty] | Sí | FM3011-25 | 2025-11-09 | 2026-11-09 | 🟢 ACTUALIZADA | Equipo Ok
540848 | TENSIÓMETRO DE PIE | Operativo | Welch Allyn | TYCOS | 061009111615 | 540848 | SÍ | I | NA |  | HOSPITALIZACIÓN QUIRÚRGICAS | CUARTO DE EQUIPOS 3ER PISO |  | Expirada | EXPIRADA | TALLER BIOMÉDICO | MANTENIMIENTO PREVENTIVO | Anual | [6 empty] | C | [7 empty] | X | [9 empty] | Sí | FM0111-25 | 2025-11-04 | 2026-11-04 | 🟢 ACTUALIZADA | Requiere cambio de pera
543462 | TENSIÓMETRO DE PIE | Operativo | Welch Allyn | TYCOS | 070130034551 | 543462 | SÍ | I | NA |  | HOSPITALIZACIÓN QUIRÚRGICAS | CUARTO DE EQUIPOS 3ER PISO |  | Expirada | EXPIRADA | TALLER BIOMÉDICO | MANTENIMIENTO PREVENTIVO | Anual | [6 empty] | C | [7 empty] | X | [9 empty] | Sí | FM0411-25 | 2025-11-04 | 2026-11-04 | 🟢 ACTUALIZADA | Requiere cambio de pera
544124 | TENSIÓMETRO DE PIE | Operativo | Welch Allyn | TYCOS | 070208003753 | 544124 | SÍ | I | NA |  | HOSPITALIZACIÓN QUIRÚRGICAS | CUARTO DE EQUIPOS 3ER PISO |  | Expirada | EXPIRADA | TALLER BIOMÉDICO | MANTENIMIENTO PREVENTIVO | Anual | [6 empty] | C | [7 empty] | X | [9 empty] | Sí | FM0311-25 | 2025-11-04 | 2026-11-04 | 🟢 ACTUALIZADA | Requiere cambio de pera
540858 | TENSIÓMETRO DE PIE | Baja | Welch Allyn | NO DEFINIDO | 070129164935 | 540858 |  | I | NA |  | HOSPITALIZACIÓN ADULTOS 4° PISO |  |  | Baja | EXPIRADA | TALLER BIOMÉDICO | MANTENIMIENTO PREVENTIVO | Anual | [24 empty] | No | No Aplica | No Aplica |  | 🟡 PTE ACTUALIZACIÓN | Equipo dado de Baja
572997 | TENSIÓMETRO DIGITAL | Fuera de Servicio | Lenz | GZ-805 | 805BJ09150000083 | 572997 |  | I | VINVIMA-20-0091766 |  | ALMACÉN |  |  |  | EXPIRADA | TALLER BIOMÉDICO | MANTENIMIENTO PREVENTIVO | Anual | [20 empty] | X |  |  |  | Sí | S0350824 | 2024-09-09 | 2025-09-09 |  |  | FUERA DE SERVICIO
572998 | TENSIÓMETRO DIGITAL |  | Lenz | GZ-805 | 805BJ09150000051 | 572998 |  | I | VINVIMA-20-0091766 |  | ALMACÉN |  |  | Expirada | EXPIRADA | TALLER BIOMÉDICO | MANTENIMIENTO PREVENTIVO | Anual | [20 empty] | X | [9 empty] | NO ENCONTRADO
572999 | TENSIÓMETRO DIGITAL |  | Lenz | GZ-805 | 805BJ09150000123 | 572999 |  | I | VINVIMA-20-0091766 |  | ALMACÉN |  |  | Expirada | EXPIRADA | TALLER BIOMÉDICO | MANTENIMIENTO PREVENTIVO | Anual | [20 empty] | X
573000 | TENSIÓMETRO DIGITAL | Operativo | Lenz | GZ-805 | 805BJ09150000388 | 573000 | SÍ | I | VINVIMA-20-0091766 |  | CONSULTA EXTERNA | Consultorio 6 |  | Expirada | EXPIRADA | TALLER BIOMÉDICO | MANTENIMIENTO PREVENTIVO | Anual | [20 empty] | X |  |  |  |  | no tiene | no tiene
573001 | TENSIÓMETRO DIGITAL |  | Lenz | GZ-805 | 805BJ09150000857 | 573001 |  | I | VINVIMA-20-0091766 |  | ALMACÉN |  |  | Expirada | EXPIRADA | TALLER BIOMÉDICO | MANTENIMIENTO PREVENTIVO | Anual | [20 empty] | X
573002 | TENSIÓMETRO DIGITAL | Operativo | Lenz | GZ-805 | 805BJ09150000495 | 573002 | SÍ | I | VINVIMA-20-0091766 |  | ALMACÉN |  |  | Expirada | EXPIRADA | TALLER BIOMÉDICO | MANTENIMIENTO PREVENTIVO | Anual | [20 empty] | X
573003 | TENSIÓMETRO DIGITAL |  | Lenz | GZ-805 | 805BJ09150000997 | 573003 |  | I | VINVIMA-20-0091766 |  | ALMACÉN |  |  | Expirada | EXPIRADA | TALLER BIOMÉDICO | MANTENIMIENTO PREVENTIVO | Anual | [20 empty] | X
573004 | TENSIÓMETRO DIGITAL |  | Lenz | GZ-805 | 805BJ09150000413 | 573004 |  | I | VINVIMA-20-0091766 |  | ALMACÉN |  |  | Expirada | EXPIRADA | TALLER BIOMÉDICO | MANTENIMIENTO PREVENTIVO | Anual | [20 empty] | X
573005 | TENSIÓMETRO DIGITAL |  | Lenz | GZ-805 | 805BJ09150000428 | 573005 |  | I | VINVIMA-20-0091766 |  | ALMACÉN |  |  | Expirada | EXPIRADA | TALLER BIOMÉDICO | MANTENIMIENTO PREVENTIVO | Anual | [20 empty] | X
573006 | TENSIÓMETRO DIGITAL |  | Lenz | GZ-805 | 805BJ09150000493 | 573006 |  | I | VINVIMA-20-0091766 |  | ALMACÉN |  |  | Expirada | EXPIRADA | TALLER BIOMÉDICO | MANTENIMIENTO PREVENTIVO | Anual | [20 empty] | X
573007 | TENSIÓMETRO DIGITAL | Operativo | Lenz | GZ-805 | 805BJ09150000915 | 573007 | SÍ | I | VINVIMA-20-0091766 |  | ALMACÉN |  |  | Expirada | EXPIRADA | TALLER BIOMÉDICO | MANTENIMIENTO PREVENTIVO | Anual | [20 empty] | X
573008 | TENSIÓMETRO DIGITAL |  | Lenz | GZ-805 | 805BJ09150000019 | 573008 |  | I | VINVIMA-20-0091766 |  | ALMACÉN |  |  | Expirada | EXPIRADA | TALLER BIOMÉDICO | MANTENIMIENTO PREVENTIVO | Anual | [20 empty] | X
573009 | TENSIÓMETRO DIGITAL |  | Lenz | GZ-805 | 805BJ09150000793 | 573009 |  | I | VINVIMA-20-0091766 |  | ALMACÉN |  |  | Expirada | EXPIRADA | TALLER BIOMÉDICO | MANTENIMIENTO PREVENTIVO | Anual | [20 empty] | X
573010 | TENSIÓMETRO DIGITAL |  | Lenz | GZ-805 | 805BJ09150000656 | 573010 |  | I | VINVIMA-20-0091766 |  | ALMACÉN |  |  | Expirada | EXPIRADA | TALLER BIOMÉDICO | MANTENIMIENTO PREVENTIVO | Anual | [20 empty] | X
573011 | TENSIÓMETRO DIGITAL | Fuera de Servicio | Lenz | GZ-805 | 805BJ09150000976 | 573011 |  | I | VINVIMA-20-0091766 |  | ALMACÉN |  |  | Expirada | EXPIRADA | TALLER BIOMÉDICO | MANTENIMIENTO PREVENTIVO | Anual | [20 empty] | X | [9 empty] | FUERA DE SERVICIO
573012 | TENSIÓMETRO DIGITAL | Operativo | Lenz | GZ-805 | 805BJ09150000980 | 573012 | SÍ | I | VINVIMA-20-0091766 |  | ALMACÉN |  |  | Expirada | EXPIRADA | TALLER BIOMÉDICO | MANTENIMIENTO PREVENTIVO | Anual | [20 empty] | X
572983 | TENSIÓMETRO DIGITAL |  | Lenz | GZ-805 | 805BJ09150000755 | 572983 |  | I | VINVIMA-20-0091766 |  | ALMACÉN |  |  | Expirada | EXPIRADA | TALLER BIOMÉDICO | MANTENIMIENTO PREVENTIVO | Anual | [20 empty] | X | [9 empty] | SALA DE PARTOS
572984 | TENSIÓMETRO DIGITAL |  | Lenz | GZ-805 | 805BJ09150000326 | 572984 |  | I | VINVIMA-20-0091766 |  | ALMACÉN |  |  | Expirada | EXPIRADA | TALLER BIOMÉDICO | MANTENIMIENTO PREVENTIVO | Anual | [20 empty] | X | [8 empty] | ENCONTRADO EN HOSPITALIZACIÓN CIRUGÍA
572985 | TENSIÓMETRO DIGITAL |  | Lenz | GZ-805 | 805BJ09150000908 | 572985 |  | I | VINVIMA-20-0091766 |  | ALMACÉN |  |  | Expirada | EXPIRADA | TALLER BIOMÉDICO | MANTENIMIENTO PREVENTIVO | Anual | [20 empty] | X
572986 | TENSIÓMETRO DIGITAL | Operativo | Lenz | GZ-805 | 805BJ09150000078 | 572986 | SÍ | I | VINVIMA-20-0091766 |  | CONSULTA EXTERNA | Consultorio 10 |  | Expirada | EXPIRADA | TALLER BIOMÉDICO | MANTENIMIENTO PREVENTIVO | Anual | [20 empty] | X
572987 | TENSIÓMETRO DIGITAL |  | Lenz | GZ-805 | 805BJ09150000910 | 572987 |  | I | VINVIMA-20-0091766 |  | ALMACÉN |  |  | Expirada | EXPIRADA | TALLER BIOMÉDICO | MANTENIMIENTO PREVENTIVO | Anual | [20 empty] | X
572989 | TENSIÓMETRO DIGITAL |  | Lenz | GZ-805 | 805BJ09150000926 | 572989 |  | I | VINVIMA-20-0091766 |  | ALMACÉN |  |  | Expirada | EXPIRADA | TALLER BIOMÉDICO | MANTENIMIENTO PREVENTIVO | Anual | [20 empty] | X
572990 | TENSIÓMETRO DIGITAL | Operativo | Lenz | GZ-805 | 805BJ09150000225 | 572990 | sÍ | I | VINVIMA-20-0091766 |  | ALMACÉN |  |  | Expirada | EXPIRADA | TALLER BIOMÉDICO | MANTENIMIENTO PREVENTIVO | Anual | [20 empty] | X
572991 | TENSIÓMETRO DIGITAL | Operativo | Lenz | GZ-805 | 805BJ09150000332 | 572991 | sÍ | I | VINVIMA-20-0091766 |  | ALMACÉN | CONSULTA EXTERNA |  | Expirada | EXPIRADA | TALLER BIOMÉDICO | MANTENIMIENTO PREVENTIVO | Anual | [20 empty] | X
572992 | TENSIÓMETRO DIGITAL |  | Lenz | GZ-805 | 805BJ09150000330 | 572992 |  | I | VINVIMA-20-0091766 |  | ALMACÉN |  |  | Expirada | EXPIRADA | TALLER BIOMÉDICO | MANTENIMIENTO PREVENTIVO | Anual | [20 empty] | X
572993 | TENSIÓMETRO DIGITAL | Fuera de Servicio | Lenz | GZ-805 | 805BJ09150000953 | 572993 | SÍ | I | VINVIMA-20-0091766 |  | ALMACÉN |  |  | Expirada | EXPIRADA | TALLER BIOMÉDICO | MANTENIMIENTO PREVENTIVO | Anual | [20 empty] | X | [9 empty] | FUERA DE SERVICIO
572995 | TENSIÓMETRO DIGITAL |  | Lenz | GZ-805 | 805BJ09150000490 | 572995 |  | I | VINVIMA-20-0091766 |  | ALMACÉN |  |  | Expirada | EXPIRADA | TALLER BIOMÉDICO | MANTENIMIENTO PREVENTIVO | Anual | [20 empty] | X
572996 | TENSIÓMETRO DIGITAL |  | Lenz | GZ-805 | 805BJ09150000046 | 572996 |  | I | VINVIMA-20-0091766 |  | ALMACÉN |  |  | Expirada | EXPIRADA | TALLER BIOMÉDICO | MANTENIMIENTO PREVENTIVO | Anual | [20 empty] | X
573013 | TENSIÓMETRO DIGITAL |  | Lenz | GZ-805 | 805BJ09150000447 | 573013 | SÍ | I | VINVIMA-20-0091766 |  | CONSULTA EXTERNA | Consultorio 20 |  | Expirada | EXPIRADA | TALLER BIOMÉDICO | MANTENIMIENTO PREVENTIVO | Anual | [20 empty] | X
573014 | TENSIÓMETRO DIGITAL |  | Lenz | GZ-805 | 805BJ09150000851 | 573014 |  | I | VINVIMA-20-0091766 |  | ALMACÉN |  |  | Expirada | EXPIRADA | TALLER BIOMÉDICO | MANTENIMIENTO PREVENTIVO | Anual | [20 empty] | X
573030 | TENSIÓMETRO DIGITAL |  | Lenz | GZ-805 | 805BJ09150000379 | 573030 |  | I | VINVIMA-20-0091766 |  | ALMACÉN |  |  | Expirada | EXPIRADA | TALLER BIOMÉDICO | MANTENIMIENTO PREVENTIVO | Anual | [20 empty] | X
573031 | TENSIÓMETRO DIGITAL | Operativo | Lenz | GZ-805 | 805BJ09150000747 | 573031 | SÍ | I | VINVIMA-20-0091766 |  | ALMACÉN |  |  | Expirada | EXPIRADA | TALLER BIOMÉDICO | MANTENIMIENTO PREVENTIVO | Anual | [20 empty] | X
573032 | TENSIÓMETRO DIGITAL | Operativo | Lenz | GZ-805 | 805BJ09150000951 | 573032 | SÍ | I | VINVIMA-20-0091766 |  | CONSULTA EXTERNA |  |  | Expirada | EXPIRADA | TALLER BIOMÉDICO | MANTENIMIENTO PREVENTIVO | Anual | [20 empty] | X
573033 | TENSIÓMETRO DIGITAL | Operativo | Lenz | GZ-805 | 805BJ09150000745 | 573033 | SI | I | VINVIMA-20-0091766 |  | CONSULTA EXTERNA |  |  | Expirada | EXPIRADA | TALLER BIOMÉDICO | MANTENIMIENTO PREVENTIVO | Anual | [20 empty] | X
573034 | TENSIÓMETRO DIGITAL |  | Lenz | GZ-805 | 805BJ09150000904 | 573034 |  | I | VINVIMA-20-0091766 |  | ALMACÉN |  |  | Expirada | EXPIRADA | TALLER BIOMÉDICO | MANTENIMIENTO PREVENTIVO | Anual | [20 empty] | X | [9 empty] | FUERA DE SERVICIO
573036 | TENSIÓMETRO DIGITAL |  | Lenz | GZ-805 | 805BJ09150000506 | 573036 |  | I | VINVIMA-20-0091766 |  | ALMACÉN |  |  | Expirada | EXPIRADA | TALLER BIOMÉDICO | MANTENIMIENTO PREVENTIVO | Anual | [20 empty] | X | [9 empty] | FUERA DE SERVICIO
573038 | TENSIÓMETRO DIGITAL | Fuera de Servicio | Lenz | GZ-805 | 805BJ09150000914 | 573038 |  | I | VINVIMA-20-0091766 |  | ALMACÉN |  |  | Expirada | EXPIRADA | TALLER BIOMÉDICO | MANTENIMIENTO PREVENTIVO | Anual | [20 empty] | X | [9 empty] | FUERA DE SERVICIO
572988 | TENSIÓMETRO DIGITAL | Operativo | Lenz | GZ-805 | 805BJ09150000867 | 572988 | SÍ | I | VINVIMA-20-0091766 | NA | BANCO DE SANGRE | Oficina Coordinacion | HUSJ | Expirada | EXPIRADA | TALLER BIOMÉDICO | MANTENIMIENTO PREVENTIVO | Anual |  |  | X | [21 empty] | Sí | L4231125 | 2025-11-28 | 2026-11-28 | 🟢 ACTUALIZADA
572994 | TENSIÓMETRO DIGITAL | Operativo | Lenz | GZ-805 | 805BJ09150000005 | 572994 | SÍ | I | VINVIMA-20-0091766 | NA | BANCO DE SANGRE | Campaña |  | Expirada | EXPIRADA | TALLER BIOMÉDICO | MANTENIMIENTO PREVENTIVO | Anual |  |  | X | [21 empty] | Sí | M0061225 | 2025-12-03 | 2026-12-03 | 🟢 ACTUALIZADA
573016 | TENSIÓMETRO DIGITAL | Operativo | Lenz | GZ-805 | 805BJ09150000822 | 573016 |  | I | VINVIMA-20-0091766 |  | CONSULTA EXTERNA | Cons 2 Oncología |  | Expirada | EXPIRADA | TALLER BIOMÉDICO | MANTENIMIENTO PREVENTIVO | Anual | X | X | [22 empty] | Sí | No Tiene | No Tiene |  | 🟢 ACTUALIZADA
573017 | TENSIÓMETRO DIGITAL | Operativo | Lenz | GZ-805 | 805BJ09150000746 | 573017 |  | I | VINVIMA-20-0091766 |  | CONSULTA EXTERNA | Cons 3 Oncología |  | Expirada | EXPIRADA | TALLER BIOMÉDICO | MANTENIMIENTO PREVENTIVO | Anual | X | X | [22 empty] | Sí | No Tiene | No Tiene |  | 🟢 ACTUALIZADA |  | FUERA DE SERVICIO. equipo funcionando correctamente
573018 | TENSIÓMETRO DIGITAL | Operativo | Lenz | GZ-805 | 805BJ09150000879 | 573018 | SI | I | VINVIMA-20-0091766 |  | CONSULTA EXTERNA | Cons 1 Oncología |  | Expirada | EXPIRADA | TALLER BIOMÉDICO | MANTENIMIENTO PREVENTIVO | Anual | X | X | [22 empty] | Sí | No Tiene | No Tiene |  | 🟢 ACTUALIZADA
573019 | TENSIÓMETRO DIGITAL | Operativo | Lenz | GZ-805 | 805BJ09150000021 | 573019 |  | I | VINVIMA-20-0091766 |  | CONSULTA EXTERNA | Cons 20 |  | Expirada | EXPIRADA | TALLER BIOMÉDICO | MANTENIMIENTO PREVENTIVO | Anual | X | X | [22 empty] | Sí | No Tiene | No Tiene |  | 🟢 ACTUALIZADA
573020 | TENSIÓMETRO DIGITAL | Operativo | Lenz | GZ-805 | 805BJ09150000835 | 573020 | SÍ | I | VINVIMA-20-0091766 |  | CONSULTA EXTERNA | Consultorio 15 |  | Expirada | EXPIRADA | TALLER BIOMÉDICO | MANTENIMIENTO PREVENTIVO | Anual | X | X | [22 empty] | Sí | No Tiene | No Tiene |  | 🟢 ACTUALIZADA
573021 | TENSIÓMETRO DIGITAL | Operativo | Lenz | GZ-805 | 805BJ09150000322 | 573021 | SÍ | I | VINVIMA-20-0091766 |  | CONSULTA EXTERNA | Consultorio #8 |  | Expirada | EXPIRADA | TALLER BIOMÉDICO | MANTENIMIENTO PREVENTIVO | Anual | X | X | [22 empty] | Sí | No Tiene | No Tiene |  | 🟢 ACTUALIZADA
573022 | TENSIÓMETRO DIGITAL | Operativo | Lenz | GZ-805 | 805BJ09150000459 | 573022 | SÍ | I | VINVIMA-20-0091766 |  | CONSULTA EXTERNA | Consultorio 16 |  | Expirada | EXPIRADA | TALLER BIOMÉDICO | MANTENIMIENTO PREVENTIVO | Anual | X | X | [22 empty] | Sí | No Tiene | No Tiene |  | 🟢 ACTUALIZADA
573024 | TENSIÓMETRO DIGITAL | Operativo | Lenz | GZ-805 | 805BJ09150000039 | 573024 | SÍ | I | VINVIMA-20-0091766 |  | CONSULTA EXTERNA | Consultorio 18 |  | Expirada | EXPIRADA | TALLER BIOMÉDICO | MANTENIMIENTO PREVENTIVO | Anual | X | X | [12 empty] | C | [9 empty] | Sí | No Tiene | No Tiene |  | 🟢 ACTUALIZADA | Equipo Ok
573025 | TENSIÓMETRO DIGITAL | Operativo | Lenz | GZ-805 | 805BJ09150000446 | 573025 | SÍ | I | VINVIMA-20-0091766 |  | CONSULTA EXTERNA | Cons 14 |  | Expirada | EXPIRADA | TALLER BIOMÉDICO | MANTENIMIENTO PREVENTIVO | Anual | X | X | [22 empty] | Sí | No Tiene | No Tiene |  | 🟢 ACTUALIZADA | Equipo Ok
573027 | TENSIÓMETRO DIGITAL | Operativo | Lenz | GZ-805 | 805BJ09150000978 | 573027 | SÍ | I | VINVIMA-20-0091766 |  | CONSULTA EXTERNA | Consultorio 21 |  | Expirada | EXPIRADA | TALLER BIOMÉDICO | MANTENIMIENTO PREVENTIVO | Anual | X | X | [22 empty] | Sí | No Tiene | No Tiene |  | 🟢 ACTUALIZADA | Equipo Ok | EQUIPO OK
573028 | TENSIÓMETRO DIGITAL | Operativo | Lenz | GZ-805 | 805BJ09150000395 | 573028 | SÍ | I | VINVIMA-20-0091766 |  | CONSULTA EXTERNA | Consultorio #17 |  | Expirada | EXPIRADA | TALLER BIOMÉDICO | MANTENIMIENTO PREVENTIVO | Anual | X | X | [22 empty] | Sí | No Tiene | No Tiene |  | 🟢 ACTUALIZADA | Equipo Ok | EQUIPO OK
573029 | TENSIÓMETRO DIGITAL | Operativo | Lenz | GZ-805 | 805BJ09150000906 | 573029 | SÍ | I | VINVIMA-20-0091766 |  | CONSULTA EXTERNA | Consultorio 11 |  | Expirada | EXPIRADA | TALLER BIOMÉDICO | MANTENIMIENTO PREVENTIVO | Anual | X | X | [22 empty] | Sí | No Tiene | No Tiene |  | 🟢 ACTUALIZADA | Equipo Ok
573039 | TENSIÓMETRO DIGITAL | Operativo | Lenz | GZ-805 | 805BJ09150000878 | 573039 |  | I | VINVIMA-20-0091766 |  | CONSULTA EXTERNA | Cons 24 |  | Expirada | EXPIRADA | TALLER BIOMÉDICO | MANTENIMIENTO PREVENTIVO | Anual | X | X | [22 empty] | Sí | No Tiene | No Tiene |  | 🟢 ACTUALIZADA
573041 | TENSIÓMETRO DIGITAL | Operativo | Lenz | GZ-805 | 805BJ09150000902 | 573041 | SÍ | I | VINVIMA-20-0091766 |  | CONSULTA EXTERNA | Consultorio #22 |  | Expirada | EXPIRADA | TALLER BIOMÉDICO | MANTENIMIENTO PREVENTIVO | Anual | X | X | [22 empty] | Sí | No Tiene | No Tiene |  | 🟢 ACTUALIZADA | Equipo Ok
573042 | TENSIÓMETRO DIGITAL | Operativo | Lenz | GZ-805 | 805BJ09150000418 | 573042 | SÍ | I | VINVIMA-20-0091766 |  | CONSULTA EXTERNA | Consultorio 23 |  | Expirada | EXPIRADA | TALLER BIOMÉDICO | MANTENIMIENTO PREVENTIVO | Anual | X | X | [22 empty] | Sí | No Tiene | No Tiene |  | 🟢 ACTUALIZADA | Equipo Ok
573015 | TENSIÓMETRO DIGITAL |  | Lenz | GZ-805 | 805BJ09150000479 | 573015 |  | I | VINVIMA-20-0091766 |  | CONSULTA EXTERNA |  |  |  | EXPIRADA | TALLER BIOMÉDICO | MANTENIMIENTO PREVENTIVO | Anual | X | [27 empty] | 🟢 ACTUALIZADA
573023 | TENSIÓMETRO DIGITAL |  | Lenz | GZ-805 | 805BJ09150000451 | 573023 |  | I | VINVIMA-20-0091766 |  | CONSULTA EXTERNA |  |  |  | EXPIRADA | TALLER BIOMÉDICO | MANTENIMIENTO PREVENTIVO | Anual | X
573026 | TENSIÓMETRO DIGITAL |  | Lenz | GZ-805 | 805BJ09150000837 | 573026 |  | I | VINVIMA-20-0091766 |  | CONSULTA EXTERNA |  |  |  | EXPIRADA | TALLER BIOMÉDICO | MANTENIMIENTO PREVENTIVO | Anual | X
573035 | TENSIÓMETRO DIGITAL |  | Lenz | GZ-805 | 805BJ09150000698 | 573035 |  | I | VINVIMA-20-0091766 |  | CONSULTA EXTERNA |  |  |  | EXPIRADA | TALLER BIOMÉDICO | MANTENIMIENTO PREVENTIVO | Anual | X
573037 | TENSIÓMETRO DIGITAL |  | Lenz | GZ-805 | 805BJ09150000403 | 573037 |  | I | VINVIMA-20-0091766 |  | CONSULTA EXTERNA |  |  |  | EXPIRADA | TALLER BIOMÉDICO | MANTENIMIENTO PREVENTIVO | Anual | X | X
572874 | TENSIÓMETRO DIGITAL | Operativo | Lenz | GZ-805 | 805BJ09150000818 | 572874 | SI | I | INVIMA-20-0091766 |  | INVENTARIOS | SEGURIDAD Y SALUD EN EL TRABAJO |  | Expirada | EXPIRADA | TALLER BIOMÉDICO | MANTENIMIENTO PREVENTIVO | Anual
573040 | TENSIÓMETRO DIGITAL |  | Lenz | GZ-805 | 805BJ09150000497 | 573040 |  | I | VINVIMA-20-0091766 |  | CONSULTA EXTERNA |  |  |  | EXPIRADA | TALLER BIOMÉDICO | MANTENIMIENTO PREVENTIVO | Anual | X
572875 | TENSIÓMETRO DIGITAL | No Encontrado |  |  | 805BJ09150000847 | 572875 |  | I |  |  | CUIDADO INTENSIVO PEDIÁTRICO |  |  |  | EXPIRADA | TALLER BIOMÉDICO | MANTENIMIENTO PREVENTIVO | Anual | [22 empty] | X
572876 | TENSIÓMETRO DIGITAL | No Encontrado |  |  | 805BJ091500008965 | 572876 |  | I |  |  | CUIDADO INTENSIVO PEDIÁTRICO |  |  |  | EXPIRADA | TALLER BIOMÉDICO | MANTENIMIENTO PREVENTIVO | Anual | [22 empty] | X
807 | TERAPIA PRESION NEGATIVA | Operativo | Genadyne | XLR8 | XP13983 | 000807 | Sí | IIB | 2012DM-0008935 | NA | BLOQUE QUIRÚRGICO | Cuarto equipos | CLOSTER | NA | NA | CLOSTER | COMODATO | Anual | [30 empty] | PROVEEDOR TIENE DATOS PARA ACTUALIZACION
808 | TERAPIA PRESION NEGATIVA | Operativo | Genadyne | XLR8 | XP08039 | 000808 | Sí | IIB | 2012DM-0008935 | NA | BLOQUE QUIRÚRGICO | Cuarto equipos | CLOSTER | NA | NA | CLOSTER | COMODATO | Anual
809 | TERAPIA PRESION NEGATIVA | Operativo | Genadyne | XLR8 | XP02957 | 000809 | Sí | IIB | 2012DM-0008935 | NA | BLOQUE QUIRÚRGICO | Cuarto equipos | CLOSTER | NA | NA | CLOSTER | COMODATO | Anual
202103236 | TERMOHIGRÓMETRO | Operativo | Htc | HTC-2 | 202103236 | SIN IDENTIFICAR | SÍ |  |  |  | CUIDADO INTENSIVO PEDIÁTRICO | Carro de paro UCI | HUSJ | Expirada | EXPIRADA | TALLER BIOMÉDICO | [26 empty] | Sí | S0420824 | 2024-08-15 | 2025-08-15 |  | NUEVO
571843 | TERMOHIGRÓMETRO | Operativo | Sin Identificar | SIN IDENTIFICAR | SIN IDENTIFICAR | 571843 | SÍ | NA |  |  | H. ADULTOS EXPANSION 3 PISO | CARRO DE PARO H. EXP. ADULTO 3 PISO |  | Expirada | EXPIRADA | TALLER BIOMÉDICO | MANTENIMIENTO PREVENTIVO | Anual | [8 empty] | C | [9 empty] | X | [5 empty] | Sí | M0060924 | 2024-09-02 |  |  | CARRO DE PARO H. ADULT EXP 3 PISO
571844 | TERMOHIGRÓMETRO | Operativo | Sin Identificar | SIN IDENTIFICAR | SIN IDENTIFICAR | 571844 | SÍ | NA | NA | NA | LABORATORIO CLÍNICO | Deposito de reactivos | HUSJ | Expirada | EXPIRADA | TALLER BIOMÉDICO | MANTENIMIENTO PREVENTIVO | Anual | [24 empty] | Sí | M0930925 | 2025-09-22 | 2026-09-22 | 🟢 ACTUALIZADA
571845 | TERMOHIGRÓMETRO | Operativo | Sin Identificar | SIN IDENTIFICAR | SIN IDENTIFICAR | 571845 | SÍ | NA | NA | NA | LABORATORIO CLÍNICO | Toma de Muestras | HUSJ | Expirada | EXPIRADA | TALLER BIOMÉDICO | MANTENIMIENTO PREVENTIVO | Anual | [24 empty] | Sí | M0960925 | 2025-09-22 | 2026-09-22 | 🟢 ACTUALIZADA
545970 | TERMOHIGRÓMETRO | Operativo | Ktj | TA-318 | TH-043 | 545970 | SÍ | NA | NA | NA | CUIDADO INTENSIVO NEONATAL | Intermedios Neonatos | HUSJ | Expirada | EXPIRADA | TALLER BIOMÉDICO | MANTENIMIENTO PREVENTIVO | Anual | [8 empty] | C | [9 empty] | X | [5 empty] | Sí |  |  |  | 🟢 ACTUALIZADA
545972 | TERMOHIGRÓMETRO | Operativo | Ktj | TA-318 | TH-017 | 545972 | SÍ | NA | NA | NA | CUIDADO INTENSIVO NEONATAL | Cuidado Basico | HUSJ | Expirada | EXPIRADA | TALLER BIOMÉDICO | MANTENIMIENTO PREVENTIVO | Anual | [14 empty] | C |  |  |  | X | [5 empty] | Sí | M0721224 | 2024-12-16 | 2025-12-16 | 🟢 ACTUALIZADA
545974 | TERMOHIGRÓMETRO | Operativo | Ktj | TA-318 | TH-012 | 545974 | SÍ | NA | NA | NA | CUIDADO INTERMEDIO ADULTO | Carro de paro UCI | HUSJ | Expirada | EXPIRADA | TALLER BIOMÉDICO | MANTENIMIENTO PREVENTIVO | Anual |  |  |  |  | X | [5 empty] | C | [13 empty] | Sí | M1010925 | 2025-09-22 | 2026-09-22
545978 | TERMOHIGRÓMETRO | Operativo | Ktj | TA-318 | TH-001 | 545978 |  | NA | NA |  | CUIDADO INTENSIVO PEDIÁTRICO |  | HUSJ | Expirada | EXPIRADA | TALLER BIOMÉDICO | MANTENIMIENTO PREVENTIVO | Anual | [8 empty] | C | [6 empty] | C | [6 empty] | X |  | Sí | M13400925 | 2025-09-24 | 2026-09-24 | 🟢 ACTUALIZADA
545980 | TERMOHIGRÓMETRO | Operativo | Ktj | TA-318 | TH-015 | 545980 | SÍ | NA | NA |  | CARDIOLOGÍA |  |  | Expirada | EXPIRADA | TALLER BIOMÉDICO | MANTENIMIENTO PREVENTIVO | No requiere | X | X | [13 empty] | C | C | [7 empty] | Sí | M1870925 | 2025-09-30 | 2026-09-30 | 🟢 ACTUALIZADA | Equipo Ok
545984 | TERMOHIGRÓMETRO | Operativo | Ktj | TA-318 | TH-004 | 545984 | SÍ | NA | NA | NA | CUIDADO INTERMEDIO NEONATAL | Intensivo Neonatos | HUSJ | Expirada | EXPIRADA | TALLER BIOMÉDICO | MANTENIMIENTO PREVENTIVO | Anual |  |  |  |  | C | [13 empty] | X | [5 empty] | Sí |  |  |  | 🟢 ACTUALIZADA
545986 | TERMOHIGRÓMETRO | Operativo | Ktj | TA-334 | TH-007 | 545986 |  | NA | NA |  | HOSPITALIZACIÓN ADULTOS 4° PISO | Carro De Paro |  | Expirada | EXPIRADA | TALLER BIOMÉDICO | MANTENIMIENTO PREVENTIVO | Anual | [10 empty] | X |  |  |  | C | [10 empty] | M0111024 | 2024-10-07 | 2025-10-07 | 🟢 ACTUALIZADA
545990 | TERMOHIGRÓMETRO | Operativo | Ktj | TA-328 | TH-044 | 545990 | SÍ | NA | NA | NA | BANCO DE SANGRE | Separación De Hemocomponentes | HUSJ | Expirada | EXPIRADA | TALLER BIOMÉDICO | MANTENIMIENTO PREVENTIVO | Anual |  |  | X | [5 empty] | C | [7 empty] | - | [7 empty] | Sí |  |  |  | 🟢 ACTUALIZADA
546055 | TERMOHIGRÓMETRO | Baja | Htc-2 | NO DEFINIDO | TH-063 | 546055 |  | NA | NA |  | HOSPITALIZACIÓN GINECO-OBSTETRICIA |  |  |  | EXPIRADA | TALLER BIOMÉDICO | MANTENIMIENTO PREVENTIVO | Anual | [14 empty] | C |  |  |  | X | [6 empty] | M0800925 | 2025-09-17 | 2026-09-17
571728 | TERMOHIGRÓMETRO | Operativo | Htc-2 | NO DEFINIDO | 1723 | 571728 |  | NA | NA |  | HOSPITALIZACIÓN GINECO-OBSTETRICIA | SALA DE PARTOS |  | Expirada | EXPIRADA | TALLER BIOMÉDICO | MANTENIMIENTO PREVENTIVO | Anual | [14 empty] | C |  |  |  | X | [5 empty] | Sí | M0810925 | 2025-09-17 | 2026-09-17 |  | CUARTO LIMPIO SALA DE EQUIPOS NUEVO OK
546056 | TERMOHIGRÓMETRO | Operativo | Htc-2 | NO DEFINIDO | TH-056 | 546056 |  | NA | NA |  | HOSPITALIZACIÓN PEDIATRÍA | Carro De Paro |  | Expirada | EXPIRADA | TALLER BIOMÉDICO | MANTENIMIENTO PREVENTIVO | Anual | [16 empty] | C |  | X | [5 empty] | Sí | M0770925 | 2025-09-17 | 2026-09-17 | 🟢 ACTUALIZADA
546057 | TERMOHIGRÓMETRO | Operativo | Htc-2 | NO DEFINIDO | HT-055 | 546057 | SÍ | NA | NA |  | CUIDADO INTENSIVO PEDIÁTRICO | Cuarto de Medicamentos | HUSJ | Expirada | EXPIRADA | TALLER BIOMÉDICO | MANTENIMIENTO PREVENTIVO | Anual | [12 empty] | C |  |  | C | [6 empty] | X |  | Sí | M0820925 | 2025-09-17 | 2026-09-17
546338 | TERMOHIGRÓMETRO | Operativo | Htc | 2 | 15020465 | 546338 |  | NA | NA |  | CENTRAL AIRE MEDICINAL |  |  | Expirada | EXPIRADA | TALLER BIOMÉDICO | MANTENIMIENTO PREVENTIVO | No requiere | X | X | C | [12 empty] | C | [8 empty] | Sí | M1410925 | 2025-09-24 | 2026-09-24
547369 | TERMOHIGRÓMETRO | No Encontrado | No Definido | NO DEFINIDO | NO DEFINIDO | 547369 |  | NA | NA |  | HOSPITALIZACIÓN GINECO-OBSTETRICIA |  |  |  | EXPIRADA | TALLER BIOMÉDICO | MANTENIMIENTO PREVENTIVO | Anual |  |  |  |  | C | [13 empty] | X | [6 empty] | M078925 | 2025-09-17 | 179/2026
548301 | TERMOHIGRÓMETRO | Operativo | Htc | HTC-1 | NO DEFINIDO | 548301 |  | NA | NA |  | HOSPITALIZACIÓN ADULTOS 4° PISO |  |  |  | EXPIRADA | TALLER BIOMÉDICO | MANTENIMIENTO PREVENTIVO | Anual | [6 empty] | C |  |  |  | X | [14 empty] | M0750925 | 2025-09-17 | 2026-09-17 | 🟢 ACTUALIZADA | ENCONTRADO EN HOSPITALIZACIÓN HOSPITALIZACIÓN SERVICIO ESPECIAL
548303 | TERMOHIGRÓMETRO | Operativo | Htc | HTC-1 | NA | 548303 | SÍ | NA | NA | NA | CUIDADO INTENSIVO ADULTO | Cuarto de medicamento UCIN | HUSJ | Expirada | EXPIRADA | TALLER BIOMÉDICO | MANTENIMIENTO PREVENTIVO | Anual |  |  |  |  | X | [19 empty] | Sí | M0740925 | 2025-09-17 | 2026-09-17
548304 | TERMOHIGRÓMETRO | Operativo | Htc | HTC-1 | NA | 548304 | SÍ | NA | NA | NA | CUIDADO INTENSIVO ADULTO | Cuarto de medicamentos UCI | HUSJ | Expirada | EXPIRADA | TALLER BIOMÉDICO | MANTENIMIENTO PREVENTIVO | Anual |  |  |  |  | X |  | C | [17 empty] | Sí | M0830925 | 2025-09-17 | 2026-09-17
548445 | TERMOHIGRÓMETRO | Operativo | No Definido | HTC-2 | 016 | 548445 |  | NA | NA |  | HOSPITALIZACIÓN GINECO-OBSTETRICIA | SALA DE PARTOS |  | Expirada | EXPIRADA | TALLER BIOMÉDICO | MANTENIMIENTO PREVENTIVO | Anual |  |  |  |  | C | [13 empty] | X | [5 empty] | Sí
548446 | TERMOHIGRÓMETRO |  | No Definido | HTC-2 | 017 | 548446 |  | NA | NA |  | HOSPITALIZACIÓN GINECO-OBSTETRICIA |  |  |  | EXPIRADA | TALLER BIOMÉDICO | MANTENIMIENTO PREVENTIVO | Anual | [14 empty] | C |  |  |  | X
548447 | TERMOHIGRÓMETRO | Operativo | Htc | HTC-2 | 010 | 548447 | SÍ | NA | NA | NA | CUIDADO INTENSIVO NEONATAL | Cuarto de Insumos | HUSJ | Expirada | EXPIRADA | TALLER BIOMÉDICO | MANTENIMIENTO PREVENTIVO | Anual | [6 empty] | X | [9 empty] | C | [7 empty] | Sí |  |  |  | 🟢 ACTUALIZADA
548448 | TERMOHIGRÓMETRO | Operativo | Htc | HTC-2 | 015 | 548448 |  | NA | NA |  | HOSPITALIZACIÓN PEDIATRÍA (Ruta Dorada) | Ruta Dorada | HUSJ | Expirada | EXPIRADA | TALLER BIOMÉDICO | MANTENIMIENTO PREVENTIVO | Anual | [16 empty] | C | [5 empty] | X |  | Sí | M0531224 | 2024-12-16 | 2025-12-16 | 🟢 ACTUALIZADA
548449 | TERMOHIGRÓMETRO | No Encontrado | Htc | HTC-2 | 011 | 548449 |  | NA | NA |  | CUIDADO INTENSIVO PEDIÁTRICO |  | HUSJ | Expirada | EXPIRADA | TALLER BIOMÉDICO | MANTENIMIENTO PREVENTIVO | Anual |  |  |  |  | C | [17 empty] | X |  | Sí |  |  |  |  | NO SE ENCONTRO
548450 | TERMOHIGRÓMETRO | Operativo | Htc | HTC-2 | TH-008 | 548450 | SÍ | NA | NA |  | HOSPITALIZACIÓN PEDIATRÍA | Cuarto De Medicamentos |  | Expirada | EXPIRADA | TALLER BIOMÉDICO | MANTENIMIENTO PREVENTIVO | Anual | [16 empty] | C |  | X | [5 empty] | Sí | M0021025 | 2025-10-06 | 2026-10-06 | 🟢 ACTUALIZADA
548451 | TERMOHIGRÓMETRO | Operativo | Htc | HTC-2 | 014 | 548451 | SÍ | NA | NA |  | HOSPITALIZACIÓN PEDIATRÍA |  |  | Expirada | EXPIRADA | TALLER BIOMÉDICO | MANTENIMIENTO PREVENTIVO | Anual | [6 empty] | C | [11 empty] | X | [5 empty] | Sí | M183925 | 2025-09-30 | 2026-09-30 | 🟢 ACTUALIZADA
548453 | TERMOHIGRÓMETRO | Operativo | No Definido | HTC-2 | 006 | 548453 |  | NA | NA |  | HOSPITALIZACIÓN GINECO-OBSTETRICIA | SALA DE PARTOS |  | Expirada | EXPIRADA | TALLER BIOMÉDICO | MANTENIMIENTO PREVENTIVO | Anual | [18 empty] | X | [5 empty] | Sí | M0081124 | 2024-11-05 | 2025-11-05
548454 | TERMOHIGRÓMETRO | Operativo | Htc | HTC-2 | 002 | 548454 | SÍ | NA | NA | NA | CUIDADO INTENSIVO NEONATAL | Intensivo Neonatos Carro de Paro | HUSJ | Expirada | EXPIRADA | TALLER BIOMÉDICO | MANTENIMIENTO PREVENTIVO | Anual | [6 empty] | X | [13 empty] | C |  |  |  | Sí |  |  |  | 🟢 ACTUALIZADA
548455 | TERMOHIGRÓMETRO | No Encontrado | No Definido | HTC-2 | 004 | 548455 |  | NA | NA |  | HOSPITALIZACIÓN GINECO-OBSTETRICIA |  |  |  | EXPIRADA | TALLER BIOMÉDICO | MANTENIMIENTO PREVENTIVO | Anual | [14 empty] | C |  |  |  | X
548456 | TERMOHIGRÓMETRO | Operativo | No Definido | HTC-2 | 005 | 548456 | SÍ | NA | NA |  | HOSPITALIZACIÓN GINECO-OBSTETRICIA | Cuarto de Medicamentos |  | Expirada | EXPIRADA | TALLER BIOMÉDICO | MANTENIMIENTO PREVENTIVO | Anual |  |  |  |  | C | [13 empty] | X | [5 empty] | Sí | M0771124 | 2024-11-22 | 2025-11-22 | 🟢 ACTUALIZADA | SIN CC Y SIN MTTO DESDE 2022
548459 | TERMOHIGRÓMETRO | Operativo | Htc | HTC-2 | 013 | 548459 | SÍ | NA | NA | NA | CUIDADO INTENSIVO NEONATAL | Consultorio | HUSJ | Expirada | EXPIRADA | TALLER BIOMÉDICO | MANTENIMIENTO PREVENTIVO | Anual |  |  |  |  | C |  |  |  | X | [15 empty] | Sí |  |  |  | 🟢 ACTUALIZADA
548460 | TERMOHIGRÓMETRO | Operativo | No Definido | HTC-2 | 009 | 548460 |  | NA | NA |  | HOSPITALIZACIÓN PEDIATRÍA | Lactario |  | Expirada | EXPIRADA | TALLER BIOMÉDICO | MANTENIMIENTO PREVENTIVO | Anual | [16 empty] | C |  | X | [5 empty] | Sí | M0441224 | 2024-12-16 | 2025-12-16 | 🟢 ACTUALIZADA
549750 | TERMOHIGRÓMETRO | Operativo | Htc-2 | NO DEFINIDO | C20151203133 | 549750 | SÍ | NA | NA | NA | BANCO DE SANGRE | Infecciones | HUSJ | Expirada | EXPIRADA | TALLER BIOMÉDICO | MANTENIMIENTO PREVENTIVO | Anual |  |  | X | [5 empty] | C | [15 empty] | Sí | M0800925 | 2025-09-17 | 2026-09-17 | 🟢 ACTUALIZADA
571724 | TERMOHIGRÓMETRO | Operativo | Htc | HTC-2 | 1715 | 571724 | SÍ | NA | NA |  | HOSPITALIZACIÓN ADULTOS 4° PISO |  |  | Expirada | EXPIRADA | TALLER BIOMÉDICO | MANTENIMIENTO PREVENTIVO | Anual | [10 empty] | X | [14 empty] | M5101025 | 2025-10-29 | 2026-10-29 | 🟢 ACTUALIZADA | NUEVO
571727 | TERMOHIGRÓMETRO | Operativo | No Registra | HTC-2 | 1712 | 571727 | SÍ | NA | NA | NA | LABORATORIO CLÍNICO | Quimica Sanguinea | HUSJ | Expirada | EXPIRADA | TALLER BIOMÉDICO | MANTENIMIENTO PREVENTIVO | Anual |  |  | X | [21 empty] | Sí | M0120925 | 2025-09-08 | 2026-09-08 | 🟢 ACTUALIZADA
571737 | TERMOHIGRÓMETRO |  | No Registra | HTC-2 | 1731 | 571737 |  | I | NA |  | HOSPITALIZACIÓN QUIRÚRGICAS |  |  | Expirada | EXPIRADA | TALLER BIOMÉDICO | MANTENIMIENTO PREVENTIVO | Anual | [12 empty] | X | [15 empty] | 🟢 ACTUALIZADA | NUEVO
571739 | TERMOHIGRÓMETRO | Operativo | NA | HTC-2 | 1733 | 571739 | Sí | NA | NA | NA | PATOLOGÍA |  | HUSJ | Expirada | EXPIRADA | TALLER BIOMÉDICO | MANTENIMIENTO PREVENTIVO | Anual | [10 empty] | PE | [8 empty] | CE |  |  |  |  | Sí | M0091025 | 2025-10-06 | 2026-10-03 | 🟢 ACTUALIZADA
571741 | TERMOHIGRÓMETRO | Operativo | No Registra | HTC-2 | 1724 | 571741 | SÍ | NA | NA |  | CONSULTA EXTERNA | Sala de yesos |  | Expirada | EXPIRADA | TALLER BIOMÉDICO | MANTENIMIENTO PREVENTIVO | Anual | [14 empty] | X | [9 empty] | Sí | M1490925 | 2025-09-25 | 2026-09-25 | 🟢 ACTUALIZADA | NUEVO
571742 | TERMOHIGRÓMETRO | Operativo | No Registra | HTC-2 | 1726 | 571742 | SÍ | NA | NA |  | CONSULTA EXTERNA | Hemodialisis |  | Expirada | EXPIRADA | TALLER BIOMÉDICO | MANTENIMIENTO PREVENTIVO | Anual | [14 empty] | X | [9 empty] | Sí | CC-THR-0546-24 | 2024-04-24 | 2025-04-24 | 🟢 ACTUALIZADA | NUEVO
571743 | TERMOHIGRÓMETRO | Operativo | No Registra | HTC-2 | 657 | 571743 | SÍ | NA | NA |  | CONSULTA EXTERNA | Hemodialisis |  | Expirada | EXPIRADA | TALLER BIOMÉDICO | MANTENIMIENTO PREVENTIVO | Anual | [14 empty] | X | [9 empty] | Sí | M1510925 | 2025-09-25 | 2026-09-25 | 🟢 ACTUALIZADA | NUEVO
573540 | TERMOHIGRÓMETRO |  | Htc | HTC-2 | 201909386 | 573540 |  | NA | NA |  | HOSPITALIZACIÓN ADULTOS EXPANSIÓN |  |  |  | EXPIRADA | TALLER BIOMÉDICO | MANTENIMIENTO PREVENTIVO | Anual | [8 empty] | X | [10 empty] | - | C | [8 empty] | CUARTO MEDICAMENTOS
573541 | TERMOHIGRÓMETRO | No Encontrado | Htc | HTC-2 | 201909354 | 573541 |  | NA | NA | NA | CUIDADO INTERMEDIO ADULTO |  | HUSJ | Expirada | EXPIRADA | TALLER BIOMÉDICO | MANTENIMIENTO PREVENTIVO | Anual |  |  |  |  | X | [14 empty] | - | C |  |  |  | Sí |  |  |  |  | NO ENCONTRADO
573542 | TERMOHIGRÓMETRO | Operativo | Htc | HTC-2 | 201909384 | 573542 |  | NA | NA |  | URGENCIAS PEDIATRÍA | Depósito Insumos |  | Expirada | EXPIRADA | TALLER BIOMÉDICO | MANTENIMIENTO PREVENTIVO | Anual | [8 empty] | X | [15 empty] | Sí | No Aplica | No Aplica |  | 🟢 ACTUALIZADA
573543 | TERMOHIGRÓMETRO | Operativo | Htc | HTC-2 | 201909391 | 573543 | SÍ | NA | NA |  | URGENCIAS ADULTOS | EXPANSION |  | Expirada | EXPIRADA | TALLER BIOMÉDICO | MANTENIMIENTO PREVENTIVO | Anual | [6 empty] | C | [12 empty] | - |  |  | X |  | Sí | M1480925 | 2025-09-25 | 2026-09-25 | 🟢 ACTUALIZADA
573544 | TERMOHIGRÓMETRO | Operativo | Htc | HTC-2 | 201909369 | 573544 | Sí | NA | NA |  | HOSPITALIZACIÓN ADULTOS EXPANSIÓN | H. ADULTOS EXPANSION 3 PISO |  | Expirada | EXPIRADA | TALLER BIOMÉDICO | MANTENIMIENTO PREVENTIVO | Anual | [8 empty] | X | [10 empty] | - | C |  |  |  | Sí | M0130924 | 2024-09-06 | 2025-09-06 | 🟢 ACTUALIZADA | CUARTO MEDICAMENTOS NEVERA
573545 | TERMOHIGRÓMETRO | Operativo | Htc | HTC-2 | 201909398 | 573545 | Sí | NA | NA |  | URGENCIAS PEDIATRÍA | Cuarto De Medicamentos |  | Expirada | EXPIRADA | TALLER BIOMÉDICO | MANTENIMIENTO PREVENTIVO | Anual | [8 empty] | X | [15 empty] | Sí | M2500924 | 2024-09-13 | 2025-09-13 | 🟢 ACTUALIZADA
573546 | TERMOHIGRÓMETRO | No Encontrado | Htc | HTC-2 | 201909373 | 573546 |  | NA | NA | NA | CUIDADO INTERMEDIO ADULTO |  | HUSJ | Expirada | EXPIRADA | TALLER BIOMÉDICO | MANTENIMIENTO PREVENTIVO | Anual |  |  | C |  | X | [14 empty] | - |  |  |  |  | Sí |  |  |  |  | NO ENCONTRADO
573547 | TERMOHIGRÓMETRO | Operativo | Htc | HTC-2 | 201909388 | 573547 | Sí | NA | NA |  | UNIDAD DE CUIDADO OBSTÉTRICO | Carro De Paro | UCO CARRO DE PARO | Expirada | EXPIRADA | TALLER BIOMÉDICO | MANTENIMIENTO PREVENTIVO | Anual | [18 empty] | X | - | C |  |  |  | Sí | M0791124 | 2024-11-22 | 2025-11-22 | 🟢 ACTUALIZADA | ANTERIOR UNICACION EXTENSION UCI
573548 | TERMOHIGRÓMETRO | Operativo | Htc | HTC-2 | 201909348 | 573548 | SÍ | NA | NA | NA | URGENCIAS ADULTOS | Referencia | HUSJ | Expirada | EXPIRADA | TALLER BIOMÉDICO | MANTENIMIENTO PREVENTIVO | Anual |  |  |  |  | X | [14 empty] | - | C |  |  |  | Sí | M3521125 | 2025-11-11 | 2026-11-11 |  | Equipo encontrado en Ambulancia
573901 | TERMOHIGRÓMETRO | Baja | Htc | HTC-2 | 201909323 | 573901 |  | NA | NA |  | HEMODIÁLISIS |  |  | Baja | EXPIRADA | TALLER BIOMÉDICO | MANTENIMIENTO PREVENTIVO | Anual | [24 empty] | No | No Aplica | No Aplica |  | 🔴 CREACIÓN PENDIENTE | Equipo dado de Baja
574335 | TERMOHIGRÓMETRO | Operativo | Htc | HTC-2 | 202103363 | 574335 | Sí | NA | NA | NA | PATOLOGÍA |  | HUSJ | Expirada | EXPIRADA | TALLER BIOMÉDICO | MANTENIMIENTO PREVENTIVO | Anual |  |  | PE | [14 empty] | CE | [6 empty] | Sí | M1790925 | 2025-09-30 | 2026-09-30 | 🟢 ACTUALIZADA
574336 | TERMOHIGRÓMETRO | Operativo | Htc | HTC-2 | 202103365 | 574336 | Sí | NA | NA | NA | PATOLOGÍA |  | HUSJ | Expirada | EXPIRADA | TALLER BIOMÉDICO | MANTENIMIENTO PREVENTIVO | Anual |  |  | PE | [14 empty] | CE | [6 empty] | Sí | M1820925 | 2025-09-30 | 2026-09-30 | 🟢 ACTUALIZADA
574438 | TERMOHIGRÓMETRO | No Encontrado | Gec | TA-318 | NA | 574438 |  | NA | NA | NA | PATOLOGÍA |  | HUSJ | Expirada | EXPIRADA | TALLER BIOMÉDICO | MANTENIMIENTO PREVENTIVO | Anual |  |  | P |  |  |  | P | [17 empty] | Sí
574440 | TERMOHIGRÓMETRO | Operativo | Gec | TA-318 | NO DEFINIDO | 574440 | Sí | NA | NA |  | HOSPITALIZACIÓN QUIRÚRGICAS |  |  | Expirada | EXPIRADA | TALLER BIOMÉDICO | MANTENIMIENTO PREVENTIVO | Anual |  |  |  |  | C | [9 empty] | X | [9 empty] | Sí | M0020323 | 2023-03-07 | 2024-03-07 | 🟢 ACTUALIZADA
574441 | TERMOHIGRÓMETRO | Operativo | Gec | TA-318 | NO DEFINIDO | 574441 | SÍ | NA | NA | NA | CUIDADO INTENSIVO NEONATAL | Cuidado Basico | HUSJ | Expirada | EXPIRADA | TALLER BIOMÉDICO | MANTENIMIENTO PREVENTIVO | Anual | [8 empty] | C | X | [14 empty] | Sí |  |  |  | 🟢 ACTUALIZADA
574613 | TERMOHIGRÓMETRO | Operativo | Htc | HTC-2 | NO DEFINIDO | 574613 | SÍ | NA | NA |  | URGENCIAS ADULTOS | QUIMIOTERAPIA |  | Expirada | EXPIRADA | TALLER BIOMÉDICO | MANTENIMIENTO PREVENTIVO | No requiere | X | X |  |  | C | [19 empty] | Sí | M1460925 | 2025-09-25 | 2026-09-25 | 🟢 ACTUALIZADA
574614 | TERMOHIGRÓMETRO | Operativo | Htc | HTC-2 | 201807116 | 574614 | SÍ | NA | NA |  | URGENCIAS PEDIATRÍA | Carro De Paro |  | Expirada | EXPIRADA | TALLER BIOMÉDICO | MANTENIMIENTO PREVENTIVO | No requiere | X | [23 empty] | Sí | M180925 | 2025-09-30 | 2026-09-30 | 🟢 ACTUALIZADA
574615 | TERMOHIGRÓMETRO |  | Htc | HTC-2 | NO DEFINIDO | 574615 |  | NA | NA |  | URGENCIAS ADULTOS |  |  |  | EXPIRADA | TALLER BIOMÉDICO | MANTENIMIENTO PREVENTIVO | No requiere | X | X |  |  |  |  | C | [18 empty] | M0870925 | 2025-09-22 | 2026-09-22
574616 | TERMOHIGRÓMETRO | Operativo | Htc | HTC-2 | NO DEFINIDO | 574616 |  | NA | NA |  | HOSPITALIZACIÓN ADULTOS EXPANSIÓN |  |  | Expirada | EXPIRADA | TALLER BIOMÉDICO | MANTENIMIENTO PREVENTIVO | No requiere | X | [11 empty] | C | [15 empty] | 🟢 ACTUALIZADA | cuarto de equipos
574617 | TERMOHIGRÓMETRO | Operativo | Htc | HTC-2 | NO DEFINIDO | 574617 | SÍ | NA | NA |  | URGENCIAS ADULTOS | Observación Hombres |  | Expirada | EXPIRADA | TALLER BIOMÉDICO | MANTENIMIENTO PREVENTIVO | No requiere | X | X |  |  |  |  | C | [13 empty] | C |  |  |  | Sí | M1550925 | 2025-09-25 | 2026-09-25 | 🟢 ACTUALIZADA
574618 | TERMOHIGRÓMETRO | Operativo | Htc | HTC1 | NO DEFINIDO | 574618 | SÍ | NA | NA |  | HOSPITALIZACIÓN GINECO-OBSTETRICIA | VACUNACION |  | Expirada | EXPIRADA | TALLER BIOMÉDICO | MANTENIMIENTO PREVENTIVO | Anual | [16 empty] | C |  | X | [5 empty] | Sí | M1540925 | 2025-09-25 | 2026-09-25 | 🟢 ACTUALIZADA
574619 | TERMOHIGRÓMETRO |  | Htc | HTC-2 | NO DEFINIDO | 574619 |  | NA | NA |  | HOSPITALIZACIÓN GINECO-OBSTETRICIA |  |  |  | EXPIRADA | TALLER BIOMÉDICO | MANTENIMIENTO PREVENTIVO | Anual | [8 empty] | C | [9 empty] | X
574622 | TERMOHIGRÓMETRO | Operativo | Htc | HTC1 | NO DEFINIDO | 574622 | Sí | NA | NA | NA | BLOQUE QUIRÚRGICO | Recuperacion | HUSJ | Expirada | EXPIRADA | TALLER BIOMÉDICO | MANTENIMIENTO PREVENTIVO | Anual |  |  | X |  |  |  | C | [17 empty] | Sí | M0761224 | 2024-12-16 | 2025-12-16 | 🟢 ACTUALIZADA
574623 | TERMOHIGRÓMETRO | Operativo | Htc | HTC1 | NO DEFINIDO | 574623 | Sí | NA | NA | NA | BLOQUE QUIRÚRGICO | Sala 2 | HUSJ | Expirada | EXPIRADA | TALLER BIOMÉDICO | MANTENIMIENTO PREVENTIVO | Anual |  |  | X |  | C | [19 empty] | Sí | M5191025 | 2025-10-30 | 2026-10-30 | 🟢 ACTUALIZADA
574624 | TERMOHIGRÓMETRO | Operativo | Htc | HTC1 | NO DEFINIDO | 574624 | Sí | NA | NA | NA | BLOQUE QUIRÚRGICO | Sala 5 | HUSJ | Expirada | EXPIRADA | TALLER BIOMÉDICO | MANTENIMIENTO PREVENTIVO | Anual |  |  | X |  |  |  | C | [17 empty] | Sí | M0271224 | 13/12/2024 | 13/12/2025 | 🟢 ACTUALIZADA
574625 | TERMOHIGRÓMETRO | Operativo | Htc | HTC-2 | NO DEFINIDO | 574625 | Sí | NA | NA | NA | BLOQUE QUIRÚRGICO | Cuarto De Insumos | HUSJ | Expirada | EXPIRADA | TALLER BIOMÉDICO | MANTENIMIENTO PREVENTIVO | Anual |  |  | X | [13 empty] | C | [7 empty] | Sí | M0661224 | 2024-12-16 | 2025-12-16 | 🟢 ACTUALIZADA
574626 | TERMOHIGRÓMETRO | Operativo | Htc | HTC-2 | NO DEFINIDO | 574626 | Sí | NA | NA | NA | BLOQUE QUIRÚRGICO | Sala 4 | HUSJ | Expirada | EXPIRADA | TALLER BIOMÉDICO | MANTENIMIENTO PREVENTIVO | Anual |  |  | X |  |  |  | C | [17 empty] | Sí | M5091025 | 2025-10-29 | 2026-10-29 | 🟢 ACTUALIZADA
574633 | TERMOHIGRÓMETRO | Baja | Htc | HTC-2 | NO DEFINIDO | 574633 | Sí | NA | NA | NA | BLOQUE QUIRÚRGICO | Sala 3 | HUSJ | Expirada | EXPIRADA | TALLER BIOMÉDICO | MANTENIMIENTO PREVENTIVO | Anual |  |  | X |  |  |  | C | [17 empty] | Sí | M0301224 | 13/12/2024 | 13/12/2025 | 🟢 ACTUALIZADA
574635 | TERMOHIGRÓMETRO | Operativo | Htc | HTC-2 | NO DEFINIDO | 574635 | Sí | NA | NA | NA | BLOQUE QUIRÚRGICO | Cuarto Esteril | HUSJ | Expirada | EXPIRADA | TALLER BIOMÉDICO | MANTENIMIENTO PREVENTIVO | Anual |  |  | X/C | [21 empty] | Sí | M0431224 | 2024-12-16 | 2025-12-16 | 🟢 ACTUALIZADA
574701 | TERMOHIGRÓMETRO | Operativo | Htc | HTC-1 | NO DEFINIDO | 574701 | SÍ | NA | NA |  | HOSPITALIZACIÓN ADULTOS 4° PISO |  |  | Expirada | EXPIRADA | TALLER BIOMÉDICO | MANTENIMIENTO PREVENTIVO | Anual | [10 empty] | X |  |  |  | C | [10 empty] | M0141024 | 2024-10-07 | 2025-10-07 | 🟢 ACTUALIZADA
571837 | TERMOHIGRÓMETRO | Operativo | Htc | HTC-2 | NA | 571837 | SÍ | NA | NA | NA | CUIDADO INTENSIVO ADULTO | Carro de paro UCIN | HUSJ | Expirada | EXPIRADA | TALLER BIOMÉDICO | MANTENIMIENTO PREVENTIVO | Anual |  |  |  |  | X |  | C | [17 empty] | Sí | M1250925 | 2025-09-23 | 2026-09-23
574334 | TERMOHIGRÓMETRO | Operativo | Htc | HTC-2 | NA | 574334 | SÍ | NA | NA | NA | CUIDADO INTENSIVO ADULTO | Carro de paro UCIN | HUSJ | Expirada | EXPIRADA | TALLER BIOMÉDICO | MANTENIMIENTO PREVENTIVO | Anual |  |  |  |  | X |  | C | [17 empty] | Sí | M4051125 | 2025-11-26 | 2026-11-26 | 🟢 ACTUALIZADA
574702 | TERMOHIGRÓMETRO | Operativo | Htc | HTC-1 | NA | 574702 | SÍ | NA | NA | NA | CUIDADO INTENSIVO ADULTO | Cuarto de Medicamentos 2 Intermedios | HUSJ | Expirada | EXPIRADA | TALLER BIOMÉDICO | MANTENIMIENTO PREVENTIVO | Anual |  |  |  |  | X | [19 empty] | Sí | NO TIENE | NO TIENE
574708 | TERMOHIGRÓMETRO |  | Htc | HTC-1 | NO DEFINIDO | 574708 |  | NA | NA |  | URGENCIAS ADULTOS |  |  |  | EXPIRADA | TALLER BIOMÉDICO | MANTENIMIENTO PREVENTIVO | No requiere | X | [13 empty] | C
574711 | TERMOHIGRÓMETRO | Operativo | Htc | HTC-1 | NO DEFINIDO | 574711 | SÍ | NA | NA |  | CUIDADO INTENSIVO PEDIÁTRICO | Intermedios Pediatria | HUSJ | Expirada | EXPIRADA | TALLER BIOMÉDICO | MANTENIMIENTO PREVENTIVO | Anual | [16 empty] | C | [5 empty] | X |  | Sí | M0741224 | 2024-12-16 |  |  | INTERMEDIOS CUARTO LIMPIO
574712 | TERMOHIGRÓMETRO | Baja | Htc | HTC-1 | NO DEFINIDO | 574712 |  | NA | NA |  | URGENCIAS ADULTOS |  |  | Baja | EXPIRADA | TALLER BIOMÉDICO | MANTENIMIENTO PREVENTIVO | Anual | [24 empty] | No | No Aplica | No Aplica |  |  | Equipo dado de Baja
574714 | TERMOHIGRÓMETRO |  | Htc | HTC-1 | NO DEFINIDO | 574714 |  | NA | NO REQUIERE |  | CENTRAL DE ESTERILIZACIÓN |  |  | Expirada | 2019-03-03 | TALLER BIOMÉDICO | MANTENIMIENTO PREVENTIVO | Anual | [12 empty] | X |  | C
700500 | TERMOHIGRÓMETRO | Operativo | Ebc-Hq | 9419SETP101 | 1 | 700500 | SÍ | NA | NA | NA | ALMACEN GENERAL | Dispositivos Medicos | HUSJ | Expirada | EXPIRADA | TALLER BIOMÉDICO | MANTENIMIENTO PREVENTIVO | Anual | [6 empty] | X | [9 empty] | C | [7 empty] | Sí | M0160925 | 2025-09-08 | 2026-09-08 | 🟢 ACTUALIZADA
700501 | TERMOHIGRÓMETRO | Operativo | Ebc-Hq | 9419SETP101 | 2 | 700501 | SÍ | NA | NA | NA | ALMACEN GENERAL | Bodega Laboratorio | HUSJ | Expirada | EXPIRADA | TALLER BIOMÉDICO | MANTENIMIENTO PREVENTIVO | Anual | [6 empty] | X | [9 empty] | C | [7 empty] | Sí | M0180925 | 2025-09-08 | 2026-09-08 | 🟢 ACTUALIZADA
700502 | TERMOHIGRÓMETRO | Operativo | Ebc-Hq | 9419SETP101 | 3 | 700502 | SÍ | NA | NA | NA | ALMACEN GENERAL | Liquidos | HUSJ | Expirada | EXPIRADA | TALLER BIOMÉDICO | MANTENIMIENTO PREVENTIVO | Anual | [6 empty] | X | [9 empty] | C | [7 empty] | Sí | M0190925 | 2025-09-08 | 2026-09-08 | 🟢 ACTUALIZADA
700503 | TERMOHIGRÓMETRO | Operativo | Ebc-Hq | 9419SETP101 | 4 | 700503 | SÍ | NA | NA | NA | FARMACIA PRINCIPAL | Dispensancion Almacenamiento | HUSJ | Expirada | EXPIRADA | TALLER BIOMÉDICO | MANTENIMIENTO PREVENTIVO | Anual | [6 empty] | X | [7 empty] | C | [9 empty] | Sí | M0100925 | 2025-09-08 | 2026-09-08 | 🟢 ACTUALIZADA
700507 | TERMOHIGRÓMETRO | Operativo | Ebc-Hq | 9419SETP101 | 6 | 700507 | SÍ | NA | NA | NA | FARMACIA PRINCIPAL | Medicamentos | HUSJ | Expirada | EXPIRADA | TALLER BIOMÉDICO | MANTENIMIENTO PREVENTIVO | Anual | [6 empty] | X |  |  |  | C |  |  |  | C | [9 empty] | Sí | M0170925 | 2025-09-08 | 2026-09-08 | 🟢 ACTUALIZADA
468 | TERMOHIGRÓMETRO |  | Digital Thermometer | NO DEFINIDO | NO DEFINIDO | 000468 |  | NA | NA | NA |  |  | HUSJ |  | EXPIRADA | TALLER BIOMÉDICO | MANTENIMIENTO PREVENTIVO | Anual | [6 empty] | X |  |  |  | C
469 | TERMOHIGRÓMETRO | No Encontrado | Digital | NO DEFINIDO | #22 | 000469 |  | NA | NA | NA | CUIDADO INTERMEDIO ADULTO |  | HUSJ | Expirada | EXPIRADA | TALLER BIOMÉDICO | MANTENIMIENTO PREVENTIVO | Anual |  |  |  |  | X |  | C | [17 empty] | Sí
488 | TERMOHIGRÓMETRO | Baja | Digital | NO DEFINIDO | NO DEFINIDO | 000488 |  | NA | NA |  | URGENCIAS ADULTOS |  |  | Baja | EXPIRADA | TALLER BIOMÉDICO | MANTENIMIENTO PREVENTIVO | Anual | [24 empty] | No | No Aplica | No Aplica |  |  | Equipo dado de Baja
496 | TERMOHIGRÓMETRO |  | Ebc | 9419SETP101 | ND | 000496 |  | I | NA |  | HOSPITALIZACIÓN QUIRÚRGICAS |  |  |  | EXPIRADA | TALLER BIOMÉDICO | MANTENIMIENTO PREVENTIVO | Anual |  |  |  |  | C | [7 empty] | X
497 | TERMOHIGRÓMETRO | Operativo | Ebc | 9419SETP101 | NO DEFINIDO | 000497 |  | I | NA |  | HOSPITALIZACIÓN QUIRÚRGICAS | hospi 3 piso |  | Expirada | EXPIRADA | TALLER BIOMÉDICO | MANTENIMIENTO PREVENTIVO | Anual |  |  |  |  | C | [7 empty] | X | [11 empty] | Sí | M0610422 | 2022-04-20 | 2023-04-20 | 🟢 ACTUALIZADA
509 | TERMOHIGRÓMETRO |  | Digital Thermometer | NO DEFINIDO | #18 | 000509 |  | NA | NO REQUIERE |  | CENTRAL DE ESTERILIZACIÓN |  |  | Expirada | EXPIRADA | TALLER BIOMÉDICO | MANTENIMIENTO PREVENTIVO | Anual | [6 empty] | C | [5 empty] | X
599 | TERMOHIGRÓMETRO | Operativo | Ebc-Hq | EPT 101 | NO DEFINIDO | 000599 | SÍ | NA | NA | NA | LABORATORIO CLÍNICO | Uroanalisis | HUSJ | Expirada | EXPIRADA | TALLER BIOMÉDICO | MANTENIMIENTO PREVENTIVO | Anual |  |  | X | [5 empty] | C | [6 empty] | C | [8 empty] | Sí | M0760925 | 2025-09-17 | 2026-09-17 | 🟢 ACTUALIZADA
598 | TERMOHIGRÓMETRO | Operativo | DT-3 | N/A | N/A | 000598 | SÍ | NA | NA | NA | LABORATORIO CLÍNICO | Uroanalisis | HUSJ | Expirada | EXPIRADA | TALLER BIOMÉDICO | MANTENIMIENTO PREVENTIVO | Anual |  |  | X | [5 empty] | C | [6 empty] | C | [8 empty] | Sí | M0760925 | 2025-09-17 | 2026-09-17 | 🟢 ACTUALIZADA
607 | TERMOHIGRÓMETRO | Operativo | Ebc-Hq | EPT 101 | NO DEFINIDO | 000607 | SÍ | NA | NA | NA | LABORATORIO CLÍNICO | Quimica Sanguinea | HUSJ | Expirada | EXPIRADA | TALLER BIOMÉDICO | MANTENIMIENTO PREVENTIVO | Anual |  |  | X | [5 empty] | C | [6 empty] | C | [8 empty] | Sí | M0840925 | 2025-09-17 | 2026-09-17 | 🟢 ACTUALIZADA
617 | TERMOHIGRÓMETRO | Operativo | Ebc | 9419SETP101 | #28 | 000617 | SÍ | NA | NA | NA | BANCO DE SANGRE | Almacenamiento De Componentes | HUSJ | Expirada | EXPIRADA | TALLER BIOMÉDICO | MANTENIMIENTO PREVENTIVO | Anual |  |  | X | [5 empty] | C | [15 empty] | Sí | M0810925 | 2025-09-17 | 2026-09-17 | 🟢 ACTUALIZADA
619 | TERMOHIGRÓMETRO | Operativo | Ebc | 9419SETP101 | #11 | 000619 | SÍ | NA | NA | NA | BANCO DE SANGRE | Campaña | HUSJ | Expirada | EXPIRADA | TALLER BIOMÉDICO | MANTENIMIENTO PREVENTIVO | Anual |  |  | X | [5 empty] | C | [15 empty] | Sí | M0770925 | 2025-09-17 | 2026-09-17 | 🟢 ACTUALIZADA
623 | TERMOHIGRÓMETRO | No Encontrado | No Definido | NO DEFINIDO | NO DEFINIDO | 000623 | Sí | NA | NA | NA | BLOQUE QUIRÚRGICO | Farmacia Cirugia | HUSJ | Expirada | EXPIRADA | TALLER BIOMÉDICO | MANTENIMIENTO PREVENTIVO | Anual |  |  | X | [5 empty] | C | [15 empty] | Sí | M0291224 | 2024-12-13 | 2025-12-13
630 | TERMOHIGRÓMETRO | Operativo | No Definido | NO DEFINIDO | #16 | 000630 | SÍ | NA | NA | NA | BANCO DE SANGRE | Plaquetas | HUSJ | Expirada | EXPIRADA | TALLER BIOMÉDICO | MANTENIMIENTO PREVENTIVO | Anual |  |  | X | [13 empty] | C | [7 empty] | Sí | M0820925 | 2025-09-17 | 2026-09-17 | 🟢 ACTUALIZADA
631 | TERMOHIGRÓMETRO | Operativo | NA | NA | NA | 000631 | Sí | NA | NA | NA | PATOLOGÍA |  | HUSJ | Expirada | EXPIRADA | TALLER BIOMÉDICO | MANTENIMIENTO PREVENTIVO | Anual | [8 empty] | PE | [8 empty] | CE | [6 empty] | Sí | M1810925 | 2025-09-30 | 2026-09-30 | 🟢 ACTUALIZADA
674 | TERMOHIGRÓMETRO | Operativo | No Definido | NO DEFINIDO | NO DEFINIDO | 000674 | SÍ | NA | NA | NA | LABORATORIO CLÍNICO | Microbiología | HUSJ | Expirada | EXPIRADA | TALLER BIOMÉDICO | MANTENIMIENTO PREVENTIVO | Anual |  |  | X | [5 empty] | C | [6 empty] | C | [8 empty] | Sí | M0850925 | 2025-09-17 | 2026-09-17 | 🟢 ACTUALIZADA
675 | TERMOHIGRÓMETRO | No Encontrado | Dt-3 | NA | NA | 000675 |  | NA | NA | NA | PATOLOGÍA |  | HUSJ | Expirada | EXPIRADA | TALLER BIOMÉDICO | MANTENIMIENTO PREVENTIVO | Anual |  |  | P | [5 empty] | P | [15 empty] | Sí
684 | TERMOHIGRÓMETRO | No Encontrado | No Definido | NO DEFINIDO | NO DEFINIDO | 000684 |  | NA | NA | NA | BLOQUE QUIRÚRGICO |  | HUSJ | Expirada | EXPIRADA | TALLER BIOMÉDICO | MANTENIMIENTO PREVENTIVO | Anual |  |  | X | [13 empty] | C | [7 empty] | Sí | M0251224 | 2024-12-13 | 2025-12-13
545973 | TERMOHIGRÓMETRO |  | Ktj | TA-322 | TH-041 | 545973 |  | NA | NA |  | HOSPITALIZACIÓN ADULTOS 5° PISO |  |  |  | EXPIRADA | TALLER BIOMÉDICO | MANTENIMIENTO PREVENTIVO | Anual | [10 empty] | X |  | C
545983 | TERMOHIGRÓMETRO | Operativo | Ktj | TA-328 | TH-018 | 545983 | SÍ | NA | NA | NA | BANCO DE SANGRE | Campaña | HUSJ | Expirada | 2015-09-18 | TALLER BIOMÉDICO | MANTENIMIENTO PREVENTIVO | Anual |  |  | X |  | C | [19 empty] | Sí | M1410925 | 2025-09-24 | 2026-09-24 | 🟢 ACTUALIZADA
545989 | TERMOHIGRÓMETRO |  | Ktj | TA-337 | TH-019 | 545989 |  | NA | NA |  | HOSPITALIZACIÓN ADULTOS 5° PISO |  |  |  | EXPIRADA | TALLER BIOMÉDICO | MANTENIMIENTO PREVENTIVO | Anual |  |  | C | [7 empty] | X
545992 | TERMOHIGRÓMETRO |  | Ktj | TA-318 | TH-008 | 545992 |  | NA | NA |  | CENTRAL AIRE MEDICINAL |  |  |  | EXPIRADA | TALLER BIOMÉDICO | MANTENIMIENTO PREVENTIVO | No requiere | X | X | [12 empty] | C | C | [8 empty] | Sí
545993 | TERMOHIGRÓMETRO | Operativo | Ktj | TA318 | TH-013 | 545993 | Sí | IIA | NA |  | HOSPITALIZACIÓN ADULTOS 4° PISO |  |  | Expirada | EXPIRADA | TALLER BIOMÉDICO | MANTENIMIENTO PREVENTIVO | Anual | [8 empty] | C |  | X | [14 empty] | M0121024 | 2024-10-07 | 2025-10-07 | 🟢 ACTUALIZADA
546052 | TERMOHIGRÓMETRO | No Encontrado | Htc | HTC-2 | TH062 | 546052 |  | NA | NA |  | URGENCIAS ADULTOS |  |  |  | EXPIRADA | TALLER BIOMÉDICO | MANTENIMIENTO PREVENTIVO | No requiere | X | X | C
547308 | TERMOHIGRÓMETRO | Operativo | Bio Temp | NO DEFINIDO | 00942 | 547308 | Sí | NA | NA | NA | BLOQUE QUIRÚRGICO | Carro De Paro | HUSJ | Expirada | EXPIRADA | TALLER BIOMÉDICO | MANTENIMIENTO PREVENTIVO | Anual |  |  | X | [11 empty] | C | [9 empty] | Sí | M0561224 | 16/12/2024 | 16/12/2025 | 🟢 ACTUALIZADA
547309 | TERMOHIGRÓMETRO | Baja | Bio Temp | NO DEFINIDO | 00943 | 547309 |  | NA | NA | NA | BLOQUE QUIRÚRGICO |  | HUSJ | Baja | EXPIRADA | TALLER BIOMÉDICO | MANTENIMIENTO PREVENTIVO | Anual | [24 empty] | No | No Aplica | No Aplica |  |  | Equipo dado de Baja
547370 | TERMOHIGRÓMETRO | Operativo | Bio Temp | NO DEFINIDO | 976 | 547370 |  | NA | NA |  | CENTRAL AIRE MEDICINAL |  |  | Expirada | EXPIRADA | TALLER BIOMÉDICO | MANTENIMIENTO PREVENTIVO | No requiere | X | X | [12 empty] | C | C | [8 empty] | Sí | GE23308-24 | 2024-08-22 | 2025-08-22
549128 | TERMOHIGRÓMETRO | Operativo | Bio Temp | 910-28 | 1005 | 549128 |  | NA | NA |  | CENTRAL AIRE MEDICINAL |  |  | Expirada | EXPIRADA | TALLER BIOMÉDICO | MANTENIMIENTO PREVENTIVO | No requiere | X | X | [12 empty] | C | C | [8 empty] | Sí | GE231008-24 | 2024-08-22 | 2025-08-22
549132 | TERMOHIGRÓMETRO | Operativo | Digital | MICROZELLE | LR03-MN2400 | 549132 |  | NA | NA |  | CENTRAL AIRE MEDICINAL |  |  | Expirada | EXPIRADA | TALLER BIOMÉDICO | MANTENIMIENTO PREVENTIVO | No requiere | X | X | [12 empty] | C | C | [8 empty] | Sí | GE23508-24 | 2024-08-22 | 2025-08-22 | 🟢 ACTUALIZADA
571726 | TERMOHIGRÓMETRO | Operativo | No Registra | HTC-2 | 1713 | 571726 | Sí | NA | NA | NA | BLOQUE QUIRÚRGICO | Sala 6 | HUSJ | Expirada | EXPIRADA | TALLER BIOMÉDICO | MANTENIMIENTO PREVENTIVO | Anual |  |  | X | [21 empty] | Sí | CC-THR-0535-24 | 24/04/2024 | 24/04/2025 | 🟢 ACTUALIZADA | NUEVO
571729 | TERMOHIGRÓMETRO |  | No Registra | HTC-2 | 1721 | 571729 |  | NA | NA |  | URGENCIAS ADULTOS |  |  | Expirada | EXPIRADA | TALLER BIOMÉDICO | MANTENIMIENTO PREVENTIVO | Anual | [22 empty] | X | [6 empty] | NUEVO
571730 | TERMOHIGRÓMETRO | Operativo | No Registra | HTC-2 | 1714 | 571730 | SÍ | NA | NA | NA | FARMACIA PRINCIPAL | Refrigeracion | HUSJ | Expirada | EXPIRADA | TALLER BIOMÉDICO | MANTENIMIENTO PREVENTIVO | Anual | [6 empty] | X | [17 empty] | Sí | M0140925 | 2025-09-08 | 2026-09-08 | 🟢 ACTUALIZADA
571731 | TERMOHIGRÓMETRO |  | No Registra | HTC-2 | 1716 | 571731 |  | NA | NA |  | URGENCIAS ADULTOS |  |  | Expirada | EXPIRADA | TALLER BIOMÉDICO | MANTENIMIENTO PREVENTIVO | Anual | [22 empty] | X | [6 empty] | NUEVO
571732 | TERMOHIGRÓMETRO | Operativo | No Registra | HTC-2 | 1717 | 571732 | sí | NA | NA |  | URGENCIAS ADULTOS |  |  | Expirada | EXPIRADA | TALLER BIOMÉDICO | MANTENIMIENTO PREVENTIVO | No requiere | x | [23 empty] | Sí | M0880925 | 2025-09-22 | 2026-12-01 | 🟢 ACTUALIZADA | NUEVO
571733 | TERMOHIGRÓMETRO | Operativo | No Registra | HTC-2 | 1718 | 571733 | SÍ | NA | NA |  | URGENCIAS ADULTOS | Reanimación |  | Expirada | EXPIRADA | TALLER BIOMÉDICO | MANTENIMIENTO PREVENTIVO | Anual | [22 empty] | X |  | Sí | M0950925 | 2025-09-22 | 2026-09-22 |  | NUEVO
571734 | TERMOHIGRÓMETRO |  | No Registra | HTC-2 | 1722 | 571734 |  | NA | NA |  | URGENCIAS ADULTOS |  |  | Expirada | EXPIRADA | TALLER BIOMÉDICO | MANTENIMIENTO PREVENTIVO | Anual | [22 empty] | X | [6 empty] | NUEVO
571735 | TERMOHIGRÓMETRO | Operativo | No Registra | HTC-2 | 1728 | 571735 |  | I | NA |  | HOSPITALIZACIÓN QUIRÚRGICAS |  |  | Expirada | EXPIRADA | TALLER BIOMÉDICO | MANTENIMIENTO PREVENTIVO | Anual | [12 empty] | X | [15 empty] | 🟢 ACTUALIZADA | NUEVO
571736 | TERMOHIGRÓMETRO | Operativo | No Registra | HTC-2 | 1730 | 571736 |  | I | NA |  | HOSPITALIZACIÓN QUIRÚRGICAS |  |  | Expirada | EXPIRADA | TALLER BIOMÉDICO | MANTENIMIENTO PREVENTIVO | Anual | [12 empty] | X | [15 empty] | 🟢 ACTUALIZADA | NUEVO
571740 | TERMOHIGRÓMETRO | Operativo | Htc | HTC-2 | 1711 | 571740 | SÍ | NA | NA | NA | BANCO DE SANGRE | Almacen Banco de sangre | HUSJ | Expirada | EXPIRADA | TALLER BIOMÉDICO | MANTENIMIENTO PREVENTIVO | Anual | [8 empty] | X | [15 empty] | Sí | M078925 | 2025-09-17 | 2026-09-17 | 🟢 ACTUALIZADA
571839 | TERMOHIGRÓMETRO | Operativo | Htc | HTC-2 | NO DEFINIDO | 571839 | Sí |  | NA |  | HOSPITALIZACIÓN ADULTOS 5° PISO | Nevera Servicios Especiales |  | Expirada | EXPIRADA | TALLER BIOMÉDICO | MANTENIMIENTO PREVENTIVO | Anual | [10 empty] | X
571846 | TERMOHIGRÓMETRO | Operativo | HTC | HTC-2 | NO DEFINIDO | 571846 | Sí | NA | NA | NA | BLOQUE QUIRÚRGICO | Cuarto De Equipos Especiales | HUSJ | Expirada | EXPIRADA | TALLER BIOMÉDICO | MANTENIMIENTO PREVENTIVO | Anual |  |  | X | [21 empty] | Sí | M0461224 | 2024-12-16 | 2025-12-16
571847 | TERMOHIGRÓMETRO | Operativo | Htc | HTC-2 | NO DEFINIDO | 571847 | SÍ | NA | NA | NA | FARMACIA PRINCIPAL | Servicio Farmaceutico Urgencias | HUSJ | Expirada | EXPIRADA | TALLER BIOMÉDICO | MANTENIMIENTO PREVENTIVO | Anual | [16 empty] | C | [5 empty] | X |  | Sí | M0070924 | 2024-09-02 | 2025-09-02 | 🔴 CREACIÓN PENDIENTE
572655 | TERMOHIGRÓMETRO |  | Bio Temp | 910-27 | 01613 | 572655 |  | NA | NA |  | RESIDUOS |  |  |  | EXPIRADA | TALLER BIOMÉDICO | MANTENIMIENTO PREVENTIVO | Anual | [12 empty] | X
572702 | TERMOHIGRÓMETRO | Operativo | Alla France | 910-27 | 01607 | 572702 | SÍ | NA | NA | NA | FARMACIA PRINCIPAL | Bodega de almacenamiento | HUSJ | Expirada | EXPIRADA | TALLER BIOMÉDICO | MANTENIMIENTO PREVENTIVO | Anual | [6 empty] | X |  |  |  | C |  |  |  |  | C | [8 empty] | Sí | M0110925 | 2025-09-08 | 2026-09-08 | 🟢 ACTUALIZADA
572703 | TERMOHIGRÓMETRO | Operativo | Alla France | 910-27 | 01609 | 572703 | Sí | NA | NA | NA | BLOQUE QUIRÚRGICO | Sala 7 | HUSJ | Expirada | EXPIRADA | TALLER BIOMÉDICO | MANTENIMIENTO PREVENTIVO | Anual |  |  | X |  |  |  | C | [17 empty] | Sí | M5291025 | 2025-10-30 | 2026-10-30 | 🟢 ACTUALIZADA
571842 | TERMOHIGRÓMETRO | Operativo | Htc | HTC-2 | NO DEFINIDO | 571842 | SÍ | NA | NA | NA | CONSULTA EXTERNA | insumos |  | Expirada | EXPIRADA | TALLER BIOMÉDICO | MANTENIMIENTO PREVENTIVO | Anual | [17 empty] | X | [6 empty] | Sí | M1450925 | 2025-09-24 | 2026-09-24
572707 | TERMOHIGRÓMETRO | Operativo | Htc | HTC-2 | 202103173 | 572707 | Sí | IIA | NA | NA | BLOQUE QUIRÚRGICO | Carro De Paro | HUSJ | Expirada | EXPIRADA | TALLER BIOMÉDICO | MANTENIMIENTO PREVENTIVO | Anual |  |  | X |  | C | [19 empty] | Sí | M0041124 | 2024-11-05 | 2025-11-05 | 🟢 ACTUALIZADA | CARRO DE PARO 3ER PISO
572807 | TERMOHIGRÓMETRO | Operativo | Bio Temp | 910-27 | 01556 | 572807 | SÍ | IIA | NA | NA | ALMACEN GENERAL | Medicamentos | HUSJ | Expirada | EXPIRADA | TALLER BIOMÉDICO | MANTENIMIENTO PREVENTIVO | Anual | [6 empty] | X | [9 empty] | C | [7 empty] | Sí | M0170925 | 2025-09-08 | 2026-09-08 | 🟢 ACTUALIZADA
572925 | TERMOHIGRÓMETRO |  | Bio Temp | 910-27 | 01535 | 572925 |  | IIA | NA |  | HOSPITALIZACIÓN ADULTOS 4° PISO |  |  |  | EXPIRADA | TALLER BIOMÉDICO | MANTENIMIENTO PREVENTIVO | Anual | [10 empty] | X | [11 empty] | C |  | Sí
723 | TERMOHIGRÓMETRO | Operativo | Ebc | ETP101 | NO DEFINIDO | 723 | SÍ | NA | NA |  | CUIDADO INTENSIVO PEDIÁTRICO | Intermedios Pediatria Cuarto de Insumos | HUSJ | Expirada | EXPIRADA | TALLER BIOMÉDICO | MANTENIMIENTO PREVENTIVO | Anual | [10 empty] | X | [5 empty] | C | [7 empty] | Sí | S1020824 | 2024-08-15 | 2025-08-15
572926 | TERMOHIGRÓMETRO | Operativo | Bio Temp | 910-27 | 01536 | 572926 | SÍ | NA | NA |  | CUIDADO INTENSIVO PEDIÁTRICO | Intensivo Pediatria Cuarto de Insumos | HUSJ | Expirada | EXPIRADA | TALLER BIOMÉDICO | MANTENIMIENTO PREVENTIVO | Anual | [8 empty] | C | [6 empty] | C | [6 empty] | X |  | Sí | M1400925 | 2025-09-24 | 2026-09-24 | 🟢 ACTUALIZADA
572927 | TERMOHIGRÓMETRO | Operativo | Bio Temp | 910-27 | 01537 | 572927 | SÍ | IIA | NA |  | QUIMIOTERAPIA |  |  | Expirada | EXPIRADA | TALLER BIOMÉDICO | MANTENIMIENTO PREVENTIVO | No requiere | X | X | [8 empty] | C |  |  |  |  | C | [8 empty] | Sí | M1500925 | 2025-09-25 | 2026-09-25 | 🟢 ACTUALIZADA
572936 | TERMOHIGRÓMETRO | Operativo | Bio Temp | 910-28 | 1506 | 572936 | SÍ | IIA | NA |  | HOSPITALIZACIÓN ADULTOS 5° PISO |  |  | Expirada | EXPIRADA | TALLER BIOMÉDICO | MANTENIMIENTO PREVENTIVO | Anual | [10 empty] | X |  | C | [11 empty] | Sí | M4021125 | 2025-11-26 | 2026-11-26 | 🟢 ACTUALIZADA
572937 | TERMOHIGRÓMETRO |  | Bio Temp | 910-27 | 1507 | 572937 |  | IIA | NA |  | HOSPITALIZACIÓN ADULTOS 5° PISO |  |  |  | EXPIRADA | TALLER BIOMÉDICO | MANTENIMIENTO PREVENTIVO | Anual |  |  | C | [7 empty] | X
573897 | TERMOHIGRÓMETRO | Operativo | Htc | HTC-2 | 201909353 | 573897 | SÍ | NA | NA | NA | CUIDADO INTENSIVO ADULTO | Se encuentra en Hospitalización Gineco Obstetrícia | HUSJ |  | EXPIRADA | TALLER BIOMÉDICO | MANTENIMIENTO PREVENTIVO | Anual |  |  |  |  | X | [19 empty] | Sí
573898 | TERMOHIGRÓMETRO | Operativo | Htc | HTC-2 | 201909341 | 573898 |  | NA | NA |  | HOSPITALIZACIÓN ADULTOS 5° PISO | medicina internma |  |  | EXPIRADA | TALLER BIOMÉDICO | MANTENIMIENTO PREVENTIVO | Anual | [10 empty] | X | [5 empty] | C | [11 empty] | 🟢 ACTUALIZADA
573899 | TERMOHIGRÓMETRO |  | Htc | HTC-2 | 201909312 | 573899 |  | NA | NA |  | HOSPITALIZACIÓN ADULTOS 4° PISO |  |  |  | EXPIRADA | TALLER BIOMÉDICO | MANTENIMIENTO PREVENTIVO | Anual | [6 empty] | C |  |  |  | X | [18 empty] | NO SE ENCONTRO
573900 | TERMOHIGRÓMETRO | Operativo | Htc | HTC-2 | 201909304 | 573900 |  | NA | NA |  | QUIMIOTERAPIA | Carro de paro |  | Expirada | EXPIRADA | TALLER BIOMÉDICO | MANTENIMIENTO PREVENTIVO | No requiere | X | X | [12 empty] | C | C | [8 empty] | Sí | M1860925 | 2025-09-30 | 2026-09-30 | 🟢 ACTUALIZADA
574431 | TERMOHIGRÓMETRO | Operativo | Gec | TA-318 | NO DEFINIDO | 574431 | SÍ | NA | NA |  | CARDIOLOGÍA |  |  | Expirada | EXPIRADA | TALLER BIOMÉDICO | MANTENIMIENTO PREVENTIVO | No requiere | X | X | [12 empty] | C | C | [8 empty] | Sí | S0320824 | 2024-08-09 | 2025-08-09 | 🟢 ACTUALIZADA | Equipo Ok
574432 | TERMOHIGRÓMETRO | Operativo | Htc | HTC-2 | 201807104 | 574432 |  | NA | NA |  | CENTRAL AIRE MEDICINAL | Manifold Oxígeno |  | Expirada | EXPIRADA | TALLER BIOMÉDICO | MANTENIMIENTO PREVENTIVO | Anual |  |  | X | [17 empty] | C |  |  |  | Sí | M0141122 | 2022-11-10 | 2023-11-10 |  | EQUIPO OK
574433 | TERMOHIGRÓMETRO | Operativo | Htc | HTC-2 | 201909225 | 574433 | Sí | NA | NA | NA | LABORATORIO CLÍNICO | Microbiología | HUSJ | Expirada | EXPIRADA | TALLER BIOMÉDICO | MANTENIMIENTO PREVENTIVO | Anual |  |  | X | [5 empty] | C | [15 empty] | Sí | M0790925 | 2025-09-17 | 2026-09-17 | 🟢 ACTUALIZADA
574696 | TERMOHIGRÓMETRO | Baja | Htc | HTC-1 | NO DEFINIDO | 574696 | Sí | NA | NA | NA | BLOQUE QUIRÚRGICO | Sala 1 | HUSJ | Expirada | EXPIRADA | TALLER BIOMÉDICO | MANTENIMIENTO PREVENTIVO | Anual |  |  | X | [13 empty] | C | [7 empty] | Sí | M0751224 | 16/12/2024 | 16/12/2025 |  | Equipo no pasa calibracion
574697 | TERMOHIGRÓMETRO | Operativo | Htc | HTC-1 | NA | 574697 | SÍ | NA | NA | NA | CUIDADO INTENSIVO ADULTO | Cuarto de Medicamentos | HUSJ | Expirada | EXPIRADA | TALLER BIOMÉDICO | MANTENIMIENTO PREVENTIVO | No requiere | X | [19 empty] | - |  |  |  | Sí |  |  |  | 🟢 ACTUALIZADA
574698 | TERMOHIGRÓMETRO | Operativo | Htc | HTC-1 | NO DEFINIDO | 574698 | SÍ | NA | NA |  | URGENCIAS ADULTOS | Observación Mujeres |  | Expirada | EXPIRADA | TALLER BIOMÉDICO | MANTENIMIENTO PREVENTIVO | Anual | [14 empty] | C | [7 empty] | X |  | Sí | M | 2025-09-22 | 2026-09-22 |  | SE CAMBIA UBICACION (ANT UCI NEO)
574700 | TERMOHIGRÓMETRO | Operativo | Htc | HTC-1 | NO DEFINIDO | 574700 | SÍ | NA | NA | NA | LABORATORIO CLÍNICO | Hematología | HUSJ | Expirada | EXPIRADA | TALLER BIOMÉDICO | MANTENIMIENTO PREVENTIVO | Anual |  |  | X | [12 empty] | C |  |  |  |  | C |  |  |  | Sí | M0910925 | 2025-09-22 | 2026-09-22 | 🟢 ACTUALIZADA
574703 | TERMOHIGRÓMETRO | Operativo | Htc | HTC-1 | NO DEFINIDO | 574703 | SÍ | NA | NA | NA | BANCO DE SANGRE | Almacen Banco de sangre | HUSJ | Expirada | EXPIRADA | TALLER BIOMÉDICO | MANTENIMIENTO PREVENTIVO | Anual |  |  | X | [21 empty] | Sí |  |  |  | 🟢 ACTUALIZADA
574704 | TERMOHIGRÓMETRO | Operativo | Htc | HTC-1 | NO DEFINIDO | 574704 | SÍ | NA | NA | NA | BANCO DE SANGRE | Infecciones | HUSJ | Expirada | EXPIRADA | TALLER BIOMÉDICO | MANTENIMIENTO PREVENTIVO | Anual |  |  | X | [13 empty] | - | [5 empty] | C |  | Sí | M0750925 | 2025-09-17 | 2026-09-17 | 🟢 ACTUALIZADA
571120 | TERMOHIGRÓMETRO | Operativo | Htc | HTC-1 | NO DEFINID2 | 571120 | SÍ | NA | NA | NA | BANCO DE SANGRE | Preparacion pacientes | HUSJ | Expirada | EXPIRADA | TALLER BIOMÉDICO | MANTENIMIENTO PREVENTIVO | Anual |  |  | X | [21 empty] | Sí | M0740925 | 2025-09-17 | 2026-09-17 | 🟢 ACTUALIZADA
574705 | TERMOHIGRÓMETRO | Operativo | Htc | HTC-1 | NO DEFINIDO | 574705 | SÍ | NA | NA | NA | BANCO DE SANGRE | Inmunohematologia | HUSJ | Expirada | EXPIRADA | TALLER BIOMÉDICO | MANTENIMIENTO PREVENTIVO | Anual |  |  | X | [21 empty] | Sí | M0830925 | 2025-09-17 | 2026-09-17 | 🟢 ACTUALIZADA
574706 | TERMOHIGRÓMETRO | Operativo | Htc | HTC-1 | NO DEFINIDO | 574706 | SÍ | NA | NA |  | HOSPITALIZACIÓN ADULTOS 4° PISO |  |  | Expirada | EXPIRADA | TALLER BIOMÉDICO | MANTENIMIENTO PREVENTIVO | Anual | [6 empty] | C |  |  |  | X | [17 empty] | 🟢 ACTUALIZADA | SE ENCONTRO EN HOSPITALIZACIÓN HOSPITALIZACIÓN SERVICIO ESPECIAL
571741 | TERMOHIGRÓMETRO | Operativo | Htc | HTC-1 | NO DEFINIDO | 571741 | SÍ | NA | NA |  | URGENCIAS ADULTOS | OBSERVACION HOMBRES |  | Expirada | EXPIRADA | TALLER BIOMÉDICO | MANTENIMIENTO PREVENTIVO | No requiere | X | X | [14 empty] | C | [7 empty] | Sí | M1490925 | 2025-09-25 | 2026-09-25 | 🟢 ACTUALIZADA
574710 | TERMOHIGRÓMETRO | Operativo | Htc | HTC-1 | NO DEFINIDO | 574710 | SÍ | NA | NA |  | HOSPITALIZACIÓN ADULTOS 4° PISO |  |  |  | EXPIRADA | TALLER BIOMÉDICO | MANTENIMIENTO PREVENTIVO | Anual | [10 empty] | X |  |  |  | C | [13 empty] | 🟢 ACTUALIZADA | NO SE ENCONTRO
574761 | TERMOHIGRÓMETRO | Operativo | Bio Temp | NO DEFINIDO | 01316 | 574761 |  | NA | NA |  | HOSPITALIZACIÓN QUIRÚRGICAS |  |  | Expirada | EXPIRADA | TALLER BIOMÉDICO | MANTENIMIENTO PREVENTIVO | Anual |  |  |  |  | C | [7 empty] | X | [15 empty] | 🟢 ACTUALIZADA
574762 | TERMOHIGRÓMETRO | Baja | Bio Temp | NO DEFINIDO | 01317 | 574762 |  | NA | NA | NA | BLOQUE QUIRÚRGICO | TALLER BIOMEDICO | HUSJ | Baja | EXPIRADA | TALLER BIOMÉDICO | MANTENIMIENTO PREVENTIVO | Anual |  |  | X | [9 empty] | C | [16 empty] | EQUIPO DE BAJA POR DAÑO EN CARACASA
894 | TERMOHIGRÓMETRO |  | Owell | HTC-2 | MCS-370 | 000894 |  | NA | NA |  | GASTROENTEROLOGÍA |  | COMODATO |  | EXPIRADA | GASTROELITE | COMODATO | Semestral | [10 empty] | X | [11 empty] | X
903 | TERMOHIGRÓMETRO |  | Owell | HTC-2 | MS0054 | 000903 |  | NA | NA |  | GASTROENTEROLOGÍA |  | COMODATO |  | EXPIRADA | GASTROELITE | COMODATO | Semestral | [10 empty] | X | [11 empty] | X
547368 | TERMÒMETRO |  | No Definido | NO DEFINIDO | ND | 547368 |  | NA | NA |  | HOSPITALIZACIÓN GINECO-OBSTETRICIA |  |  |  | EXPIRADA | TALLER BIOMÉDICO | MANTENIMIENTO PREVENTIVO | Anual | [6 empty] | C | [11 empty] | X
572974 | TERMOMETRO INFRAROJO | Operativo | Uni-T | UT305C | C191106172 | 572974 | SÍ | IIA | NA | NA | FARMACIA PRINCIPAL | Farmacia Quirurgica | HUSJ | Expirada | EXPIRADA | TALLER BIOMÉDICO | MANTENIMIENTO PREVENTIVO | Anual | [20 empty] | C |  |  |  | Sí |  |  |  | 🟢 ACTUALIZADA
572975 | TERMOMETRO INFRAROJO | Operativo | Uni-T | UT305C | C191105171 | 572975 | SÍ | IIA | NA | NA | FARMACIA PRINCIPAL | Medicamentos | HUSJ | Expirada | EXPIRADA | TALLER BIOMÉDICO | MANTENIMIENTO PREVENTIVO | Anual | [10 empty] | C | [13 empty] | Sí | M1351225 | 2025-12-18 | 2026-12-18 | 🟢 ACTUALIZADA
572976 | TERMOMETRO INFRAROJO | Operativo | Uni-T | UT305C | C1911066168 | 572976 | SÍ | IIA | NA | NA | FARMACIA PRINCIPAL | Almacen General | HUSJ | Expirada | EXPIRADA | TALLER BIOMÉDICO | MANTENIMIENTO PREVENTIVO | Anual | [20 empty] | C |  |  |  | Sí | M1371225 | 2025-12-18 | 2026-12-18 | 🟢 ACTUALIZADA
573910 | TERMÓMETRO INFRARROJO | Operativo | Hit | HT-820D | 202004138020 | 573910 | SÍ | I | VINVIMA-20-0036458 | NA | BANCO DE SANGRE | Campaña 2 | HUSJ | Expirada | EXPIRADA | TALLER BIOMÉDICO | MANTENIMIENTO PREVENTIVO | Anual |  |  | X |  | C | [19 empty] | Sí | M1720925 | 2025-09-29 | 2026-09-29 | 🟢 ACTUALIZADA
573913 | TERMÓMETRO INFRARROJO | Operativo | Hit | HT-820D | 202004137870 | 573913 | SÍ | I | VINVIMA-20-0036458 | NA | BANCO DE SANGRE | Oficina Coordinacion | HUSJ | Expirada | EXPIRADA | TALLER BIOMÉDICO | MANTENIMIENTO PREVENTIVO | Anual |  |  | X |  | C | [19 empty] | Sí | M0271225 | 2025-12-09 | 2026-12-09 | 🟢 ACTUALIZADA
573929 | TERMÓMETRO INFRARROJO | Operativo | Hit | HT-820D | 202004138009 | 573929 | SÍ | I | VINVIMA-20-0036458 | NA | BANCO DE SANGRE | Campaña 1 | HUSJ | Expirada | EXPIRADA | TALLER BIOMÉDICO | MANTENIMIENTO PREVENTIVO | Anual |  |  | X |  | C | [19 empty] | Sí | M1381225 | 2025-12-18 | 2026-12-18 | 🟢 ACTUALIZADA
574210 | TERMÓMETRO INFRARROJO | Operativo | Cem | DT-8818 | 165511013947 | 574210 | SÍ | NA | NA | NA | BANCO DE SANGRE | Inmunohematología | HUSJ | Expirada | EXPIRADA | TALLER BIOMÉDICO | MANTENIMIENTO PREVENTIVO | Anual |  |  | X | [13 empty] | - |  | C | [5 empty] | Sí | S0180824 | 2024-08-05 | 2025-08-05 | 🟢 ACTUALIZADA
573904 | TERMÓMETRO INFRARROJO | Baja | Hit | HT-820D | 202004138007 | 573904 |  | I | VINVIMA-20-0036458 | NA | BLOQUE QUIRÚRGICO |  | HUSJ | Baja | EXPIRADA | TALLER BIOMÉDICO | MANTENIMIENTO PREVENTIVO | Anual | [24 empty] | No | No Aplica | No Aplica |  |  | Equipo dado de Baja
573902 | TERMÓMETRO INFRARROJO | Operativo | Hit | HT-820D | 202004138151 | 573902 | Sí | I | VINVIMA-20-0036458 | NA | BLOQUE QUIRÚRGICO | Recuperacion | HUSJ | Expirada | EXPIRADA | TALLER BIOMÉDICO | MANTENIMIENTO PREVENTIVO | Anual |  |  | X | [21 empty] | Sí | No registra | No registra
573903 | TERMÓMETRO INFRARROJO | Operativo | Hit | HT-820D | 202004138006 | 573903 | SÍ | I | VINVIMA-20-0036458 | NA | BANCO DE SANGRE |  | HUSJ | Expirada | EXPIRADA | TALLER BIOMÉDICO | MANTENIMIENTO PREVENTIVO | Anual |  |  | X | [25 empty] | 🟢 ACTUALIZADA | NO SE ENCONTRO
573906 | TERMÓMETRO INFRARROJO |  | Hit | HT-820D | 202004137770 | 573906 |  | I | VINVIMA-20-0036458 |  | HOSPITALIZACIÓN GINECO-OBSTETRICIA |  |  |  | EXPIRADA | TALLER BIOMÉDICO | MANTENIMIENTO PREVENTIVO | Anual | [18 empty] | X
573907 | TERMÓMETRO INFRARROJO |  | Hit | HT-820D | 202004137743 | 573907 |  | I | VINVIMA-20-0036458 |  | HOSPITALIZACIÓN GINECO-OBSTETRICIA |  |  |  | EXPIRADA | TALLER BIOMÉDICO | MANTENIMIENTO PREVENTIVO | Anual | [18 empty] | X
573908 | TERMÓMETRO INFRARROJO |  | Hit | HT-820D | 202004138152 | 573908 |  | I | VINVIMA-20-0036458 |  | HOSPITALIZACIÓN GINECO-OBSTETRICIA |  |  |  | EXPIRADA | TALLER BIOMÉDICO | MANTENIMIENTO PREVENTIVO | Anual | [18 empty] | X
573915 | TERMÓMETRO INFRARROJO | Baja | Hit | HT-820D | 202004139705 | 573915 |  | I | VINVIMA-20-0036458 |  | HOSPITALIZACIÓN PEDIATRÍA |  |  | Baja | EXPIRADA | TALLER BIOMÉDICO | MANTENIMIENTO PREVENTIVO | Anual | [24 empty] | No | No Aplica | No Aplica |  |  | Equipo dado de Baja
546285 | TERMÓMETRO INFRARROJO | No Encontrado | Hubdic | FS-300 | Y321786 | 546285 |  | I | 2013DM-0010801 | NA | CUIDADO INTERMEDIO ADULTO |  | HUSJ | Expirada | EXPIRADA | TALLER BIOMÉDICO | MANTENIMIENTO PREVENTIVO | Anual | [16 empty] | X | [7 empty] | Sí
546287 | TERMÓMETRO INFRARROJO | No Encontrado | Hubdic | FS-300 | Y321798 | 546287 |  | I | 2013DM-0010801 | NA | CUIDADO INTERMEDIO ADULTO |  | HUSJ | Expirada | EXPIRADA | TALLER BIOMÉDICO | MANTENIMIENTO PREVENTIVO | Anual | [16 empty] | X | [7 empty] | Sí
546288 | TERMÓMETRO INFRARROJO | No Encontrado | Hubdic | FS-300 | Y321802 | 546288 |  | I | 2013DM-0010801 | NA | CUIDADO INTERMEDIO ADULTO |  | HUSJ | Expirada | EXPIRADA | TALLER BIOMÉDICO | MANTENIMIENTO PREVENTIVO | Anual | [16 empty] | X | [7 empty] | Sí
573927 | TERMÓMETRO INFRARROJO | No Encontrado | Hit | HT-820D | 202004137751 | 573927 |  | I | VINVIMA-20-0036458 | NA | CUIDADO INTERMEDIO ADULTO |  | HUSJ | Expirada | EXPIRADA | TALLER BIOMÉDICO | MANTENIMIENTO PREVENTIVO | Anual | [16 empty] | X |  |  |  | - |  |  |  | Sí |  |  |  |  | UCI
573911 | TERMÓMETRO INFRARROJO | No Encontrado | Hit | HT-820D | 202004138019 | 573911 |  | I | VINVIMA-20-0036458 |  | INVENTARIOS |  |  | Expirada | EXPIRADA | TALLER BIOMÉDICO | MANTENIMIENTO PREVENTIVO | Anual | [29 empty] | NO SE ENCONTRO
573914 | TERMÓMETRO INFRARROJO |  | Hit | HT-820D | 202004138148 | 573914 |  | I | VINVIMA-20-0036458 |  | INVENTARIOS |  |  |  | EXPIRADA | TALLER BIOMÉDICO | MANTENIMIENTO PREVENTIVO | Anual | [16 empty] | X | [12 empty] | EQUIPO NO ENCONTRADO EN EL MTTO DE SEPTIEMBRE WILSON T.
573928 | TERMÓMETRO INFRARROJO | Operativo | Hit | HT-820D | 202004139706 | 573928 | SÍ | I | VINVIMA-20-0036458 |  | BANCO DE SANGRE |  |  |  | EXPIRADA | TALLER BIOMÉDICO | MANTENIMIENTO PREVENTIVO | Anual | [16 empty] | X | [12 empty] | EQUIPO NO ENCONTRADO EN EL MTTO DE SEPTIEMBRE WILSON T.
546071 | TERMÓMETRO INFRARROJO | Baja | Hubdic | FS-300 | Y321647 | 546071 |  | I | 2013DM-0010801 | NA | CUIDADO INTENSIVO ADULTO |  | HUSJ |  | EXPIRADA | TALLER BIOMÉDICO | MANTENIMIENTO PREVENTIVO | Anual | [16 empty] | X | [7 empty] | Sí |  |  |  |  | EQUIPO FUERA DE SERVICIO DESDE JUNIO 2023
546077 | TERMÓMETRO INFRARROJO | Operativo | Hubdic | FS-300 | Y321651 | 546077 | SÍ | I | 2013DM-0010801 | NA | ALMACEN GENERAL | Recepcion almacen | HUSJ | Expirada | EXPIRADA | TALLER BIOMÉDICO | MANTENIMIENTO PREVENTIVO | NA | [24 empty] | Sí | M1361225 | 2025-12-18 | 2026-12-18 | 🟢 ACTUALIZADA
573926 | TERMÓMETRO INFRARROJO | No Encontrado | Hit | HT-820D | 202004138011 | 573926 |  | I | VINVIMA-20-0036458 | NA | CUIDADO INTENSIVO ADULTO |  | HUSJ | Expirada | EXPIRADA | TALLER BIOMÉDICO | MANTENIMIENTO PREVENTIVO | Anual | [16 empty] | X | [7 empty] | Sí
573918 | TERMÓMETRO INFRARROJO | No Encontrado | Hit | HT-820D | 202004138015 | 573918 |  | I | VINVIMA-20-0036458 |  | CUIDADO INTENSIVO PEDIÁTRICO |  | HUSJ | Expirada | EXPIRADA | TALLER BIOMÉDICO | MANTENIMIENTO PREVENTIVO | Anual | [22 empty] | X
573919 | TERMÓMETRO INFRARROJO | No Encontrado | Hit | HT-820D | 202004138008 | 573919 |  | I | VINVIMA-20-0036458 |  | CUIDADO INTENSIVO PEDIÁTRICO |  | HUSJ | Expirada | EXPIRADA | TALLER BIOMÉDICO | MANTENIMIENTO PREVENTIVO | Anual | [22 empty] | X
546292 | TERMÓMETRO INFRARROJO |  | Hubdic | FS-300 | Y321489 | 546292 |  | I | 2013DM-0010801 |  | URGENCIAS ADULTOS |  |  |  | EXPIRADA | TALLER BIOMÉDICO | MANTENIMIENTO PREVENTIVO | Anual | [22 empty] | X | [6 empty] | NO ENCONTRADO EN LOS MANTTO DEL AÑO (ENERO-JULIO)
573922 | TERMÓMETRO INFRARROJO | Operativo | Hit | HT-820D | 202004137740 | 573922 | Sí | I | VINVIMA-20-0036458 |  | URGENCIAS ADULTOS |  |  | Expirada | EXPIRADA | TALLER BIOMÉDICO | MANTENIMIENTO PREVENTIVO | Anual | x | [27 empty] | 🟢 ACTUALIZADA | NO ENCONTRADO EN LOS MANTTO DEL AÑO (ENERO-JULIO)
90007 | TERMOMETRO TIPO K |  | Chy | 800 | 90007 | SIN IDENTIFICAR |  | NA | NA |  | TALLER BIOMÉDICO |  |  |  | EXPIRADA | EMPRESA DE CALIBRACIÓN | CALIBRACIÓN | Bajo Demanda | [12 empty] | C
544461 | TONÓMETRO APLANACION | Operativo | Optilasa | NO DEFINIDO | 250211745 | 544461 | SÍ | IIA | 2011DM-0008362 |  | CONSULTA EXTERNA | Cons 8 |  | Expirada | EXPIRADA | TALLER BIOMÉDICO | MANTENIMIENTO PREVENTIVO | Anual | X | X | [22 empty] | No | No Aplica | No Aplica |  |  | Equipo Ok
574307 | TORNIQUETE NEUMATICO | Baja | Riester | 5255 | 190090085 | 574307 |  | I | 2018DM-0018095 | NA | BLOQUE QUIRÚRGICO |  | HUSJ | Baja | EXPIRADA | TALLER BIOMÉDICO | MANTENIMIENTO PREVENTIVO | Anual | [24 empty] | No | No Aplica | No Aplica |  |  | Equipo dado de Baja
811 | TORRE DE LAPAROSCOPIA | No Encontrado | Storz | *Monitor 26" HD, *Procesador TC200ES, *Procesador TC300 | *L5ID10042, *OT744871-p, *XU738644-P | 000811 |  | IIa | 2009DM-0003534 | NA | BLOQUE QUIRÚRGICO |  | BIOTRONITECH | NA | NA | BIOTRONITECH - | SEGUN FABRICANTE | Anual
545124 | TORRE DE LAPAROSCOPIA | No Encontrado | Wolf | NO DEFINIDO | NO DEFINIDO | 545124 |  | IIa | 2008DM-0001769 | NA | BLOQUE QUIRÚRGICO |  | HUSJ | Expirada | EXPIRADA | MEDITEC SA | SEGUN FABRICANTE | Anual
805 | TORRE DE LAPAROSCOPIA (Monitor display LCD, Neumo-insuflador, Teclado USB GENIUS, Fuente de luz, Fibra de luz, Consola de video, Cabezal de cámara, Lente 0º 10mm, Lente 30º, 10mm, Carro de transporte, usb300, Grabador medicap usb300) | No Encontrado | Covidien | MLW-2623C-DC F104 GK-150004 05.0740LED 05.0090I 95-3930 / 95-3931 95-3901 11.0031a 11.0043a PT.9001.902 MEDICAP USB300 | UAAA7796 1904CE0502 UD1522B04177 494833 876796 773531/775688 899254 882704 636248 001-060203 3015015 | 000805 |  | IIa | 2016DM-0015111 2015DM-0012847 -- 2014DM-0012382 -- 2015DM-0013829 2015DM-0013829 -- -- -- 2018DM-0018067 | NA | BLOQUE QUIRÚRGICO |  | SPS | NA | NA | SPS | SEGUN FABRICANTE | Anual | [20 empty] | X
1T06559 | TRIMA ACCEL | Operativo | Terumo | 81000 | 1T06559 | COMODATO | SÍ | IIB | 2009EBC-0004625 | NA | BANCO DE SANGRE | Aferesis | HUSJ | Expirada | NA | TERUMO | SEGUN FABRICANTE | Semestral | [8 empty] | X | [9 empty] | X | [9 empty] | 🟢 ACTUALIZADA
544873 | ULTRASONIDO | Baja | Chattanooga | 2776 | T9051 | 544873 |  | IIA | 2008DM-0003029 |  | INVENTARIOS | Bodega Biomedicos |  | Baja | EXPIRADA | TALLER BIOMÉDICO | MANTENIMIENTO PREVENTIVO | Anual | [24 empty] | No | No Aplica | No Aplica |  |  | EQUIPO PARA BAJA | Requiere concepto técnico
509424 | UNIDAD DE LANE | No Encontrado | Aesculap | GA143 | 707233 | 509424 |  | I | NA | NA | BLOQUE QUIRÚRGICO |  | HUSJ | NA | NA | TALLER BIOMÉDICO | MANTENIMIENTO PREVENTIVO | Anual |  |  | X | [26 empty] | NO ENCONTRADO
514885 | UNIDAD DE LANE | Operativo | Aesculap | GA855 DBP | 1009 | 514885 |  | I | NA | NA | BLOQUE QUIRÚRGICO | Cuarto De Equipos Especiales | HUSJ | Expirada | EXPIRADA | TALLER BIOMÉDICO | MANTENIMIENTO PREVENTIVO | Anual |  |  | X | [21 empty] | No | No Aplica | No Aplica |  | 🟢 ACTUALIZADA
543298 | UNIDAD DE OTORRINO |  | Atmos | PRACTICA2 | NO DEFINIDO | 543298 |  | IIA | NA |  | CONSULTA EXTERNA |  |  |  | EXPIRADA | TALLER BIOMÉDICO | MANTENIMIENTO PREVENTIVO | Anual | [14 empty] | X
544460 | UNIDAD DE REFRACCION | Operativo | Frastema | SIMPLEX 2 | 0723 | 544460 | SÍ | NA | NA |  | CONSULTA EXTERNA | Cons 8 |  | Expirada | EXPIRADA | TALLER BIOMÉDICO | MANTENIMIENTO PREVENTIVO | Anual | X | [23 empty] | No | No Aplica | No Aplica |  | 🟢 ACTUALIZADA | Equipo Ok
855 | UNIDAD ELECTROQUIRURGICA |  | Olympus | PSD-20 | 7831645 | 000855 |  | NA | NA |  | GASTROENTEROLOGÍA |  | COMODATO |  | NO APLICA | GASTROELITE | COMODATO | Cuatrimestral |  |  |  |  | X | [7 empty] | X | [7 empty] | X
546349 | UNIDAD ESTERILIZADORA POR OXIDO DE ETILENO | Operativo | 3M | 487BGP-5XLB | 722173 | 546349 | SÍ | IIA | 2006DM-0000328 | 13-740 | CENTRAL DE ESTERILIZACIÓN |  |  | Expirada | EXPIRADA | SAG INGENIERIA | MANTENIMIENTO PREVENTIVO | Semestral |  |  |  |  | X | [5 empty] | X | [5 empty] | X/C | [5 empty] | X |  | No
574644 | UNIDAD ESTERILIZADORA POR PEROXIDO DE HIDROGENO | Operativo | Baumer | B0201-105-V02 | 2112.14.7800 | 574644 | SÍ | IIa | 2021DM-0007712-R1 |  | CENTRAL DE ESTERILIZACIÓN |  |  | Expirada | 2023-05-20 | EMPRESA CONTRATISTA | MANTENIMIENTO PREVENTIVO | Cuatrimestral |  |  |  |  | X | [7 empty] | X | [7 empty] | X
545848 | UNIDAD ESTERILIZADORA POR VAPOR DE AGUA | Operativo | Matachana | S1008EV2 | E-28523 | 545848 | SÍ | IIA | 2007DM-0001226 | 13-746 | CENTRAL DE ESTERILIZACIÓN |  |  | Expirada | EXPIRADA | KAIKA | MANTENIMIENTO PREVENTIVO | Semestral | [6 empty] | X | [7 empty] | X | [7 empty] | X |  | Sí
221119-STE500-400L2P-N0005 | UNIDAD ESTERILIZADORA POR VAPOR DE AGUA | Operativo | Stericlinic | STE500 | 221119-STE500-400L2P-N0005 | SIN IDENTIFICAR |  | IIA | 2015DM-0012644 | 13-746 | CENTRAL DE ESTERILIZACIÓN |  | STERICLINIC | Expirada | EXPIRADA | STERICLINIC | MANTENIMIENTO PREVENTIVO | Trimestral |  |  | X | [5 empty] | X | [5 empty] | X | [5 empty] | X |  | C | [6 empty] | A LA ESPERA DE SANAR CARTERA PARA PROGRAMAR X CONTRATO
502663 | VACUTRON | Operativo | Chemetron | SURGERY | NO DEFINIDO | 502663 | SÍ | IIa | NA | 13-325 | HOSPITALIZACIÓN ADULTOS 5° PISO |  |  | Expirada | EXPIRADA | TALLER BIOMÉDICO | MANTENIMIENTO PREVENTIVO | Anual | [6 empty] | C | [13 empty] | X |  |  |  | Sí | J0121224 | 2024-12-03 | 2025-12-03 | 🟢 ACTUALIZADA | Requiere trampa de agua
541642 | VACUTRON | Operativo | Chemetron | NO DEFINIDO | NO DEFINIDO | 541642 | SÍ | IIa | NA | 13-325 | CUIDADO INTENSIVO NEONATAL | Intensivo Neonatos | HUSJ | Expirada | EXPIRADA | TALLER BIOMÉDICO | MANTENIMIENTO PREVENTIVO | Anual | [8 empty] | X | [15 empty] | Sí |  |  |  | 🟢 ACTUALIZADA
541646 | VACUTRON | Baja | Chemetron | NO DEFINIDO | NO DEFINIDO | 541646 | SÍ | IIa | NA | 13-325 | CUIDADO INTENSIVO NEONATAL | Intensivo Neonatos | HUSJ | Expirada | EXPIRADA | TALLER BIOMÉDICO | MANTENIMIENTO PREVENTIVO | Anual | [8 empty] | X |  | C | [13 empty] | Sí |  |  |  | 🟢 ACTUALIZADA
541650 | VACUTRON | Operativo | Chemetron | NO DEFINIDO | NO DEFINIDO | 541650 | SÍ | IIa | NA | 13-325 | CUIDADO INTENSIVO PEDIÁTRICO |  | HUSJ | Expirada | EXPIRADA | TALLER BIOMÉDICO | MANTENIMIENTO PREVENTIVO | Anual | [8 empty] | X |  | C | [13 empty] | Sí |  |  |  |  | UCI 2
541656 | VACUTRON | Baja | Chemetron | NO DEFINIDO | NO DEFINIDO | 541656 | SÍ | IIa | NA | 13-325 | CUIDADO INTENSIVO NEONATAL | Intensivo Neonatos | HUSJ | Expirada | EXPIRADA | TALLER BIOMÉDICO | MANTENIMIENTO PREVENTIVO | Anual | [8 empty] | X |  | C | [13 empty] | Sí |  |  |  | 🟢 ACTUALIZADA
542156 | VACUTRON | Operativo | Amvex | NO DEFINIDO | VRA07197GH | 542156 | Sí | IIa | NA | 13-325 | HOSPITALIZACIÓN ADULTOS 5° PISO |  |  | Expirada | EXPIRADA | TALLER BIOMÉDICO | MANTENIMIENTO PREVENTIVO | Anual | [16 empty] | C |  |  |  | X |  |  |  | Sí | J1561124 | 2024-11-25 | 2025-11-25 | 🟢 ACTUALIZADA
542513 | VACUTRON | Baja | Chemetron | NO DEFINIDO | NO DEFINIDO | 542513 |  | IIa | NA | 13-325 | CUIDADO INTENSIVO NEONATAL |  | HUSJ | Expirada | EXPIRADA | TALLER BIOMÉDICO | MANTENIMIENTO PREVENTIVO | Anual | [8 empty] | X |  | C
542979 | VACUTRON | Operativo | Amvex | NO DEFINIDO | VRA08892LI | 542979 | Sí | IIa | 2008DM-0003031 | 13-325 | HOSPITALIZACIÓN ADULTOS 4° PISO |  |  | Expirada | EXPIRADA | TALLER BIOMÉDICO | MANTENIMIENTO PREVENTIVO | Anual | [6 empty] | C | [13 empty] | X |  |  |  | Sí | J1211124 | 2024-11-20 | 2025-11-20 | 🟢 ACTUALIZADA | mtto prev 25/11/2025 CRISTIAN
542981 | VACUTRON | Operativo | Amvex | NO DEFINIDO | VRA05090BJ | 542981 | Sí | IIa | NA | 13-325 | BLOQUE QUIRÚRGICO | Recuperacion | HUSJ | Expirada | EXPIRADA | TALLER BIOMÉDICO | MANTENIMIENTO PREVENTIVO | Anual |  |  | X |  |  |  | C | [17 empty] | Sí | L2541125 | 2025-11-13 | 2026-11-13 | 🟢 ACTUALIZADA
542985 | VACUTRON | Operativo | Amvex | NO DEFINIDO | VRA05103BJ | 542985 | SÍ | IIa | 2008DM-0003031 | 13-325 | CUIDADO INTENSIVO PEDIÁTRICO | Intermedios Pediatria Cubiculo 1 | HUSJ | Expirada | EXPIRADA | TALLER BIOMÉDICO | MANTENIMIENTO PREVENTIVO | Anual | [6 empty] | C |  |  |  | X | [6 empty] | C | [6 empty] | Sí | J0020924 | 2024-09-02 | 2025-09-02 | 🟢 ACTUALIZADA
542986 | VACUTRON | Operativo | Amvex | NO DEFINIDO | VRA05088BJ | 542986 |  | IIa | 2008DM-0003031 | 13-325 | HOSPITALIZACIÓN ADULTOS 4° PISO |  |  | Expirada | EXPIRADA | TALLER BIOMÉDICO | MANTENIMIENTO PREVENTIVO | Anual | [6 empty] | C | [13 empty] | X |  |  |  | Sí | J1221124 | 2024-11-20 | 2025-11-20 | 🟢 ACTUALIZADA | Requiere trampa de agua
542988 | VACUTRON | Operativo | Amvex | NO DEFINIDO | VRA08853LI | 542988 | SÍ | IIa | NA | 13-325 | HOSPITALIZACIÓN ADULTOS 5° PISO |  |  | Expirada | EXPIRADA | TALLER BIOMÉDICO | MANTENIMIENTO PREVENTIVO | Anual |  |  |  |  | C | [15 empty] | X |  |  |  | Sí | J1721124 | 2024-11-27 | 2025-11-27 | 🟢 ACTUALIZADA | Requiere trampa de agua
545507 | VACUTRON | Operativo | Gentec | NO DEFINIDO | 13D0002 | 545507 | Sí | IIa | 2009DM-0005053 | 13-325 | CUIDADO INTENSIVO ADULTO |  | HUSJ | Expirada | EXPIRADA | TALLER BIOMÉDICO | MANTENIMIENTO PREVENTIVO | Anual | [8 empty] | x |  | C |  |  |  |  | C | [8 empty] | Sí
545508 | VACUTRON | Operativo | Gentec | NO DEFINIDO | 13D0003 | 545508 | Sí | IIa | 2009DM-0005053 | 13-325 | CUIDADO INTENSIVO ADULTO |  | HUSJ | Expirada | EXPIRADA | TALLER BIOMÉDICO | MANTENIMIENTO PREVENTIVO | Anual | [8 empty] | X |  | C | [13 empty] | Sí
545509 | VACUTRON | Operativo | Gentec | NO DEFINIDO | 13D0004 | 545509 | SÍ | IIa | 2009DM-0005053 | 13-325 | CUIDADO INTENSIVO ADULTO | Cubiculo 35 | HUSJ | Expirada | EXPIRADA | TALLER BIOMÉDICO | MANTENIMIENTO PREVENTIVO | Anual | [8 empty] | x |  | C |  |  |  |  | C | [8 empty] | Sí
545510 | VACUTRON | Baja | Gentec | NO DEFINIDO | 13D0005 | 545510 | Sí | IIa | 2009DM-0005053 | 13-325 | CUIDADO INTENSIVO ADULTO |  | HUSJ | Expirada | EXPIRADA | TALLER BIOMÉDICO | MANTENIMIENTO PREVENTIVO | Anual | [8 empty] | x |  | C | [13 empty] | Sí | [5 empty] | Daño en Acople interno de Vacío, no permite reparación
545511 | VACUTRON | Operativo | Gentec | NO DEFINIDO | 13D0006 | 545511 | SÍ | IIa | 2009DM-0005053 | 13-325 | CUIDADO INTENSIVO ADULTO | Cubiculo 31 | HUSJ | Expirada | EXPIRADA | TALLER BIOMÉDICO | MANTENIMIENTO PREVENTIVO | Anual | [8 empty] | X |  | C | [13 empty] | Sí
545513 | VACUTRON | Operativo | Gentec | NO DEFINIDO | 13D0008 | 545513 | SÍ | IIa | 2009DM-0005053 | 13-325 | CUIDADO INTENSIVO ADULTO | Cubiculo 29 | HUSJ | Expirada | EXPIRADA | TALLER BIOMÉDICO | MANTENIMIENTO PREVENTIVO | Anual | [8 empty] | X |  | C | [13 empty] | Sí
545514 | VACUTRON | Operativo | Gentec | NO DEFINIDO | 13D0009 | 545514 | SÍ | IIa | 2009DM-0005053 | 13-325 | CUIDADO INTENSIVO ADULTO | Cubiculo 25 | HUSJ | Expirada | EXPIRADA | TALLER BIOMÉDICO | MANTENIMIENTO PREVENTIVO | Anual |  |  |  |  | X | [5 empty] | C | [13 empty] | Sí
545515 | VACUTRON | Operativo | Gentec | NO DEFINIDO | 13D0010 | 545515 | SÍ | IIa | 2009DM-0005053 | 13-325 | CUIDADO INTENSIVO ADULTO | Cubiculo 27 | HUSJ | Expirada | EXPIRADA | TALLER BIOMÉDICO | MANTENIMIENTO PREVENTIVO | Anual |  |  |  |  | X | [5 empty] | C | [13 empty] | Sí
545517 | VACUTRON | Operativo | Gentec | NO DEFINIDO | 13D0012 | 545517 | SÍ | IIa | 2009DM-0005053 | 13-325 | CUIDADO INTENSIVO ADULTO | Cubiculo 36 | HUSJ | Expirada | EXPIRADA | TALLER BIOMÉDICO | MANTENIMIENTO PREVENTIVO | Anual |  |  |  |  | X | [5 empty] | C |  |  |  |  | C | [8 empty] | Sí | L4321125 | 2025-11-27 | 2026-11-27 | 🟢 ACTUALIZADA
545518 | VACUTRON | Operativo | Gentec | NO DEFINIDO | 13D0013 | 545518 | SÍ | IIa | 2009DM-0005053 | 13-325 | CUIDADO INTENSIVO ADULTO | Cubiculo 39 | HUSJ | Expirada | EXPIRADA | TALLER BIOMÉDICO | MANTENIMIENTO PREVENTIVO | Anual |  |  |  |  | X | [5 empty] | C |  |  |  |  | C | [8 empty] | Sí
545519 | VACUTRON | Operativo | Gentec | NO DEFINIDO | 13D0014 | 545519 | SÍ | IIa | 2009DM-0005053 | 13-325 | CUIDADO INTENSIVO ADULTO | Cubiculo 28 | HUSJ | Expirada | EXPIRADA | TALLER BIOMÉDICO | MANTENIMIENTO PREVENTIVO | Anual |  |  |  |  | X | [5 empty] | C | [13 empty] | Sí | M1020925 | 2025-09-22 | 2026-09-22 | 🟢 ACTUALIZADA
545521 | VACUTRON | Operativo | Gentec | NO DEFINIDO | 13D0016 | 545521 | SÍ | IIa | 2009DM-0005053 | 13-325 | CUIDADO INTENSIVO ADULTO | Cubiculo 8 | HUSJ | Expirada | EXPIRADA | TALLER BIOMÉDICO | MANTENIMIENTO PREVENTIVO | Anual |  |  |  |  | X | [5 empty] | C | [13 empty] | Sí | CS10523 | 2023-10-05 | 2025-10-05
545522 | VACUTRON | Operativo | Gentec | NO DEFINIDO | 13D0017 | 545522 | SÍ | IIa | 2009DM-0005053 | 13-325 | CUIDADO INTENSIVO ADULTO | Cubiculo 24 | HUSJ | Expirada | EXPIRADA | TALLER BIOMÉDICO | MANTENIMIENTO PREVENTIVO | Anual |  |  |  |  | X | [5 empty] | C | [13 empty] | Sí | L0181025 | 2025-10-01 | 2026-10-01 | 🟢 ACTUALIZADA
545523 | VACUTRON | Operativo | Gentec | NO DEFINIDO | 13D0018 | 545523 | Sí | IIa | 2009DM-0005053 | 13-325 | CUIDADO INTENSIVO ADULTO |  | HUSJ | Expirada | EXPIRADA | TALLER BIOMÉDICO | MANTENIMIENTO PREVENTIVO | Anual |  |  |  |  | X | [5 empty] | C | [13 empty] | Sí | M1421025 | 2025-10-15 | 2026-10-15
545524 | VACUTRON | Operativo | Gentec | NO DEFINIDO | 13D0019 | 545524 | SÍ | IIa | 2009DM-0005053 | 13-325 | CUIDADO INTENSIVO ADULTO | Cubiculo 5 | HUSJ | Expirada | EXPIRADA | TALLER BIOMÉDICO | MANTENIMIENTO PREVENTIVO | Anual |  |  |  |  | X | [5 empty] | C |  |  |  |  | C | [8 empty] | Sí
545527 | VACUTRON | Operativo | Gentec | NO DEFINIDO | 13D0022 | 545527 | SÍ | IIa | 2009DM-0005053 | 13-325 | CUIDADO INTENSIVO ADULTO | Cubiculo 4 | HUSJ | Expirada | EXPIRADA | TALLER BIOMÉDICO | MANTENIMIENTO PREVENTIVO | Anual |  |  |  |  | X | [5 empty] | C |  |  |  |  | C | [8 empty] | Sí | J0760824 | 2024-08-03 | 2025-08-03
545543 | VACUTRON | Operativo | Gentec | NO DEFINIDO | 13D0039 | 545543 | Sí | IIa | 2009DM-0005053 | 13-325 | CUIDADO INTERMEDIO ADULTO |  | HUSJ | Expirada | EXPIRADA | TALLER BIOMÉDICO | MANTENIMIENTO PREVENTIVO | Anual |  |  |  |  | X | [10 empty] | C | [8 empty] | Sí
545545 | VACUTRON | Operativo | Gentec | NO DEFINIDO | 13D0037 | 545545 | SÍ | IIa | 2009DM-0005053 | 13-325 | CUIDADO INTERMEDIO ADULTO | Cubiculo 15 | HUSJ | Expirada | EXPIRADA | TALLER BIOMÉDICO | MANTENIMIENTO PREVENTIVO | Anual |  |  |  |  | X | [10 empty] | C | [8 empty] | Sí
545546 | VACUTRON | Operativo | Gentec | NO DEFINIDO | 13D0036 | 545546 | Sí | IIa | 2009DM-0005053 | 13-325 | CUIDADO INTERMEDIO ADULTO |  | HUSJ | Expirada | EXPIRADA | TALLER BIOMÉDICO | MANTENIMIENTO PREVENTIVO | Anual |  |  |  |  | X | [19 empty] | Sí
545547 | VACUTRON | Operativo | Gentec | NO DEFINIDO | 13D0035 | 545547 | SÍ | IIa | 2009DM-0005053 | 13-325 | CUIDADO INTERMEDIO ADULTO | Cubiculo 1 | HUSJ | Expirada | EXPIRADA | TALLER BIOMÉDICO | MANTENIMIENTO PREVENTIVO | Anual |  |  |  |  | X | [10 empty] | C | [8 empty] | Sí | M1260925 | 2025-09-23 | 2026-09-23
545550 | VACUTRON | Operativo | Gentec | NO DEFINIDO | 13D0032 | 545550 | SÍ | IIa | 2009DM-0005053 | 13-325 | URGENCIAS PEDIATRÍA | Urgencias Pediatria Cub 11-12 |  | Expirada | EXPIRADA | TALLER BIOMÉDICO | MANTENIMIENTO PREVENTIVO | Anual |  |  |  |  | X | [19 empty] | Sí | J0651124 | 2024-11-13 | 2025-11-13 | 🟢 ACTUALIZADA | EQUIPO ENCONTRADAO EN MQAYO 2025, equipo se le hizo traslado de intermedios a urgencia pediatria
545553 | VACUTRON | Operativo | Gentec | NO DEFINIDO | 13D0029 | 545553 | SÍ | IIa | 2009DM-0005053 | 13-325 | CUIDADO INTERMEDIO ADULTO |  | HUSJ | Expirada | EXPIRADA | TALLER BIOMÉDICO | MANTENIMIENTO PREVENTIVO | Anual |  |  |  |  | X | [19 empty] | Sí
545554 | VACUTRON | En Reparación | Gentec | NO DEFINIDO | 13D0028 | 545554 | SÍ | IIa | 2009DM-0005053 | 13-325 | CUIDADO INTERMEDIO ADULTO |  | HUSJ | Expirada | EXPIRADA | TALLER BIOMÉDICO | MANTENIMIENTO PREVENTIVO | Anual |  |  |  |  | X | [10 empty] | C | [8 empty] | Sí
545555 | VACUTRON | Operativo | Gentec | NO DEFINIDO | 13D0027 | 545555 | SÍ | IIa | 2009DM-0005053 | 13-325 | CUIDADO INTERMEDIO ADULTO | Cubiculo 2 | HUSJ | Expirada | EXPIRADA | TALLER BIOMÉDICO | MANTENIMIENTO PREVENTIVO | Anual |  |  |  |  | X | [19 empty] | Sí
545556 | VACUTRON | Operativo | Gentec | NO DEFINIDO | 13D0026 | 545556 | SÍ | IIa | 2009DM-0005053 | 13-325 | URGENCIAS ADULTOS | Reanimación Urgencias Adulto |  | Expirada | EXPIRADA | TALLER BIOMÉDICO | MANTENIMIENTO PREVENTIVO | Anual |  |  |  |  | X | [19 empty] | Sí | M0391025 | 2025-10-06 | 2026-10-06 | 🟢 ACTUALIZADA | SE REALIZÓ TRASLADO DE INTERMEDIOS A URGENCIAS
545558 | VACUTRON | Operativo | Gentec | NO DEFINIDO | 13D0024 | 545558 | SÍ | IIa | 2009DM-0005053 | 13-325 | CUIDADO INTERMEDIO ADULTO | Cubiculo 37 | HUSJ | Expirada | EXPIRADA | TALLER BIOMÉDICO | MANTENIMIENTO PREVENTIVO | Anual |  |  |  |  | X | [19 empty] | Sí
545702 | VACUTRON | Operativo | Amvex | ACOP.CHEM | VRA05371LM | 545702 | SÍ | IIa | 2008DM-0003034 | 13-325 | CUIDADO INTENSIVO PEDIÁTRICO | CUIDADO INTENSIVO PEDIÁTRICO | HUSJ | Expirada | EXPIRADA | TALLER BIOMÉDICO | MANTENIMIENTO PREVENTIVO | Anual | [6 empty] | C |  |  |  | X | [6 empty] | C | [6 empty] | Sí | J0010924 | 2024-09-02 |  | 🟢 ACTUALIZADA
545703 | VACUTRON | Operativo | Amvex | ACOP.CHEM | VRA05362LM | 545703 | SÍ | IIa | 2008DM-0003034 | 13-325 | CUIDADO INTENSIVO PEDIÁTRICO | Intermedios Pediatria Cubiculo 5 | HUSJ | Expirada | EXPIRADA | TALLER BIOMÉDICO | MANTENIMIENTO PREVENTIVO | Anual | [6 empty] | C |  |  |  | X |  |  |  |  | C | [8 empty] | Sí | J1230824 | 2024-08-28 | 2025-08-28 | 🟢 ACTUALIZADA | Equipo Ok
545704 | VACUTRON | Operativo | Amvex | ACOP.CHEM | VRA05347LM | 545704 | SÍ | IIa | 2008DM-0003034 | 13-325 | CUIDADO INTENSIVO PEDIÁTRICO |  | HUSJ | Expirada | EXPIRADA | TALLER BIOMÉDICO | MANTENIMIENTO PREVENTIVO | Anual | [6 empty] | C |  |  |  | X | [13 empty] | Sí | CS220423 | 2023-04-04 | 2024-04-04 | 🟢 ACTUALIZADA
545708 | VACUTRON | Operativo | Amvex | ACOP.CHEM | VRA05360LM | 545708 | SÍ | IIa | 2008DM-0003034 | 13-325 | CUIDADO INTERMEDIO NEONATAL | Intensivo Neonatos | HUSJ | Expirada | EXPIRADA | TALLER BIOMÉDICO | MANTENIMIENTO PREVENTIVO | Anual | [8 empty] | X |  | C | [13 empty] | Sí |  |  |  | 🟢 ACTUALIZADA
545709 | VACUTRON | Operativo | Amvex | ACOP.CHEM | VRA05366LM | 545709 | SÍ | IIa | 2008DM-0003034 | 13-325 | CUIDADO INTENSIVO NEONATAL | Intensivo Neonatos | HUSJ | Expirada | EXPIRADA | TALLER BIOMÉDICO | MANTENIMIENTO PREVENTIVO | Anual | [8 empty] | X |  | C | [13 empty] | Sí |  |  |  | 🟢 ACTUALIZADA
548255 | VACUTRON | Operativo | Pahsco | WIKA | NO DEFINIDO | 548255 | SI | IIa | 2014DM-0011125 | 13-325 | URGENCIAS ADULTOS |  |  | Expirada | EXPIRADA | TALLER BIOMÉDICO | MANTENIMIENTO PREVENTIVO | Anual | X | X | C | [21 empty] | Sí |  |  |  | 🟢 ACTUALIZADA
548256 | VACUTRON |  | Pahsco | WIKA | NO DEFINIDO | 548256 |  | IIa | 2014DM-0011125 | 13-325 | URGENCIAS ADULTOS |  |  |  | EXPIRADA | TALLER BIOMÉDICO | MANTENIMIENTO PREVENTIVO | Anual | X | X | [14 empty] | C | [7 empty] | Sí
548257 | VACUTRON |  | Pahsco | WIKA | NO DEFINIDO | 548257 |  | IIa | 2014DM-0011125 | 13-325 | URGENCIAS ADULTOS |  |  |  | EXPIRADA | TALLER BIOMÉDICO | MANTENIMIENTO PREVENTIVO | Anual | X | [15 empty] | C | [7 empty] | Sí
548259 | VACUTRON | Operativo | Pahsco | WIKA | 488 | 548259 |  | IIa | 2014DM-0011125 | 13-325 | HOSPITALIZACIÓN ADULTOS 4° PISO | Medicina Interna |  | Expirada | EXPIRADA | TALLER BIOMÉDICO | MANTENIMIENTO PREVENTIVO | Anual | [6 empty] | C | [13 empty] | X |  |  |  | Sí | J1381124 | 2024-11-25 | 2025-11-25 | 🟢 ACTUALIZADA | mtto prev 25/11/2025 CRISTIAN
548260 | VACUTRON | Operativo | Pahsco | WIKA | 493 | 548260 | SÍ | IIa | 2014DM-0011125 | 13-325 | HOSPITALIZACIÓN ADULTOS 5° PISO |  |  | Expirada | EXPIRADA | TALLER BIOMÉDICO | MANTENIMIENTO PREVENTIVO | Anual | [16 empty] | C |  |  |  | X |  |  |  | Sí | J1451124 | 2024-11-25 | 2025-11-25 | 🟢 ACTUALIZADA
548261 | VACUTRON | Operativo | Pahsco | WIKA | 485 | 548261 |  | IIa | 2014DM-0011125 | 13-325 | HOSPITALIZACIÓN ADULTOS 5° PISO |  |  | Expirada | EXPIRADA | TALLER BIOMÉDICO | MANTENIMIENTO PREVENTIVO | Anual | [16 empty] | C |  |  |  | X |  |  |  | Sí | J0251023 | 2023-10-10 | 2024-10-10 | 🟢 ACTUALIZADA | MTTO PREV 25/11/2025 CRISTIAN
548262 | VACUTRON | Operativo | Pahsco | WIKA | 489 | 548262 | SÍ | IIa | 2014DM-0011125 | 13-325 | HOSPITALIZACIÓN ADULTOS 4° PISO | Medicina Interna |  | Expirada | EXPIRADA | TALLER BIOMÉDICO | MANTENIMIENTO PREVENTIVO | Anual | [6 empty] | C | [13 empty] | X |  |  |  | Sí | J1231124 | 2024-11-20 | 2025-11-20 | 🟢 ACTUALIZADA | MTTO PREV 26/11/2025 VICTOR LOPEZ
548263 | VACUTRON | Operativo | Pahsco | WIKA | 490 | 548263 | SÍ | IIa | 2014DM-0011125 | 13-325 | URGENCIAS ADULTOS |  |  | Expirada | EXPIRADA | TALLER BIOMÉDICO | MANTENIMIENTO PREVENTIVO | Anual |  | X |  |  |  |  | C | [13 empty] | X |  |  |  | Sí | M0541025 | 2025-10-07 | 2026-10-07 |  | SE CAMBIA UBICACION ANT M. INTERNA, UBICACIÓN DEL ÚLTIMO CC ES EN URGENCIAS | MTTO PREV 27/11/2025 CRISTIAN D
548265 | VACUTRON | Operativo | Pahsco | WIKA | 481 | 548265 | sí | IIa | 2014DM-0011125 | 13-325 | HOSPITALIZACIÓN ADULTOS 5° PISO |  |  | Expirada | EXPIRADA | TALLER BIOMÉDICO | MANTENIMIENTO PREVENTIVO | Anual | [16 empty] | C |  |  |  | X |  |  |  | Sí | J1321124 | 2024-11-25 | 2025-11-25 | 🟢 ACTUALIZADA | MTTO PREV 18/11/2025 VICTOR LOPEZ
548266 | VACUTRON | Operativo | Pahsco | WIKA | NO DEFINIDO | 548266 | SÍ | IIa | 2014DM-0011125 | 13-325 | URGENCIAS ADULTOS | Reanimación / Trauma |  | Expirada | EXPIRADA | TALLER BIOMÉDICO | MANTENIMIENTO PREVENTIVO | Anual | X | X | C | [21 empty] | Sí | M0711025 | 2025-10-10 | 2026-10-10 | 🟢 ACTUALIZADA |  | URGENCIAS
548267 | VACUTRON | Operativo | Pahsco | WIKA | 494 | 548267 | Sí | IIa | 2014DM-0011125 | 13-325 | HOSPITALIZACIÓN ADULTOS 5° PISO |  |  | Expirada | EXPIRADA | TALLER BIOMÉDICO | MANTENIMIENTO PREVENTIVO | Anual | [6 empty] | C | [13 empty] | X |  |  |  | Sí | J1391124 | 2024-11-25 | 2025-11-25 | 🟢 ACTUALIZADA | MTTO PREV 18/11/2025 VICTOR LOPEZ
548269 | VACUTRON | Operativo | Pahsco | WIKA | 484 | 548269 | SI | IIa | 2014DM-0011125 | 13-325 | HOSPITALIZACIÓN ADULTOS 5° PISO |  |  | Expirada | EXPIRADA | TALLER BIOMÉDICO | MANTENIMIENTO PREVENTIVO | Anual | [16 empty] | C |  |  |  | X |  |  |  | Sí | J1441124 | 2024-11-25 | 2025-11-25 | 🟢 ACTUALIZADA
548271 | VACUTRON | Baja | Pahsco | WIKA | 492 | 548271 |  | IIa | 2014DM-0011125 | 13-325 | HOSPITALIZACIÓN ADULTOS 5° PISO | taller biomedico |  | Baja | EXPIRADA | TALLER BIOMÉDICO | MANTENIMIENTO PREVENTIVO | Anual | [16 empty] | C |  |  |  | X |  |  |  | Sí |  |  |  |  | equipo con daño en sistema de sellado interno de vacio no esposible el arreglo
548272 | VACUTRON | Operativo | Pahsco | WIKA | NO DEFINIDO | 548272 | Sí | IIa | 2014DM-0011125 | 13-325 | URGENCIAS ADULTOS | Expansión |  | Expirada | EXPIRADA | TALLER BIOMÉDICO | MANTENIMIENTO PREVENTIVO | Anual | X | X | [14 empty] | C | [7 empty] | Sí | CS090922 | 2022-09-02 | 2023-09-02 | 🟢 ACTUALIZADA
548274 | VACUTRON | Operativo | Pahsco | WIKA | 479 | 548274 |  | IIa | 2014DM-0011125 | 13-325 | HOSPITALIZACIÓN ADULTOS 5° PISO |  |  |  | EXPIRADA | TALLER BIOMÉDICO | MANTENIMIENTO PREVENTIVO | Anual |  |  |  |  | C | [15 empty] | X |  |  |  | Sí | J1551124 | 2024-11-25 | 2025-11-25 | 🟢 ACTUALIZADA
548275 | VACUTRON | Operativo | Pahsco | WIKA | NO DEFINIDO | 548275 | SÍ | IIa | 2014DM-0011125 | 13-325 | URGENCIAS ADULTOS | Reanimación / Trauma |  | Expirada | EXPIRADA | TALLER BIOMÉDICO | MANTENIMIENTO PREVENTIVO | Anual | X | X | C | [21 empty] | Sí | M1001025 | 2025-10-10 | 2026-10-10 | 🟢 ACTUALIZADA
548276 | VACUTRON | Operativo | Pahsco | WIKA | 477 | 548276 | SÍ | IIa | 2014DM-0011125 | 13-325 | HOSPITALIZACIÓN ADULTOS 5° PISO |  |  |  | EXPIRADA | TALLER BIOMÉDICO | MANTENIMIENTO PREVENTIVO | Anual |  |  |  |  | C | [15 empty] | X |  |  |  | Sí
548277 | VACUTRON | Operativo | Pahsco | WIKA | 480 | 548277 |  | IIa | 2014DM-0011125 | 13-325 | HOSPITALIZACIÓN ADULTOS 5° PISO |  |  | Expirada | EXPIRADA | TALLER BIOMÉDICO | MANTENIMIENTO PREVENTIVO | Anual | [16 empty] | C |  |  |  | X |  |  |  | Sí |  |  |  | 🟢 ACTUALIZADA
548671 | VACUTRON | Operativo | Pahsco | WIKA | NO DEFINIDO | 548671 | Sí | IIa | 2014DM-0011125 | 13-325 | BLOQUE QUIRÚRGICO | Sala 1 | HUSJ | Expirada | EXPIRADA | TALLER BIOMÉDICO | MANTENIMIENTO PREVENTIVO | Anual |  |  | X |  |  |  | C | [17 empty] | Sí | J2321224 | 23/12/2024 | 23/12/2025 | 🟢 ACTUALIZADA
548673 | VACUTRON | Operativo | Pahsco | WIKA | NO DEFINIDO | 548673 | Sí | IIa | 2014DM-0011125 | 13-325 | BLOQUE QUIRÚRGICO | Sala 2 | HUSJ | Expirada | EXPIRADA | TALLER BIOMÉDICO | MANTENIMIENTO PREVENTIVO | Anual |  |  | X |  |  |  | C | [17 empty] | Sí | L2031125 | 2025-11-13 | 2026-11-13 | 🟢 ACTUALIZADA
549367 | VACUTRON | Operativo | Pahsco | WIKA | NO DEFINIDO | 549367 | Sí | IIa | 2014DM-0011125 | 13-325 | BLOQUE QUIRÚRGICO | Sala 3 | HUSJ | Expirada | EXPIRADA | TALLER BIOMÉDICO | MANTENIMIENTO PREVENTIVO | Anual |  |  | X |  |  |  | C | [17 empty] | Sí | J2291224 | 20/12/2024 | 20/12/2025 | 🟢 ACTUALIZADA
549923 | VACUTRON | Operativo | Gentec | 882VR-760-CH-T | 15090019-057 | 549923 | SÍ | IIa | 2009DM-0005053 | 13-325 | CUIDADO INTENSIVO NEONATAL | Intermedios Neonatos | HUSJ | Expirada | EXPIRADA | TALLER BIOMÉDICO | MANTENIMIENTO PREVENTIVO | Anual | [8 empty] | X |  | C | [13 empty] | Sí |  |  |  | 🟢 ACTUALIZADA
549924 | VACUTRON | Operativo | Gentec | 882VR-760-CH-T | 15090019-006 | 549924 | SÍ | IIa | 48259 | 13-325 | HOSPITALIZACIÓN ADULTOS 4° PISO |  |  | Expirada | EXPIRADA | TALLER BIOMÉDICO | MANTENIMIENTO PREVENTIVO | Anual | [6 empty] | C | [13 empty] | X |  |  |  | Sí | J1301124 | 2024-11-25 | 2025-11-25 | 🟢 ACTUALIZADA | MTTO PREV 18/11/2025 VICTOR LOPEZ
549925 | VACUTRON | Operativo | Gentec | 882VR-760-CH-T | 16020091-039 | 549925 | SÍ | IIa | 2009DM-0005053 | 13-325 | UNIDAD DE CUIDADO OBSTÉTRICO | UCO CUB4 |  | Expirada | EXPIRADA | TALLER BIOMÉDICO | MANTENIMIENTO PREVENTIVO | Anual |  |  |  |  | C | [5 empty] | X | [13 empty] | Sí | J1081025 | 2025-10-16 | 2026-10-16 | 🟢 ACTUALIZADA | Encontrado en UCO
549926 | VACUTRON | Operativo | Gentec | 882VR-760-CH-T | 15090019-012 | 549926 | SÍ | IIa | 2009DM-0005054 | 13-325 | HOSPITALIZACIÓN ADULTOS 4° PISO |  |  | Expirada | EXPIRADA | TALLER BIOMÉDICO | MANTENIMIENTO PREVENTIVO | Anual | [6 empty] | C | [13 empty] | X |  |  |  | Sí | J1311124 | 2024-11-25 | 2025-11-25 | 🟢 ACTUALIZADA | MTTO PREV 18/11/2025 VICTOR LOPEZ
549927 | VACUTRON | Operativo | Gentec | 882VR-760-CH-T | 15090019-045 | 549927 | SÍ | IIa | 2009DM-0005053 | 13-325 | CUIDADO INTENSIVO NEONATAL | Intensivo Neonatos | HUSJ | Expirada | EXPIRADA | TALLER BIOMÉDICO | MANTENIMIENTO PREVENTIVO | Anual | [8 empty] | X |  | C | [13 empty] | Sí |  |  |  | 🟢 ACTUALIZADA
549928 | VACUTRON |  | Gentec | 882VR-760-CH-T | 16020091-038 | 549928 |  | IIa | 2009DM-0005053 | 13-325 | CUIDADO INTENSIVO PEDIÁTRICO |  | HUSJ | Expirada | EXPIRADA | TALLER BIOMÉDICO | MANTENIMIENTO PREVENTIVO | Anual | [10 empty] | X |  |  |  |  | C | C | [7 empty] | Sí |  |  |  |  | NO SE ENCONTRO
549929 | VACUTRON |  | Gentec | 882VR-760-CH-T | 15080179-021 | 549929 | SÍ | IIa | 2009DM-0005053 | 13-325 | UNIDAD DE CUIDADO OBSTÉTRICO | Cub 3 |  | Expirada | EXPIRADA | TALLER BIOMÉDICO | MANTENIMIENTO PREVENTIVO | Anual |  |  |  |  | C |  | X | [17 empty] | Sí | J0771025 | 2025-10-14 | 2026-10-14
549930 | VACUTRON | Operativo | Gentec | 882VR-760-CH-T | 15090019-049 | 549930 | SÍ | IIa | 2009DM-0005053 | 13-325 | URGENCIAS ADULTOS |  |  | Expirada | EXPIRADA | TALLER BIOMÉDICO | MANTENIMIENTO PREVENTIVO | Anual | X |  | C | [21 empty] | Sí |  |  |  | 🟢 ACTUALIZADA
549931 | VACUTRON | Operativo | Gentec | 882VR-760-CH-T | 15090019-008 | 549931 | Sí | IIa | 2009DM-0005053 | 13-325 | HOSPITALIZACIÓN ADULTOS 5° PISO |  |  | Expirada | EXPIRADA | TALLER BIOMÉDICO | MANTENIMIENTO PREVENTIVO | Anual |  |  |  |  | C | [15 empty] | X |  |  |  | Sí | J1771124 | 2024-11-28 | 2025-11-28 | 🟢 ACTUALIZADA
549932 | VACUTRON | Operativo | Gentec | 882VR-760-CH-T | 16010281-040 | 549932 | SÍ | IIa | 2009DM-0005053 | 13-325 | CUIDADO INTENSIVO ADULTO | Cubiculo 24 | HUSJ | Expirada | EXPIRADA | TALLER BIOMÉDICO | MANTENIMIENTO PREVENTIVO | Anual |  |  |  |  | X | [5 empty] | C |  |  |  |  | C | [8 empty] | Sí | F0051025 | 2025-10-22 | 2026-10-22 | 🟢 ACTUALIZADA
549933 | VACUTRON | Operativo | Gentec | 882VR-760-CH-T | 16010281-020 | 549933 | SÍ | IIa | 2009DM-0005053 | 13-325 | CUIDADO INTENSIVO ADULTO | Cubiculo 32 | HUSJ | Expirada | EXPIRADA | TALLER BIOMÉDICO | MANTENIMIENTO PREVENTIVO | Anual |  |  |  |  | X | [5 empty] | C | [13 empty] | Sí | M1100925 | 2025-09-22 | 2026-09-22 | 🟢 ACTUALIZADA
549935 | VACUTRON | Operativo | Gentec | 882VR-760-CH-T | 15090019-031 | 549935 | SI | IIa | 2009DM-0005053 | 13-325 | HOSPITALIZACIÓN PEDIATRÍA (Ruta Dorada) | Pediatría Expansión |  | Expirada | EXPIRADA | TALLER BIOMÉDICO | MANTENIMIENTO PREVENTIVO | Anual | [10 empty] | X | [5 empty] | C | [7 empty] | Sí | J0991024 | 2024-10-18 | 2025-10-18 | 🟢 ACTUALIZADA
549938 | VACUTRON | Operativo | Gentec | 882VR-760-CH-T | 15090019-048 | 549938 | SÍ | IIa | 2009DM-0005053 | 13-325 | URGENCIAS ADULTOS | reanima/trauma |  | Expirada | EXPIRADA | TALLER BIOMÉDICO | MANTENIMIENTO PREVENTIVO | Anual | X | X | C | [21 empty] | Sí | M0721025 | 2025-10-10 | 2026-10-10 | 🟢 ACTUALIZADA
549940 | VACUTRON | Operativo | Gentec | 882VR-760-CH-T | 15090019-020 | 549940 | SÍ | IIa | 2009DM-0005053 | 13-325 | CUIDADO INTENSIVO NEONATAL | Intensivo Neonatos | HUSJ | Expirada | EXPIRADA | TALLER BIOMÉDICO | MANTENIMIENTO PREVENTIVO | Anual | [8 empty] | X |  | C | [13 empty] | Sí |  |  |  | 🟢 ACTUALIZADA
549941 | VACUTRON | Operativo | Gentec | 882VR-760-CH-T | 16010281-007 | 549941 | Sí | IIa | 2009DM-0005053 | 13-325 | CUIDADO INTENSIVO NEONATAL | Intensivo Neonatos | HUSJ | Expirada | EXPIRADA | TALLER BIOMÉDICO | MANTENIMIENTO PREVENTIVO | Anual | [8 empty] | X |  | C | [13 empty] | Sí |  |  |  | 🟢 ACTUALIZADA
549943 | VACUTRON | Operativo | Gentec | 882VR-760-CH-T | 15050072-002 | 549943 |  | IIa | 2009DM-0005053 | 13-325 | URGENCIAS ADULTOS | Reanimación |  | Expirada | EXPIRADA | TALLER BIOMÉDICO | MANTENIMIENTO PREVENTIVO | Anual | X | X | C | [21 empty] | Sí | M1281224 | 2024-12-21 | 2025-12-21 | 🟢 ACTUALIZADA
549944 | VACUTRON | Operativo | Gentec | 882VR-760-CH-T | 16020091-032 | 549944 | SÍ | IIa | 2009DM-0005053 | 13-325 | CUIDADO INTERMEDIO ADULTO | Cubiculo 20 | HUSJ | Expirada | EXPIRADA | TALLER BIOMÉDICO | MANTENIMIENTO PREVENTIVO | Anual |  |  |  |  | X | [19 empty] | Sí |  |  |  |  | FALTA CERTIFICADO DE CALIBRACION 2024
549945 | VACUTRON | Operativo | Gentec | 882VR-760-CH-T | 15090019-016 | 549945 | SÍ | IIa | 2009DM-0005053 | 13-325 | CUIDADO INTERMEDIO ADULTO | Cubiculo 12 | HUSJ | Expirada | EXPIRADA | TALLER BIOMÉDICO | MANTENIMIENTO PREVENTIVO | Anual |  |  |  |  | X | [10 empty] | C | [8 empty] | Sí | J0091024 | 2024-10-02 | 2025-10-02
549946 | VACUTRON |  | Gentec | 882VR-760-CH-T | 16020091-033 | 549946 |  | IIa | 2009DM-0005053 | 13-325 | URGENCIAS ADULTOS |  |  |  | EXPIRADA | TALLER BIOMÉDICO | MANTENIMIENTO PREVENTIVO | Anual | X | X | C | [21 empty] | Sí
549976 | VACUTRON | Baja | Allied | 22-13-0100 | RV-003 | 549976 |  | IIa | 2012DM-0009194 | 13-325 | CUIDADO INTENSIVO NEONATAL | Bodega Biomedicos | HUSJ | Expirada | EXPIRADA | TALLER BIOMÉDICO | MANTENIMIENTO PREVENTIVO | Anual | [8 empty] | C
549978 | VACUTRON | Baja | Allied | 22-13-0100 | RV-002 | 549978 | Sí | IIa | 2012DM-0009194 | 13-325 | HOSPITALIZACIÓN GINECO-OBSTETRICIA | Sala De Partos |  | Expirada | EXPIRADA | TALLER BIOMÉDICO | MANTENIMIENTO PREVENTIVO | Anual |  |  |  |  | C |  | X | [17 empty] | Sí | M1751224 | 2024-12-23 | 2025-12-23 | 🟢 ACTUALIZADA
549980 | VACUTRON | Baja | Allied | 22-13-0100 | RV-001 | 549980 |  | IIa | 2012DM-0009194 | 13-325 | HOSPITALIZACIÓN GINECO-OBSTETRICIA | TALLER BIOMEDICO |  | Baja | EXPIRADA | TALLER BIOMÉDICO | MANTENIMIENTO PREVENTIVO | Anual |  |  |  |  | C |  | X | [17 empty] | Sí |  |  |  |  | QUIPO DADO DE BAJA POR FRACTURA EN ACOPLE DE SISTEMA DE VACIO A LA TRAMPA DE AGUA
550016 | VACUTRON | Operativo | Gentec | 882VR-760-CH-T | 16020091-005 | 550016 | Sí | IIa | 2009DM-0005053 | 13-325 | UNIDAD DE CUIDADO OBSTÉTRICO | Cub 4 |  | Expirada | EXPIRADA | TALLER BIOMÉDICO | MANTENIMIENTO PREVENTIVO | Anual |  |  |  |  | C |  | X | [17 empty] | Sí | J0911025 | 2025-10-15 | 2026-10-15 | 🟢 ACTUALIZADA
550017 | VACUTRON | Operativo | Gentec | 882VR-760-CH-T | 16020091-035 | 550017 | Sí | IIa | 2009DM-0005053 | 13-325 | UNIDAD DE CUIDADO OBSTÉTRICO | Cub 5 |  | Expirada | EXPIRADA | TALLER BIOMÉDICO | MANTENIMIENTO PREVENTIVO | Anual |  |  |  |  | C |  | X | [17 empty] | Sí | M1661224 | 2024-12-23 | 2025-12-23 | 🟢 ACTUALIZADA
550018 | VACUTRON | Operativo | Gentec | 882VR-760-CH-T | 16020091-009 | 550018 | Sí | IIa | 2009DM-0005053 | 13-325 | GINECOBSTETRICIA | Ginecobstetricia | HUSJ | Expirada | EXPIRADA | TALLER BIOMÉDICO | MANTENIMIENTO PREVENTIVO | Anual | [8 empty] | C |  | X | [13 empty] | Sí |  |  |  | 🟢 ACTUALIZADA
550020 | VACUTRON | Operativo | Gentec | 882VR-760-CH-T | 15090019-024 | 550020 | Sí | IIa | 2009DM-0005053 | 13-325 | UNIDAD DE CUIDADO OBSTÉTRICO | Cub 8 |  | Expirada | EXPIRADA | TALLER BIOMÉDICO | MANTENIMIENTO PREVENTIVO | Anual |  |  |  |  | C |  | X | [17 empty] | Sí | J0871025 | 2025-10-15 | 2026-10-15 | 🟢 ACTUALIZADA
550021 | VACUTRON | Operativo | Gentec | 882VR-760-CH-T | 16020091-003 | 550021 | Sí | IIa | 2009DM-0005053 | 13-325 | UNIDAD DE CUIDADO OBSTÉTRICO | Cub 6 |  | Expirada | EXPIRADA | TALLER BIOMÉDICO | MANTENIMIENTO PREVENTIVO | Anual |  |  |  |  | C |  | X | [17 empty] | Sí | J0901025 | 2025-10-15 | 2026-10-15 | 🟢 ACTUALIZADA
574066 | VACUTRON | Baja | Acare | VRA-391 | 300VRA-906028 | 574066 |  | IIa | 2014DM-0012110 | 13-325 | UNIDAD DE CUIDADO OBSTÉTRICO | Urgencias Pediatria Cub 9-10 |  | Expirada | EXPIRADA | TALLER BIOMÉDICO | MANTENIMIENTO PREVENTIVO | Anual | [24 empty] | Sí | J0661124 | 2024-11-13 | 2025-11-13 |  | Cub 11-12 | Requiere concepto técnico
574067 | VACUTRON | Operativo | Acare | VRA-391 | 300VRA-906017 | 574067 | SÍ | IIa | 2014DM-0012110 | 13-325 | HOSPITALIZACIÓN ADULTOS EXPANSIÓN | Cama 205 |  | Expirada | EXPIRADA | TALLER BIOMÉDICO | MANTENIMIENTO PREVENTIVO | Anual | [10 empty] | C | [5 empty] | X | [7 empty] | Sí | J2071024 | 2024-10-28 | 2025-10-28 | 🟢 ACTUALIZADA
574068 | VACUTRON | Operativo | Acare | VRA-391 | 300VRA-906015 | 574068 | Sí | IIa | 2014DM-0012110 | 13-325 | URGENCIAS PEDIATRÍA | Urgencias Pediatria |  | Expirada | EXPIRADA | TALLER BIOMÉDICO | MANTENIMIENTO PREVENTIVO | Anual | [8 empty] | X | [15 empty] | Sí | M1081025 | 2025-10-14 | 2026-10-14 | 🟢 ACTUALIZADA
574069 | VACUTRON | Operativo | Acare | VRA-391 | 300VRA-906047 | 574069 | Sí | IIa | 2014DM-0012110 | 13-325 | HOSPITALIZACIÓN ADULTOS EXPANSIÓN |  |  | Expirada | EXPIRADA | TALLER BIOMÉDICO | MANTENIMIENTO PREVENTIVO | Anual | [10 empty] | C | [5 empty] | X | [7 empty] | Sí | J0931124 | 2024-11-18 | 2025-11-18 | 🟢 ACTUALIZADA | CUARTO EQUIPOS H. ADULT EXP 3 PISO
574070 | VACUTRON | Operativo | Acare | VRA-391 | 300VRA-906001 | 574070 |  | IIa | 2014DM-0012110 | 13-325 | URGENCIAS PEDIATRÍA | Urgencias Pediatria |  | Expirada | EXPIRADA | TALLER BIOMÉDICO | MANTENIMIENTO PREVENTIVO | Anual | [8 empty] | X | [15 empty] | Sí | J0541124 | 2024-11-12 | 2025-11-12 | 🟢 ACTUALIZADA
574071 | VACUTRON | Operativo | Acare | VRA-391 | 300VRA-906038 | 574071 | SÍ | IIa | 2014DM-0012110 | 13-325 | HOSPITALIZACIÓN ADULTOS EXPANSIÓN | Cama 309 |  | Expirada | EXPIRADA | TALLER BIOMÉDICO | MANTENIMIENTO PREVENTIVO | Anual | [10 empty] | C | [5 empty] | X | [7 empty] | Sí | J1711024 | 2024-10-24 | 2025-10-24 | 🟢 ACTUALIZADA
574072 | VACUTRON | Operativo | Acare | VRA-391 | 300VRA-906063 | 574072 | Sí | IIa | 2014DM-0012110 | 13-325 | HOSPITALIZACIÓN ADULTOS EXPANSIÓN |  |  | Expirada | EXPIRADA | TALLER BIOMÉDICO | MANTENIMIENTO PREVENTIVO | Anual | [10 empty] | C | [5 empty] | X | [7 empty] | Sí | J1691024 | 2024-10-24 | 2025-10-24 | 🟢 ACTUALIZADA | CUARTO EQUIPOS H. ADULT EXP 3 PISO
574073 | VACUTRON | Operativo | Acare | VRA-391 | 300VRA-906027 | 574073 | SÍ | IIa | 2014DM-0012110 | 13-325 | HOSPITALIZACIÓN ADULTOS EXPANSIÓN | Cama 213 |  | Expirada | EXPIRADA | TALLER BIOMÉDICO | MANTENIMIENTO PREVENTIVO | Anual | [10 empty] | C | [5 empty] | X | [7 empty] | Sí | J2181024 | 2024-10-29 | 2025-10-29 | 🟢 ACTUALIZADA
574074 | VACUTRON | Operativo | Acare | VRA-391 | 300VRA-906043 | 574074 | SÍ | IIa | 2014DM-0012110 | 13-325 | HOSPITALIZACIÓN ADULTOS EXPANSIÓN | Cama 202 |  | Expirada | EXPIRADA | TALLER BIOMÉDICO | MANTENIMIENTO PREVENTIVO | Anual | [10 empty] | C | [5 empty] | X | [7 empty] | Sí | CS320623 | 2023-06-13 | 2024-06-13 | 🟢 ACTUALIZADA
574075 | VACUTRON | Operativo | Acare | VRA-391 | 300VRA-906064 | 574075 | SÍ | IIa | 2014DM-0012110 | 13-325 | HOSPITALIZACIÓN ADULTOS EXPANSIÓN |  |  | Expirada | EXPIRADA | TALLER BIOMÉDICO | MANTENIMIENTO PREVENTIVO | Anual | [10 empty] | C | [5 empty] | X | [7 empty] | Sí | J1701024 | 2024-10-24 | 2025-10-24 | 🟢 ACTUALIZADA | CUARTO EQUIPOS H. ADULT EXP 3 PISO
574076 | VACUTRON | Operativo | Acare | VRA-391 | 300VRA-906062 | 574076 | SÍ | IIa | 2014DM-0012110 | 13-325 | URGENCIAS PEDIATRÍA |  |  | Expirada | EXPIRADA | TALLER BIOMÉDICO | MANTENIMIENTO PREVENTIVO | Anual | [8 empty] | X | [15 empty] | Sí | J2251024 | 2024-10-29 | 2025-10-29 | 🟢 ACTUALIZADA | Cama 207 H. ADULT EXP 2 PISO
574077 | VACUTRON | Operativo | Acare | VRA-391 | 300VRA-906035 | 574077 | SÍ | IIa | 2014DM-0012110 | 13-325 | CUIDADO INTERMEDIO ADULTO | Cubviculo 30 | HUSJ | Expirada | EXPIRADA | TALLER BIOMÉDICO | MANTENIMIENTO PREVENTIVO | Anual |  |  |  |  | X | [5 empty] | C | [13 empty] | Sí
574078 | VACUTRON | Operativo | Acare | VRA-391 | 300VRA-906040 | 574078 | SÍ | IIa | 2014DM-0012110 | 13-325 | URGENCIAS PEDIATRÍA | HOSPITALIZACION PEDIATRIA CAMA 5 A |  | Expirada | EXPIRADA | TALLER BIOMÉDICO | MANTENIMIENTO PREVENTIVO | Anual | [8 empty] | X | [15 empty] | Sí | J0671124 | 2024-11-13 | 2025-11-13 | 🟢 ACTUALIZADA
574079 | VACUTRON | Operativo | Acare | VRA-391 | 300VRA-906054 | 574079 | SÍ | IIa | 2014DM-0012110 | 13-325 | HOSPITALIZACIÓN ADULTOS EXPANSIÓN |  |  | Expirada | EXPIRADA | TALLER BIOMÉDICO | MANTENIMIENTO PREVENTIVO | Anual | [10 empty] | C | [5 empty] | X | [7 empty] | Sí | J1791024 | 2024-10-24 | 2025-10-24 | 🟢 ACTUALIZADA | CAMA 2
574080 | VACUTRON | Operativo | Acare | VRA-391 | 300VRA-906051 | 574080 | SÍ | IIa | 2014DM-0012110 | 13-325 | CUIDADO INTERMEDIO ADULTO | Cubiculo 5 | HUSJ | Expirada | EXPIRADA | TALLER BIOMÉDICO | MANTENIMIENTO PREVENTIVO | Anual |  |  |  |  | X | [19 empty] | Sí | J0091024 | 2024-10-02 | 2025-10-02
574081 | VACUTRON | Operativo | Acare | VRA-391 | 300VRA-906065 | 574081 | SÍ | IIa | 2014DM-0012110 | 13-325 | HOSPITALIZACIÓN ADULTOS EXPANSIÓN | Cama 212 |  | Expirada | EXPIRADA | TALLER BIOMÉDICO | MANTENIMIENTO PREVENTIVO | Anual | [10 empty] | C | [5 empty] | X | [7 empty] | Sí | J2061024 | 2024-10-28 | 2025-10-28 | 🟢 ACTUALIZADA
574082 | VACUTRON | Operativo | Acare | VRA-391 | 300VRA-906026 | 574082 | Sí | IIa | 2014DM-0012110 | 13-325 | HOSPITALIZACIÓN ADULTOS EXPANSIÓN |  |  | Expirada | EXPIRADA | TALLER BIOMÉDICO | MANTENIMIENTO PREVENTIVO | Anual | [10 empty] | C | [5 empty] | X | [7 empty] | Sí | J1641024 | 2025-10-24 | 2026-10-24 | 🟢 ACTUALIZADA | CUARTO EQUIPOS H. ADULT EXP 3 PISO
574083 | VACUTRON | Baja | Acare | VRA-391 | 300VRA-906031 | 574083 |  | IIa | 2014DM-0012110 | 13-325 | HOSPITALIZACIÓN ADULTOS EXPANSIÓN | Bodega Biomedicos |  | Baja | EXPIRADA | TALLER BIOMÉDICO | MANTENIMIENTO PREVENTIVO | Anual | [24 empty] | No | NO APLICA | NO APLICA |  |  | EQUIPO PARA BAJA
574084 | VACUTRON | Operativo | Acare | VRA-391 | 300VRA-906029 | 574084 | SÍ | IIa | 2014DM-0012110 | 13-325 | CUIDADO INTERMEDIO ADULTO | Cubiculo 23 | HUSJ | Expirada | EXPIRADA | TALLER BIOMÉDICO | MANTENIMIENTO PREVENTIVO | Anual |  |  |  |  | X | [19 empty] | Sí | J0221024 | 2024-10-03 | 2025-10-03
574085 | VACUTRON | Operativo | Acare | VRA-391 | 300VRA-906060 | 574085 | SÍ | IIa | 2014DM-0012110 | 13-325 | CUIDADO INTERMEDIO ADULTO | Intermedios 14 | HUSJ | Expirada | EXPIRADA | TALLER BIOMÉDICO | MANTENIMIENTO PREVENTIVO | Anual |  |  |  |  | X | [5 empty] | C | [13 empty] | Sí | J0031024 | 2024-10-01 | 2025-10-01
574086 | VACUTRON | Operativo | Acare | VRA-391 | 300VRA-906070 | 574086 | Sí | IIa | 2014DM-0012110 | 13-325 | HOSPITALIZACIÓN ADULTOS EXPANSIÓN | Cama 316 |  | Expirada | EXPIRADA | TALLER BIOMÉDICO | MANTENIMIENTO PREVENTIVO | Anual | [10 empty] | C | [5 empty] | X | [7 empty] | Sí | J1661024 | 2025-10-24 | 2026-10-24 | 🟢 ACTUALIZADA
574087 | VACUTRON | Operativo | Acare | VRA-391 | 300VRA-906020 | 574087 | Sí | IIa | 2014DM-0012110 | 13-325 | HOSPITALIZACIÓN ADULTOS EXPANSIÓN |  |  | Expirada | EXPIRADA | TALLER BIOMÉDICO | MANTENIMIENTO PREVENTIVO | Anual | [10 empty] | C | [5 empty] | X | [7 empty] | Sí | J0941124 | 2024-11-19 | 2025-11-19 | 🟢 ACTUALIZADA | CUARTO EQUIPOS H. ADULTOS EXP 3 PISO
574088 | VACUTRON | Operativo | Acare | VRA-391 | 300VRA-906021 | 574088 | SÍ | IIa | 2014DM-0012110 | 13-325 | URGENCIAS PEDIATRÍA | Urgencias Pediatría |  | Expirada | EXPIRADA | TALLER BIOMÉDICO | MANTENIMIENTO PREVENTIVO | Anual | [8 empty] | X | [15 empty] | Sí | J2171024 | 2024-10-29 | 2025-10-29 | 🟢 ACTUALIZADA
574089 | VACUTRON | Operativo | Acare | VRA-391 | 300VRA-906007 | 574089 | SÍ | IIa | 2014DM-0012110 | 13-325 | URGENCIAS PEDIATRÍA | Uco | urgencias pediatria Cub 13-14 | Expirada | EXPIRADA | TALLER BIOMÉDICO | MANTENIMIENTO PREVENTIVO | Anual | [8 empty] | X | [15 empty] | Sí | M1261025 | 2025-10-14 | 2026-10-14 | 🟢 ACTUALIZADA
574090 | VACUTRON | Operativo | Acare | VRA-391 | 300VRA-906003 | 574090 | SÍ | IIa | 2014DM-0012110 | 13-325 | UNIDAD DE CUIDADO OBSTÉTRICO | Urgencias Pediatría |  | Expirada | EXPIRADA | TALLER BIOMÉDICO | MANTENIMIENTO PREVENTIVO | Anual | [6 empty] | X |  |  |  | C | [13 empty] | Sí | J0771124 | 2024-11-13 | 2025-11-13 | 🟢 ACTUALIZADA
574092 | VACUTRON | Operativo | Acare | VRA-391 | 300VRA-906005 | 574092 | SÍ | IIa | 2014DM-0012110 | 13-325 | HOSPITALIZACIÓN ADULTOS EXPANSIÓN | H EXP ADULT Cama 209 |  | Expirada | EXPIRADA | TALLER BIOMÉDICO | MANTENIMIENTO PREVENTIVO | Anual | [8 empty] | X | [15 empty] | Sí | J1921024 | 2024-10-25 | 2025-10-25 | 🟢 ACTUALIZADA | CAMA 1
574093 | VACUTRON | Operativo | Acare | VRA-391 | 300VRA-906012 | 574093 | SÍ | IIa | 2014DM-0012110 | 13-325 | HOSPITALIZACIÓN ADULTOS EXPANSIÓN | Cama 203 |  | Expirada | EXPIRADA | TALLER BIOMÉDICO | MANTENIMIENTO PREVENTIVO | Anual | [10 empty] | C | [5 empty] | X | [7 empty] | Sí | J2121024 | 2024-10-28 | 2025-10-28 | 🟢 ACTUALIZADA
574094 | VACUTRON | Operativo | Acare | VRA-391 | 300VRA-906036 | 574094 | Sí | IIa | 2014DM-0012110 | 13-325 | URGENCIAS PEDIATRÍA |  |  | Expirada | EXPIRADA | TALLER BIOMÉDICO | MANTENIMIENTO PREVENTIVO | Anual | [8 empty] | X | [15 empty] | Sí | J2131024 | 2024-11-12 | 2025-11-12 | 🟢 ACTUALIZADA
574095 | VACUTRON | Operativo | Acare | VRA-391 | 300VRA-906023 | 574095 | Sí | IIa | 2014DM-0012110 | 13-325 | HOSPITALIZACIÓN ADULTOS EXPANSIÓN |  |  | Expirada | EXPIRADA | TALLER BIOMÉDICO | MANTENIMIENTO PREVENTIVO | Anual | [10 empty] | C | [5 empty] | X | [7 empty] | Sí | J1631024 | 2024-10-24 | 2025-10-24 | 🟢 ACTUALIZADA | CUARTO EQUIPOS H. ADULT EXP 3 PISO
574096 | VACUTRON | Operativo | Acare | VRA-391 | 300VRA-906059 | 574096 | Sí | IIa | 2014DM-0012110 | 13-325 | HOSPITALIZACIÓN ADULTOS EXPANSIÓN |  |  | Expirada | EXPIRADA | TALLER BIOMÉDICO | MANTENIMIENTO PREVENTIVO | Anual | [10 empty] | C | [5 empty] | X | [7 empty] | Sí | J1681024 | 2024-10-24 | 2025-10-24 | 🟢 ACTUALIZADA | CUARTO EQUIPOS H. ADULT EXP 3 PISO
574097 | VACUTRON | Operativo | Acare | VRA-391 | 300VRA-906002 | 574097 | Sí | IIa | 2014DM-0012110 | 13-325 | HOSPITALIZACIÓN ADULTOS EXPANSIÓN | Cama 314 |  | Expirada | EXPIRADA | TALLER BIOMÉDICO | MANTENIMIENTO PREVENTIVO | Anual | [10 empty] | C | [5 empty] | X | [7 empty] | Sí | J1671024 | 2024-10-24 | 2025-10-24 | 🟢 ACTUALIZADA
574098 | VACUTRON | Operativo | Acare | VRA-391 | 300VRA-906025 | 574098 | SÍ | IIa | 2014DM-0012110 | 13-325 | HOSPITALIZACIÓN ADULTOS EXPANSIÓN | Cama 210 |  | Expirada | EXPIRADA | TALLER BIOMÉDICO | MANTENIMIENTO PREVENTIVO | Anual | [10 empty] | C | [5 empty] | X | [7 empty] | Sí | J2261024 | 2024-10-29 | 2025-10-29 | 🟢 ACTUALIZADA
574099 | VACUTRON | Operativo | Acare | VRA-391 | 300VRA-906069 | 574099 | SÍ | IIa | 2014DM-0012110 | 13-325 | HOSPITALIZACIÓN ADULTOS EXPANSIÓN | Cama 308 |  | Expirada | EXPIRADA | TALLER BIOMÉDICO | MANTENIMIENTO PREVENTIVO | Anual | [10 empty] | C | [5 empty] | X | [7 empty] | Sí | J1751024 | 2024-10-24 | 2025-10-24 | 🟢 ACTUALIZADA
574100 | VACUTRON | Operativo | Acare | VRA-391 | 300VRA-906006 | 574100 | Sí | IIa | 2014DM-0012110 | 13-325 | CUIDADO INTERMEDIO ADULTO |  | HUSJ | Expirada | EXPIRADA | TALLER BIOMÉDICO | MANTENIMIENTO PREVENTIVO | Anual |  |  |  |  | X | [5 empty] | C | [13 empty] | Sí
574101 | VACUTRON | Operativo | Acare | VRA-391 | 300VRA-906044 | 574101 |  | IIa | 2014DM-0012110 | 13-325 | UNIDAD DE CUIDADO OBSTÉTRICO |  |  | Expirada | EXPIRADA | TALLER BIOMÉDICO | MANTENIMIENTO PREVENTIVO | Anual | [6 empty] | X |  |  |  | C | [13 empty] | Sí | J0291024 | 2024-10-03 | 2025-10-03 | 🟢 ACTUALIZADA
574102 | VACUTRON | Operativo | Acare | VRA-391 | 300VRA-906061 | 574102 | Sí | IIa | 2014DM-0012110 | 13-325 | HOSPITALIZACIÓN ADULTOS EXPANSIÓN |  |  | Expirada | EXPIRADA | TALLER BIOMÉDICO | MANTENIMIENTO PREVENTIVO | Anual | [10 empty] | C | [5 empty] | X | [7 empty] | Sí | J1621024 | 2024-10-24 | 2025-10-24 | 🟢 ACTUALIZADA | CUARTO EQUIPOS H. ADULT EXP 3 PISO
574103 | VACUTRON | Operativo | Acare | VRA-391 | 300VRA-906053 | 574103 | Sí | IIa | 2014DM-0012110 | 13-325 | HOSPITALIZACIÓN ADULTOS EXPANSIÓN |  |  | Expirada | EXPIRADA | TALLER BIOMÉDICO | MANTENIMIENTO PREVENTIVO | Anual | [10 empty] | C | [5 empty] | X | [7 empty] | Sí | J2241024 | 2024-10-29 | 2025-10-29 | 🟢 ACTUALIZADA | CUARTO EQUIPOS H. ADULT EXP 3 PISO
574104 | VACUTRON | Operativo | Acare | VRA-391 | 300VRA-906052 | 574104 |  | IIa | 2014DM-0012110 | 13-325 | URGENCIAS PEDIATRÍA | Urgencias Pediatria |  | Expirada | EXPIRADA | TALLER BIOMÉDICO | MANTENIMIENTO PREVENTIVO | Anual | [8 empty] | X | [15 empty] | Sí | J0761124 | 2024-11-13 | 2025-11-13
574105 | VACUTRON | Operativo | Acare | VRA-391 | 300VRA-906056 | 574105 | Sí | IIa | 2014DM-0012110 | 13-325 | HOSPITALIZACIÓN ADULTOS EXPANSIÓN |  |  | Expirada | EXPIRADA | TALLER BIOMÉDICO | MANTENIMIENTO PREVENTIVO | Anual | [10 empty] | C | [5 empty] | X | [7 empty] | Sí | J1651024 | 2024-10-24 | 2025-10-24 | 🟢 ACTUALIZADA | CUARTO EQUIPOS H. ADULT EXP 3 PISO
574106 | VACUTRON | Operativo | Acare | VRA-391 | 300VRA-906037 | 574106 |  | IIa | 2014DM-0012110 | 13-325 | URGENCIAS PEDIATRÍA | Uco |  | Expirada | EXPIRADA | TALLER BIOMÉDICO | MANTENIMIENTO PREVENTIVO | Anual | [8 empty] | X | [15 empty] | Sí | J2161024 | 2024-10-29 | 2025-10-29
574107 | VACUTRON | Operativo | Acare | VRA-391 | 300VRA-906013 | 574107 | Sí | IIa | 2014DM-0012110 | 13-325 | HOSPITALIZACIÓN ADULTOS EXPANSIÓN |  |  | Expirada | EXPIRADA | TALLER BIOMÉDICO | MANTENIMIENTO PREVENTIVO | Anual | [10 empty] | C | [5 empty] | X | [7 empty] | Sí | J1611024 | 2024-10-24 | 2025-10-24 | 🟢 ACTUALIZADA | CUARTO EQUIPOS H. ADULT EXP 3 PISO
542148 | VACUTRON | Operativo | Amvex | NO DEFINIDO | VRA07252GH | 542148 | SÍ | IIa | 2008DM-0003031 | 13-325 | HOSPITALIZACIÓN ADULTOS 5° PISO |  |  | Expirada | EXPIRADA | TALLER BIOMÉDICO | MANTENIMIENTO PREVENTIVO | Anual | [16 empty] | C |  |  |  | X |  |  |  | Sí | J1661124 | 2024-11-27 | 2025-11-27 | 🟢 ACTUALIZADA | MTTO PREV 26-11-2025 CRISTIAN D H
542159 | VACUTRON | Operativo | Amvex | NO DEFINIDO | VRA07254GH | 542159 | SÍ | IIa | 2008DM-0003031 | 13-325 | CUIDADO INTENSIVO PEDIÁTRICO | Intermedios Pediatria Cubiculo 7 | HUSJ | Expirada | EXPIRADA | TALLER BIOMÉDICO | MANTENIMIENTO PREVENTIVO | Anual | [6 empty] | C |  |  |  | X |  |  |  |  | C | [8 empty] | Sí | J1170824 | 2024-08-28 | 2025-08-28 | 🟢 ACTUALIZADA
542126 | VACUTRON | Operativo | Amvex | NO DEFINIDO | VRA07197GH | 542126 |  | IIa | NA | 13-325 | HOSPITALIZACIÓN ADULTOS 5° PISO |  |  | Expirada | EXPIRADA | TALLER BIOMÉDICO | MANTENIMIENTO PREVENTIVO | Anual |  |  |  |  | C | [5 empty] | X | [13 empty] | Sí
542850 | VACUTRON | Operativo | Amvex | NO DEFINIDO | VRA08826LI | 542850 | Sí | IIa | NA | 13-325 | HOSPITALIZACIÓN ADULTOS 5° PISO |  |  | Expirada | EXPIRADA | TALLER BIOMÉDICO | MANTENIMIENTO PREVENTIVO | Anual |  |  |  |  | C | [15 empty] | X |  |  |  | Sí | J1201124 | 2024-11-20 | 2025-11-20 | 🟢 ACTUALIZADA | SE ENCONTRO EN MEDICINA INTERNA
542852 | VACUTRON | Operativo | Amvex | NO DEFINIDO | VRA08827LI | 542852 | SÍ | IIa | 2008DM-0003031 | 13-325 | HOSPITALIZACIÓN ADULTOS 5° PISO | Encontrado medicina interna cama 3 |  | Expirada | EXPIRADA | TALLER BIOMÉDICO | MANTENIMIENTO PREVENTIVO | Anual | [6 empty] | C | [13 empty] | X |  |  |  | Sí | J1401124 | 2024-11-25 | 2025-11-25 | 🟢 ACTUALIZADA | MTTO PREV 26-11-2025 CRISTIAN D H
543588 | VACUTRON | Baja | Precision Medical | PM3400 | 00465 | 543588 |  | IIa | NA | 13-325 | CUIDADO INTENSIVO ADULTO | Ucin Adultos | TALLER BIOMEDICO | Baja | EXPIRADA | TALLER BIOMÉDICO | MANTENIMIENTO PREVENTIVO | Anual | [10 empty] | X | [5 empty] | C | [7 empty] | Sí | CS080922 | 2022-09-02 | 2023-09-02 |  | EQUIPO DADO DE BAJA POR DAÑO MECANICO Y OBSOLESENCIA
543691 | VACUTRON | Operativo | Amvex | NO DEFINIDO | VRA05326BJ | 543691 | Sí | IIa | NA | 13-325 | BLOQUE QUIRÚRGICO | Sala 4 | HUSJ | Expirada | EXPIRADA | TALLER BIOMÉDICO | MANTENIMIENTO PREVENTIVO | Anual |  |  | X |  |  |  | C | [17 empty] | Sí | L2411125 | 2025-11-13 | 2026-11-13 | 🟢 ACTUALIZADA
545551 | VACUTRON | Operativo | Gentec | NO DEFINIDO | 13D0032 | 545551 | SÍ | IIa | NA | 13-325 | CUIDADO INTERMEDIO ADULTO | Inytermedios 17 | HUSJ | Expirada | EXPIRADA | TALLER BIOMÉDICO | MANTENIMIENTO PREVENTIVO | Anual |  |  |  |  | X | [10 empty] | C | C | [7 empty] | Sí
545706 | VACUTRON | Operativo | Amvex | ACOP.CHEM | VRA05348LM | 545706 | SÍ | IIa | 2008DM-0003034 | 13-325 | HOSPITALIZACIÓN PEDIATRÍA | Pediatria Salas |  | Expirada | EXPIRADA | TALLER BIOMÉDICO | MANTENIMIENTO PREVENTIVO | Anual | [6 empty] | C |  |  |  | X | [6 empty] | C | [6 empty] | Sí | J0370924 | 2024-09-05 | 2025-09-05 | 🟢 ACTUALIZADA
545707 | VACUTRON | Operativo | Amvex | ACOP.CHEM | VRA05369LM | 545707 | Sí | IIa | 2008DM-0003034 | 13-325 | CUIDADO INTENSIVO NEONATAL | Intensivo Neonatos | HUSJ | Expirada | EXPIRADA | TALLER BIOMÉDICO | MANTENIMIENTO PREVENTIVO | Anual | [8 empty] | X |  | C | [13 empty] | Sí |  |  |  | 🟢 ACTUALIZADA
547320 | VACUTRON | Operativo | Pahsco | WIKA | NO DEFINIDO | 547320 | Sí | IIa | 2014DM-0011125 | 13-325 | BLOQUE QUIRÚRGICO | Sala 5 | HUSJ | Expirada | EXPIRADA | TALLER BIOMÉDICO | MANTENIMIENTO PREVENTIVO | Anual |  |  | X |  |  |  | C | [17 empty] | Sí | CS790423 | 18/04/2023 | 18/04/2024 | 🟢 ACTUALIZADA
547321 | VACUTRON | Baja | Pahsco | WIKA | NO DEFINIDO | 547321 |  | IIa | 2014DM-0011125 | 13-325 | BLOQUE QUIRÚRGICO | taller biomedico | HUSJ | Baja | EXPIRADA | TALLER BIOMÉDICO | MANTENIMIENTO PREVENTIVO | Anual |  |  | X |  |  |  | C | [17 empty] | Sí |  |  |  |  | equipo para baja por daño en sistema de vacio
547322 | VACUTRON | Operativo | Pahsco | WIKA | NO DEFINIDO | 547322 | Sí | IIa | 2014DM-0011125 | 13-325 | BLOQUE QUIRÚRGICO | Sala 6 | HUSJ | Expirada | EXPIRADA | TALLER BIOMÉDICO | MANTENIMIENTO PREVENTIVO | Anual |  |  | X |  |  |  | C | [17 empty] | Sí | L2021125 | 2025-11-13 | 2026-11-13 | 🟢 ACTUALIZADA
547323 | VACUTRON | Operativo | Pahsco | WIKA | NO DEFINIDO | 547323 | Sí | IIa | 2014DM-0011125 | 13-325 | BLOQUE QUIRÚRGICO | Sala 7 | HUSJ | Expirada | EXPIRADA | TALLER BIOMÉDICO | MANTENIMIENTO PREVENTIVO | Anual |  |  | X |  |  |  | C | [17 empty] | Sí | L2041125 | 2025-11-13 | 2026-11-13 | 🟢 ACTUALIZADA
547324 | VACUTRON | Operativo | Pahsco | WIKA | NO DEFINIDO | 547324 | Sí | IIa | 2014DM-0011125 | 13-325 | BLOQUE QUIRÚRGICO | Sala 8 | HUSJ | Expirada | EXPIRADA | TALLER BIOMÉDICO | SEGUN FABRICANTE | Anual |  |  | X |  |  |  | C | [17 empty] | Sí | L1951125 | 2025-11-13 | 2026-11-13 | 🟢 ACTUALIZADA
548264 | VACUTRON | Operativo | Pahsco | WIKA | 491 | 548264 | SÍ | IIa | NA | 13-325 | HOSPITALIZACIÓN ADULTOS 5° PISO |  |  | Expirada | EXPIRADA | TALLER BIOMÉDICO | MANTENIMIENTO PREVENTIVO | Anual | [16 empty] | C |  |  |  | X |  |  |  | Sí | J1491124 | 25/11/2024 | 25/11/2025 | 🟢 ACTUALIZADA
548268 | VACUTRON | Operativo | Pahsco | WIKA | NO DEFINIDO | 548268 | si | IIa | 2014DM-0011125 | 13-325 | URGENCIAS ADULTOS | reanimacion |  | Expirada | EXPIRADA | TALLER BIOMÉDICO | MANTENIMIENTO PREVENTIVO | Anual | X | X | [14 empty] | C | [7 empty] | Sí | M0751025 | 2025-10-10 | 2026-10-10 | 🟢 ACTUALIZADA | Falta corregir cc 2025 fecha aparece 1975
548270 | VACUTRON | Operativo | Pahsco | WIKA | 487 | 548270 | SÍ | IIa | 2014DM-0011125 | 13-325 | HOSPITALIZACIÓN ADULTOS 5° PISO |  |  | Expirada | EXPIRADA | TALLER BIOMÉDICO | MANTENIMIENTO PREVENTIVO | Anual | [16 empty] | C |  |  |  | X |  |  |  | Sí | J1421124 | 2024-11-25 | 2025-11-25 | 🟢 ACTUALIZADA
548273 | VACUTRON | Operativo | Pahsco | WIKA | NO DEFINIDO | 548273 | Sí | IIa | 2014DM-0011125 | 13-325 | HOSPITALIZACIÓN ADULTOS 5° PISO | Gastroenterología |  | Expirada | EXPIRADA | TALLER BIOMÉDICO | MANTENIMIENTO PREVENTIVO | Anual | [6 empty] | C | [13 empty] | X |  |  |  | Sí | J1841224 | 2024-12-13 | 2025-12-13 | 🟢 ACTUALIZADA | Se encontrò en el servicio de Gastroenterologìa
549934 | VACUTRON | Operativo | Gentec | 882VR-760-CH-T | 16020091-007 | 549934 |  | IIa | 2009DM-0005053 | 13-325 | CUIDADO INTENSIVO PEDIÁTRICO |  |  | Expirada | EXPIRADA | TALLER BIOMÉDICO | MANTENIMIENTO PREVENTIVO | Anual | [8 empty] | C |  | X |  |  |  |  | C | [8 empty] | Sí | 900824 | 2024-08-23 | 2025-08-23 | 🟢 ACTUALIZADA
549937 | VACUTRON | Operativo | Gentec | 882VR-760-CH-T | 16010281-028 | 549937 | SÍ | IIa | 2009DM-0005053 | 13-325 | CUIDADO INTENSIVO ADULTO | Cubiculo 40 | HUSJ | Expirada | EXPIRADA | TALLER BIOMÉDICO | MANTENIMIENTO PREVENTIVO | Anual |  |  |  |  | X | [5 empty] | C | [13 empty] | Sí | M1471025 | 2025-10-15 | 2026-10-15 | 🟢 ACTUALIZADA
549939 | VACUTRON | Operativo | Gentec | 882VR-760-CH-T | 16020091-034 | 549939 | SÍ | IIa | 2009DM-0005053 | 13-325 | CUIDADO INTENSIVO NEONATAL | Intensivo Neonatos | HUSJ | Expirada | EXPIRADA | TALLER BIOMÉDICO | MANTENIMIENTO PREVENTIVO | Anual | [8 empty] | X |  | C | [6 empty] | C | [6 empty] | Sí |  |  |  | 🟢 ACTUALIZADA
549942 | VACUTRON | No Encontrado | Gentec | 882VR-760-CH-T | 16010281-004 | 549942 |  | IIa | 2009DM-0005053 | 13-325 | CUIDADO INTENSIVO PEDIÁTRICO |  |  | Expirada | EXPIRADA | TALLER BIOMÉDICO | MANTENIMIENTO PREVENTIVO | Anual | [8 empty] | C |  | X |  |  |  |  | C | [8 empty] | Sí
549947 | VACUTRON | Operativo | Gentec | 882VR-760-CH-T | 15080011-047 | 549947 | Sí | IIa | 2009DM-0005053 | 13-325 | HOSPITALIZACIÓN ADULTOS 5° PISO |  |  |  | EXPIRADA | TALLER BIOMÉDICO | MANTENIMIENTO PREVENTIVO | Anual |  |  | C | [17 empty] | X |  |  |  | Sí
563287 | VACUÓMETRO | Operativo |  | CASTVAC | 0634800139 | 563287 | SÍ | IIa | NA | 13-325 | SALA DE YESOS |  |  | Expirada | EXPIRADA | TALLER BIOMÉDICO | MANTENIMIENTO PREVENTIVO | Anual | [12 empty] | X | [11 empty] | Sí |  |  |  |  | sistema de vacio de la sierra corta yesos realizado el 13-08-2025
574091 | VACUTRON | Operativo | Acare | VRA-391 | 300VRA-906033 | 574091 | Sí | IIa | 2014DM-0012110 | 13-325 | UNIDAD DE CUIDADO OBSTÉTRICO | H. ADULTO EXPANSION 3 PISO |  | Expirada | EXPIRADA | TALLER BIOMÉDICO | MANTENIMIENTO PREVENTIVO | Anual | [6 empty] | X |  |  |  | C | [13 empty] | Sí | J1701024 | 2024-10-24 | 2025-10-24 |  | CUARTO DE EQU. H.EXPANSION 3 PISO
867 | VAPORIZADOR | No Encontrado | Draeger | VAPOR 2000 | ASEL-1813 | 000867 | Sí | IIa | 2015DM-0013054 | 10-144 | BLOQUE QUIRÚRGICO |  | ABBVIE | NA | NA | FIRST MEDICAL | SEGUN FABRICANTE | Anual |  |  | X
872 | VAPORIZADOR | No Encontrado | Draeger | VAPOR 2000 | ASEL-1741 | 000872 |  | IIa | 2015DM-0013054 | 10-144 | BLOQUE QUIRÚRGICO |  | ABBVIE | NA | NA | FIRST MEDICAL | SEGUN FABRICANTE | Anual |  |  | X
876 | VAPORIZADOR | No Encontrado | Draeger | VAPOR 2000 | ASEM-0392 | 000876 | Sí | IIa | 2015DM-0013054 | 10-144 | BLOQUE QUIRÚRGICO |  | ABBVIE | NA | NA | FIRST MEDICAL | SEGUN FABRICANTE | Anual |  |  | X
885 | VAPORIZADOR | No Encontrado | Draeger | VAPOR 2000 | ASEL-1816 | 000885 | Sí | IIa | 2015DM-0013054 | 10-144 | BLOQUE QUIRÚRGICO |  | ABBVIE | NA | NA | FIRST MEDICAL | SEGUN FABRICANTE | Anual |  |  | X
1107 | VAPORIZADOR | No Encontrado | Draeger | VAPOR 2000 | ASEL-1812 | 001107 | Sí | IIa | 2015DM-0013054 | 10-144 | BLOQUE QUIRÚRGICO |  | ABBVIE | NA | NA | FIRST MEDICAL | SEGUN FABRICANTE | Anual |  |  | X
1109 | VAPORIZADOR | No Encontrado | Draeger | VAPOR 2000 | ASEM-0796 | 001109 | Sí | IIa | 2015DM-0013054 | 10-144 | BLOQUE QUIRÚRGICO |  | ABBVIE | NA | NA | FIRST MEDICAL | SEGUN FABRICANTE | Anual |  |  | X
1228 | VAPORIZADOR | No Encontrado | Draeger | VAPOR 2000 | ASEM-0835 | 001228 | Sí | IIa | 2015DM-0013054 | 10-144 | BLOQUE QUIRÚRGICO |  | ABBVIE | NA | NA | FIRST MEDICAL | SEGUN FABRICANTE | Anual |  |  | X
674 | VAPORIZADOR | No Encontrado | Draeger | VAPOR 2000 | ASEL-0202 | 00674 | Sí | IIa | 2015DM-0013054 | 10-144 | BLOQUE QUIRÚRGICO |  | ABBVIE | NA | NA | FIRST MEDICAL | SEGUN FABRICANTE | Anual |  |  | X
798 | VAPORIZADOR | No Encontrado | Draeger | VAPOR 2000 | ASEL-0215 | 00798 | Sí | IIa | 2015DM-0013054 | 10-144 | BLOQUE QUIRÚRGICO |  | ABBVIE | NA | NA | FIRST MEDICAL | SEGUN FABRICANTE | Anual |  |  | X
545123 | VENTILADOR | Operativo | Draeger | SAVINA | ASDB-0100 | 545123 | SÍ | IIB | 2008EBC-0002957 | 14-361 | CUIDADO INTENSIVO ADULTO | Cubiculo 18 | HUSJ | Expirada | EXPIRADA | DRAEGER | MANTENIMIENTO PREVENTIVO | Anual | [10 empty] | X | [13 empty] | No | NA | NA | NA | 🟡 PTE ACTUALIZACIÓN | FALTA PREVENTIVO 2025 |  | Verificación del mezclador, prueblas defuncionamiento de alarmas, presiones (inspiratoria y espiratoria), tiempos I/E, válvula espiratoria y válvula de seguridad.
545156 | VENTILADOR | Operativo | Draeger | EVITA XL | ASDM-0234 | 545156 | SÍ | IIB | 2008EBC-0002635 | 14-361 | CUIDADO INTENSIVO ADULTO |  | HUSJ | Expirada | EXPIRADA | DRAEGER | MANTENIMIENTO PREVENTIVO | Anual | [10 empty] | X | [13 empty] | Sí | M1140925 | 2025-09-22 | 2025-09-22 | 🟡 PTE ACTUALIZACIÓN | FALTA PREVENTIVO 2025 |  | Verificación del mezclador, prueblas defuncionamiento de alarmas, presiones (inspiratoria y espiratoria), tiempos I/E, válvula espiratoria y válvula de seguridad.
545157 | VENTILADOR | Operativo | Draeger | EVITA 4 | ASCK-0249 | 545157 | SÍ | IIB | 2008EBC-0002378 | 14-361 | CUIDADO INTENSIVO ADULTO |  | HUSJ | Expirada | EXPIRADA | DRAEGER | MANTENIMIENTO PREVENTIVO | Anual | [10 empty] | X | [13 empty] | No | NA | NA | NA | 🟡 PTE ACTUALIZACIÓN | FALTA PREVENTIVO 2025 |  | Verificación del mezclador, prueblas defuncionamiento de alarmas, presiones (inspiratoria y espiratoria), tiempos I/E, válvula espiratoria y válvula de seguridad.
545158 | VENTILADOR | Operativo | Draeger | EVITA XL | ASDM-0233 | 545158 | SÍ | IIB | 2008EBC-0002635 | 14-361 | CUIDADO INTENSIVO ADULTO |  | HUSJ | Expirada | EXPIRADA | DRAEGER | MANTENIMIENTO PREVENTIVO | Anual | [10 empty] | X | [12 empty] | X | No | NA | NA | NA |  |  |  | Verificación del mezclador, prueblas defuncionamiento de alarmas, presiones (inspiratoria y espiratoria), tiempos I/E, válvula espiratoria y válvula de seguridad.
545159 | VENTILADOR | Operativo | Draeger | EVITA XL | ASDM-0232 | 545159 | SÍ | IIB | 2008EBC-0002635 | 14-361 | CUIDADO INTENSIVO ADULTO |  | HUSJ | Expirada | EXPIRADA | DRAEGER | MANTENIMIENTO PREVENTIVO | Anual | [10 empty] | X | [12 empty] | X | Sí | M1120925 | 2025-09-22 | 2026-09-22 |  |  |  | Verificación del mezclador, prueblas defuncionamiento de alarmas, presiones (inspiratoria y espiratoria), tiempos I/E, válvula espiratoria y válvula de seguridad.
545161 | VENTILADOR | Fuera de Servicio | Draeger | EVITA XL | ASEE-0056 | 545161 | SÍ | IIB | 2008EBC-0002635 | 14-361 | CUIDADO INTENSIVO ADULTO | UCI NEO | HUSJ | Expirada | EXPIRADA | DRAEGER | MANTENIMIENTO PREVENTIVO | Anual | [24 empty] | No | NA | NA | NA |  | EQUIPO NO OPERATIVO EN BODEGA DE LA 23 |  | Verificación del mezclador, prueblas defuncionamiento de alarmas, presiones (inspiratoria y espiratoria), tiempos I/E, válvula espiratoria y válvula de seguridad.
545528 | VENTILADOR | Operativo | Draeger | SAVINA 300 | ASEM-0119 | 545528 | SÍ | IIB | 2010EBC-0006726 | 14-361 | CUIDADO INTENSIVO ADULTO | Cubiculo 19 | HUSJ | Expirada | EXPIRADA | DRAEGER | MANTENIMIENTO PREVENTIVO | Anual | [10 empty] | X | [13 empty] | No | NA | NA | NA | 🟢 ACTUALIZADA |  |  | Verificación del mezclador, prueblas defuncionamiento de alarmas, presiones (inspiratoria y espiratoria), tiempos I/E, válvula espiratoria y válvula de seguridad.
545529 | VENTILADOR | Operativo | Draeger | SAVINA 300 | ASEM-0122 | 545529 | SÍ | IIB | 2010EBC-0006726 | 14-361 | CUIDADO INTENSIVO ADULTO |  | HUSJ | Expirada | EXPIRADA | DRAEGER | MANTENIMIENTO PREVENTIVO | Anual | [10 empty] | X | [13 empty] | Sí | 545529 | 2025-09-23 | 2026-09-23 | 🟢 ACTUALIZADA |  |  | Verificación del mezclador, prueblas defuncionamiento de alarmas, presiones (inspiratoria y espiratoria), tiempos I/E, válvula espiratoria y válvula de seguridad.
545530 | VENTILADOR | Operativo | Draeger | SAVINA 300 | ASEM-0121 | 545530 | SÍ | IIB | 2010EBC-0006726 | 14-361 | CUIDADO INTENSIVO ADULTO | Cubiculo 20 | HUSJ | Expirada | EXPIRADA | DRAEGER | MANTENIMIENTO PREVENTIVO | Anual | [10 empty] | X | [13 empty] | No | NA | NA | NA | 🟢 ACTUALIZADA |  |  | Verificación del mezclador, prueblas defuncionamiento de alarmas, presiones (inspiratoria y espiratoria), tiempos I/E, válvula espiratoria y válvula de seguridad.
545531 | VENTILADOR | Operativo | Draeger | SAVINA 300 | ASEM-0118 | 545531 | SÍ | IIB | 2010EBC-0006726 | 14-361 | CUIDADO INTENSIVO ADULTO | Cubiculo 21 | HUSJ | Expirada | EXPIRADA | DRAEGER | MANTENIMIENTO PREVENTIVO | Anual | [10 empty] | X | [13 empty] | No | NA | NA | NA | 🟢 ACTUALIZADA |  |  | Verificación del mezclador, prueblas defuncionamiento de alarmas, presiones (inspiratoria y espiratoria), tiempos I/E, válvula espiratoria y válvula de seguridad.
545532 | VENTILADOR | Fuera de Servicio | Draeger | SAVINA 300 | ASEM-0116 | 545532 | SÍ | IIB | 2010EBC-0006726 | 14-361 | CUIDADO INTENSIVO ADULTO | Bodega Biomedicos | HUSJ | Expirada | EXPIRADA | DRAEGER | MANTENIMIENTO PREVENTIVO | Anual | [10 empty] | X | [13 empty] | No | NA | NA | NA | 🟢 ACTUALIZADA | EQUIPO NO OPERATIVO REQUIERE CAMBIO DE TARJETA PRINCIPAL, REGULADOR DE OXIGENO Y MAGUERAS INTERNAS |  | Verificación del mezclador, prueblas defuncionamiento de alarmas, presiones (inspiratoria y espiratoria), tiempos I/E, válvula espiratoria y válvula de seguridad.
545533 | VENTILADOR | Operativo | Draeger | SAVINA 300 | ASEM-0123 | 545533 | Sí | IIB | 2010EBC-0006726 | 14-361 | CUIDADO INTENSIVO ADULTO | Cubiculo 22 | HUSJ | Expirada | EXPIRADA | DRAEGER | MANTENIMIENTO PREVENTIVO | Anual | [10 empty] | X | [13 empty] | No | NA | NA | NA | 🟢 ACTUALIZADA |  |  | Verificación del mezclador, prueblas defuncionamiento de alarmas, presiones (inspiratoria y espiratoria), tiempos I/E, válvula espiratoria y válvula de seguridad.
545534 | VENTILADOR | Operativo | Draeger | SAVINA 300 | ASEM-0115 | 545534 | Sí | IIB | 2010EBC-0006726 | 14-361 | CUIDADO INTENSIVO ADULTO | Cubiculo 23 | HUSJ | Expirada | EXPIRADA | DRAEGER | MANTENIMIENTO PREVENTIVO | Anual | [10 empty] | X | [13 empty] | Sí | M1110925 | 2025-09-22 | 2026-09-22 | 🟢 ACTUALIZADA |  |  | Verificación del mezclador, prueblas defuncionamiento de alarmas, presiones (inspiratoria y espiratoria), tiempos I/E, válvula espiratoria y válvula de seguridad.
545535 | VENTILADOR | Operativo | Draeger | SAVINA 300 | ASEM-0113 | 545535 | SÍ | IIB | 2010EBC-0006726 | 14-361 | CUIDADO INTENSIVO ADULTO |  | HUSJ | Expirada | EXPIRADA | DRAEGER | MANTENIMIENTO PREVENTIVO | Anual | [10 empty] | X | [13 empty] | Sí | M1000925 | 2025-09-22 | 2026-09-22 | 🟢 ACTUALIZADA |  |  | Verificación del mezclador, prueblas defuncionamiento de alarmas, presiones (inspiratoria y espiratoria), tiempos I/E, válvula espiratoria y válvula de seguridad.
545536 | VENTILADOR | Operativo | Draeger | SAVINA 300 | ASEM-0114 | 545536 | Sí | IIB | 2010EBC-0006726 | 14-361 | CUIDADO INTENSIVO ADULTO | Cubiculo 24 | HUSJ | Expirada | EXPIRADA | DRAEGER | MANTENIMIENTO PREVENTIVO | Anual | [10 empty] | X | [13 empty] | No | NA | NA | NA | 🟢 ACTUALIZADA |  |  | Verificación del mezclador, prueblas defuncionamiento de alarmas, presiones (inspiratoria y espiratoria), tiempos I/E, válvula espiratoria y válvula de seguridad.
545537 | VENTILADOR | Operativo | Draeger | SAVINA 300 | ASEM-0124 | 545537 | Sí | IIB | 2010EBC-0006726 | 14-361 | CUIDADO INTENSIVO ADULTO | Cubiculo 25 | HUSJ | Expirada | EXPIRADA | DRAEGER | MANTENIMIENTO PREVENTIVO | Anual | [10 empty] | X | [13 empty] | No | NA | NA | NA |  |  |  | Verificación del mezclador, prueblas defuncionamiento de alarmas, presiones (inspiratoria y espiratoria), tiempos I/E, válvula espiratoria y válvula de seguridad.
545538 | VENTILADOR | Operativo | Draeger | SAVINA 300 | ASEM-0117 | 545538 | SÍ | IIB | 2010EBC-0006726 | 14-361 | CUIDADO INTENSIVO ADULTO |  | HUSJ | Expirada | EXPIRADA | DRAEGER | MANTENIMIENTO PREVENTIVO | Anual | [10 empty] | X | [13 empty] | No | NA | NA | NA | 🟡 PTE ACTUALIZACIÓN | FALTA PREVENTIVO 2025 |  | Verificación del mezclador, prueblas defuncionamiento de alarmas, presiones (inspiratoria y espiratoria), tiempos I/E, válvula espiratoria y válvula de seguridad.
545539 | VENTILADOR | Operativo | Draeger | SAVINA 300 | ASEM-0120 | 545539 | SÍ | IIB | 2010EBC-0006726 | 14-361 | CUIDADO INTENSIVO ADULTO | Cubiculo 26 | HUSJ | Expirada | EXPIRADA | DRAEGER | MANTENIMIENTO PREVENTIVO | Anual | [10 empty] | X | [13 empty] | No | NA | NA | NA | 🟢 ACTUALIZADA |  |  | Verificación del mezclador, prueblas defuncionamiento de alarmas, presiones (inspiratoria y espiratoria), tiempos I/E, válvula espiratoria y válvula de seguridad.
545617 | VENTILADOR | Operativo | Draeger | SAVINA 300 | ASFA-0033 | 545617 | Sí | IIB | 2010EBC-0006726 | 14-361 | CUIDADO INTENSIVO ADULTO | Cubiculo 27 | HUSJ | Expirada | EXPIRADA | DRAEGER | MANTENIMIENTO PREVENTIVO | Anual | [10 empty] | X | [13 empty] | No | NA | NA | NA |  |  |  | Verificación del mezclador, prueblas defuncionamiento de alarmas, presiones (inspiratoria y espiratoria), tiempos I/E, válvula espiratoria y válvula de seguridad.
545771 | VENTILADOR | Operativo | Draeger | EVITA V 300 | ASFC-0054 | 545771 | SÍ | IIB | 2013EBC-0010354 | 14-361 | CUIDADO INTENSIVO NEONATAL | Intensivo Neonatos | HUSJ | Expirada | EXPIRADA | DRAEGER | MANTENIMIENTO PREVENTIVO | Anual | [12 empty] | X | [11 empty] | No | NA | NA | NA |  |  |  | Verificación del mezclador, prueblas defuncionamiento de alarmas, presiones (inspiratoria y espiratoria), tiempos I/E, válvula espiratoria y válvula de seguridad.
545772 | VENTILADOR | Operativo | Draeger | EVITA V 300 | ASFC-0061 | 545772 | SÍ | IIB | 2013EBC-0010354 | 14-361 | CUIDADO INTENSIVO NEONATAL | Intensivo Neonatos | HUSJ | Expirada | EXPIRADA | DRAEGER | MANTENIMIENTO PREVENTIVO | Anual | [12 empty] | X | [11 empty] | No | NA | NA | NA |  |  |  | Verificación del mezclador, prueblas defuncionamiento de alarmas, presiones (inspiratoria y espiratoria), tiempos I/E, válvula espiratoria y válvula de seguridad.
545958 | VENTILADOR | Operativo | Draeger | EVITA V 300 | ASFC-0057 | 545958 | SÍ | IIB | 2013EBC-0010354 | 14-361 | CUIDADO INTENSIVO NEONATAL | Intensivo Neonatos | HUSJ | Expirada | EXPIRADA | DRAEGER | MANTENIMIENTO PREVENTIVO | Anual | [12 empty] | X | [11 empty] | No | NA | NA | NA | 🟢 ACTUALIZADA |  |  | Verificación del mezclador, prueblas defuncionamiento de alarmas, presiones (inspiratoria y espiratoria), tiempos I/E, válvula espiratoria y válvula de seguridad.
545959 | VENTILADOR | Operativo | Draeger | EVITA V 300 | ASFC-0062 | 545959 | SÍ | IIB | 2013EBC-0010354 | 14-361 | CUIDADO INTENSIVO NEONATAL | Intensivo Neonatos | HUSJ | Expirada | EXPIRADA | DRAEGER | MANTENIMIENTO PREVENTIVO | Anual | [12 empty] | X | [11 empty] | No | NA | NA | NA |  |  |  | Verificación del mezclador, prueblas defuncionamiento de alarmas, presiones (inspiratoria y espiratoria), tiempos I/E, válvula espiratoria y válvula de seguridad.
545960 | VENTILADOR | Operativo | Draeger | EVITA V 300 | ASFC-0060 | 545960 | SÍ | IIB | 2013EBC-0010354 | 14-361 | CUIDADO INTENSIVO NEONATAL | Intensivo Neonatos | HUSJ | Expirada | EXPIRADA | DRAEGER | MANTENIMIENTO PREVENTIVO | Anual | [12 empty] | X | [11 empty] | No | NA | NA | NA |  |  |  | Verificación del mezclador, prueblas defuncionamiento de alarmas, presiones (inspiratoria y espiratoria), tiempos I/E, válvula espiratoria y válvula de seguridad.
545961 | VENTILADOR | Operativo | Draeger | EVITA V 300 | ASEE-0056 | 545961 | SÍ | IIB | 2013EBC-0010354 | 14-361 | CUIDADO INTENSIVO NEONATAL | Intensivo Neonatos | HUSJ | Expirada | EXPIRADA | DRAEGER | MANTENIMIENTO PREVENTIVO | Anual | [12 empty] | X | [11 empty] | No | NA | NA | NA |  |  |  | Verificación del mezclador, prueblas defuncionamiento de alarmas, presiones (inspiratoria y espiratoria), tiempos I/E, válvula espiratoria y válvula de seguridad.
545962 | VENTILADOR | Operativo | Draeger | EVITA V 300 | ASFC-0059 | 545962 | SÍ | IIB | 2013EBC-0010354 | 14-361 | CUIDADO INTENSIVO NEONATAL | Intensivo Neonatos | HUSJ | Expirada | EXPIRADA | DRAEGER | MANTENIMIENTO PREVENTIVO | Anual | [12 empty] | X | [11 empty] | No | NA | NA | NA | 🟡 PTE ACTUALIZACIÓN | FALTA PREVENTIVO 2025 |  | Verificación del mezclador, prueblas defuncionamiento de alarmas, presiones (inspiratoria y espiratoria), tiempos I/E, válvula espiratoria y válvula de seguridad.
545963 | VENTILADOR | Operativo | Draeger | EVITA V 300 | ASFC-0058 | 545963 | SÍ | IIB | 2013EBC-0010354 | 14-361 | CUIDADO INTENSIVO NEONATAL | Intensivo Neonatos | HUSJ | Expirada | EXPIRADA | DRAEGER | MANTENIMIENTO PREVENTIVO | Anual | [12 empty] | X | [11 empty] | No | NA | NA | NA | 🟢 ACTUALIZADA |  |  | Verificación del mezclador, prueblas defuncionamiento de alarmas, presiones (inspiratoria y espiratoria), tiempos I/E, válvula espiratoria y válvula de seguridad.
545964 | VENTILADOR | Operativo | Draeger | EVITA V 300 | ASFC-0063 | 545964 | SÍ | IIB | 2013EBC-0010354 | 14-361 | CUIDADO INTENSIVO NEONATAL | Intensivo Neonatos | HUSJ | Expirada | EXPIRADA | DRAEGER | MANTENIMIENTO PREVENTIVO | Anual | [12 empty] | X | [11 empty] | No | NA | NA | NA |  |  |  | Verificación del mezclador, prueblas defuncionamiento de alarmas, presiones (inspiratoria y espiratoria), tiempos I/E, válvula espiratoria y válvula de seguridad.
545965 | VENTILADOR | Operativo | Draeger | EVITA V 300 | ASFC-0053 | 545965 | SÍ | IIB | 2013EBC-0010354 | 14-361 | CUIDADO INTENSIVO NEONATAL | Intensivo Neonatos | HUSJ | Expirada | EXPIRADA | DRAEGER | MANTENIMIENTO PREVENTIVO | Anual | [12 empty] | X | [11 empty] | No | NA | NA | NA | 🟢 ACTUALIZADA |  |  | Verificación del mezclador, prueblas defuncionamiento de alarmas, presiones (inspiratoria y espiratoria), tiempos I/E, válvula espiratoria y válvula de seguridad.
545629 | VENTILADOR | Operativo | Draeger | SAVINA 300 | ASFA-0032 | 545629 | SÍ | IIB | 2008EBC-0006726 | 14-361 | CUIDADO INTENSIVO PEDIÁTRICO |  |  | Expirada | EXPIRADA | DRAEGER | MANTENIMIENTO PREVENTIVO | Anual | [12 empty] | X | [11 empty] | No | No Requiere | No Requiere |  |  |  |  | Verificación del mezclador, prueblas defuncionamiento de alarmas, presiones (inspiratoria y espiratoria), tiempos I/E, válvula espiratoria y válvula de seguridad.
545630 | VENTILADOR | Operativo | Draeger | SAVINA 300 | ASFA-0035 | 545630 | SÍ | IIB | 2008EBC-0006726 | 14-361 | CUIDADO INTENSIVO PEDIÁTRICO |  | HUSJ | Expirada | EXPIRADA | DRAEGER | MANTENIMIENTO PREVENTIVO | Anual | [12 empty] | X | [11 empty] | No | NO APLICA | NO APLICA |  | 🟢 ACTUALIZADA |  |  | Verificación del mezclador, prueblas defuncionamiento de alarmas, presiones (inspiratoria y espiratoria), tiempos I/E, válvula espiratoria y válvula de seguridad.
545631 | VENTILADOR |  | Draeger | SAVINA 300 | ASFA-0037 | 545631 | SÍ | IIB | 2008EBC-0006726 | 14-361 | CUIDADO INTENSIVO PEDIÁTRICO |  |  | Expirada | EXPIRADA | DRAEGER | MANTENIMIENTO PREVENTIVO | Anual | [12 empty] | X | [11 empty] | No |  |  |  | 🟢 ACTUALIZADA |  |  | Verificación del mezclador, prueblas defuncionamiento de alarmas, presiones (inspiratoria y espiratoria), tiempos I/E, válvula espiratoria y válvula de seguridad.
545632 | VENTILADOR | Operativo | Draeger | SAVINA 300 | ASFA-0036 | 545632 | SÍ | IIB | 2008EBC-0006726 | 14-361 | CUIDADO INTENSIVO PEDIÁTRICO | Intermedios Pediatria Cubiculo 5 |  | Expirada | EXPIRADA | DRAEGER | MANTENIMIENTO PREVENTIVO | Anual | [12 empty] | X | [11 empty] | No | [6 empty] | Verificación del mezclador, prueblas defuncionamiento de alarmas, presiones (inspiratoria y espiratoria), tiempos I/E, válvula espiratoria y válvula de seguridad.
545633 | VENTILADOR |  | Draeger | SAVINA 300 | ASFA-0034 | 545633 |  | IIB | 2008EBC-0006726 | 14-361 | CUIDADO INTENSIVO PEDIÁTRICO |  |  |  | EXPIRADA | DRAEGER | MANTENIMIENTO PREVENTIVO | Anual | [12 empty] | X | [11 empty] | No | [6 empty] | Verificación del mezclador, prueblas defuncionamiento de alarmas, presiones (inspiratoria y espiratoria), tiempos I/E, válvula espiratoria y válvula de seguridad.
545850 | VENTILADOR |  | Draeger | Evita V 300 | ASFC-0055 | 545850 |  | IIB | 2013EBC-0010354 | 14-361 | CUIDADO INTENSIVO PEDIÁTRICO |  |  |  | EXPIRADA | DRAEGER | MANTENIMIENTO PREVENTIVO | Anual | [12 empty] | X | [11 empty] | No | [6 empty] | Verificación del mezclador, prueblas defuncionamiento de alarmas, presiones (inspiratoria y espiratoria), tiempos I/E, válvula espiratoria y válvula de seguridad.
545772 | VENTILADOR |  | Draeger | Evita V 300 | ASFC-0061 | 545772 |  | IIB | 2008EBC-0006726 | 14-361 | CUIDADO INTENSIVO PEDIÁTRICO |  |  |  | EXPIRADA | DRAEGER | MANTENIMIENTO PREVENTIVO | Anual | [12 empty] | X | [11 empty] | No | [6 empty] | Verificación del mezclador, prueblas defuncionamiento de alarmas, presiones (inspiratoria y espiratoria), tiempos I/E, válvula espiratoria y válvula de seguridad.
540497 | VENTILADOR | Baja | Sle | 4000 | 41816 | 540497 | SÍ | IIB | 2009EBC-0003481 | 14-361 | CUIDADO INTENSIVO NEONATAL | Bodega Biomedicos | HUSJ | Expirada | EXPIRADA | EQUITRONIC | MANTENIMIENTO PREVENTIVO | Anual | [31 empty] | Verificación del mezclador, prueblas defuncionamiento de alarmas, presiones (inspiratoria y espiratoria), tiempos I/E, válvula espiratoria y válvula de seguridad.
540502 | VENTILADOR | Baja | Sle | 5000 | 52091 | 540502 | SÍ | IIB | 2009EBC-0003481 | 14-361 | CUIDADO INTENSIVO NEONATAL | Bodega Biomedicos | HUSJ | Expirada | EXPIRADA | EQUITRONIC | MANTENIMIENTO PREVENTIVO | Anual | [10 empty] | X | [20 empty] | Verificación del mezclador, prueblas defuncionamiento de alarmas, presiones (inspiratoria y espiratoria), tiempos I/E, válvula espiratoria y válvula de seguridad.
545240 | VENTILADOR | Fuera de Servicio | Sle | 5000 | 55667 | 545240 | SÍ | IIB | 2009EBC-0003481 | 14-361 | CUIDADO INTENSIVO NEONATAL | Cuarto de Equipos | HUSJ | Expirada | EXPIRADA | EQUITRONIC | MANTENIMIENTO PREVENTIVO | Anual | [10 empty] | X | [13 empty] | Sí | [6 empty] | Verificación del mezclador, prueblas defuncionamiento de alarmas, presiones (inspiratoria y espiratoria), tiempos I/E, válvula espiratoria y válvula de seguridad.
541416 | VENTILADOR | Baja | Viasys | AVEA | AGV02628 | 541416 |  | IIB | NA | 14-361 | HOSPITALIZACIÓN GINECO-OBSTETRICIA | Bodega De La 23 |  | Baja | EXPIRADA | INSTRUMENTACION | MANTENIMIENTO PREVENTIVO | Anual | [10 empty] | X | [12 empty] | X | No | NO APLICA | NO APLICA |  |  | EQUIPO NO OPERATIVO EN BODEGA DE LA 23 |  | Verificación del mezclador, prueblas defuncionamiento de alarmas, presiones (inspiratoria y espiratoria), tiempos I/E, válvula espiratoria y válvula de seguridad.
573970 | VENTILADOR | Fuera de Servicio | Carefusion / Vyaire | VELA COMPREHENSIVE 16532-08 | CAT03008 | 573970 | Sí | IIB | 2015EBC-0013349 | 14-361 | CUIDADO INTERMEDIO PEDIÁTRICO | Bodega Biomedicos |  | Expirada | EXPIRADA | INSTRUMENTACION | MANTENIMIENTO PREVENTIVO | Anual | [10 empty] | X | [11 empty] | X | X |  |  |  |  | 🟢 ACTUALIZADA | BODEGA BIOMEDICA |  | Verificación del mezclador, prueblas defuncionamiento de alarmas, presiones (inspiratoria y espiratoria), tiempos I/E, válvula espiratoria y válvula de seguridad.
573960 | VENTILADOR | Fuera de Servicio | Carefusion / Vyaire | VELA COMPREHENSIVE 16532-08 | CAT02977 | 573960 | Sí | IIB | 2015EBC-0013349 | 14-361 | CUIDADO INTENSIVO ADULTO | Bodega Biomedicos | HUSJ | Expirada | EXPIRADA | INSTRUMENTACION | MANTENIMIENTO PREVENTIVO | Anual | [23 empty] | X | Sí | [6 empty] | Verificación del mezclador, prueblas defuncionamiento de alarmas, presiones (inspiratoria y espiratoria), tiempos I/E, válvula espiratoria y válvula de seguridad.
573966 | VENTILADOR | Fuera de Servicio | Carefusion / Vyaire | VELA COMPREHENSIVE 16532-08 | CAT03001 | 573966 | Sí | IIB | 2015EBC-0013349 | 14-361 | CUIDADO INTENSIVO ADULTO | Bodega Biomedicos | HUSJ | Expirada | EXPIRADA | INSTRUMENTACION | MANTENIMIENTO PREVENTIVO | Anual | [10 empty] | X | [12 empty] | X | Sí |  |  |  | 🟢 ACTUALIZADA |  |  | Verificación del mezclador, prueblas defuncionamiento de alarmas, presiones (inspiratoria y espiratoria), tiempos I/E, válvula espiratoria y válvula de seguridad.
573968 | VENTILADOR | Fuera de Servicio | Carefusion / Vyaire | VELA COMPREHENSIVE 16532-08 | CAT02979 | 573968 | Sí | IIB | 2015EBC-0013349 | 14-361 | CUIDADO INTENSIVO ADULTO | Bodega Biomedicos | HUSJ | Expirada | EXPIRADA | INSTRUMENTACION | MANTENIMIENTO PREVENTIVO | Anual | [10 empty] | X | [12 empty] | X | Sí | [6 empty] | Verificación del mezclador, prueblas defuncionamiento de alarmas, presiones (inspiratoria y espiratoria), tiempos I/E, válvula espiratoria y válvula de seguridad.
573971 | VENTILADOR | Fuera de Servicio | Carefusion / Vyaire | VELA COMPREHENSIVE 16532-08 | CAT02980 | 573971 | Sí | IIB | 2015EBC-0013349 | 14-361 | CUIDADO INTENSIVO ADULTO | Bodega Biomedicos | HUSJ | Expirada | EXPIRADA | INSTRUMENTACION | MANTENIMIENTO PREVENTIVO | Anual | [23 empty] | X | Sí | [6 empty] | Verificación del mezclador, prueblas defuncionamiento de alarmas, presiones (inspiratoria y espiratoria), tiempos I/E, válvula espiratoria y válvula de seguridad.
544876 | VENTILADOR |  | Viasys | AVEA | AGV02654 | 544876 |  | IIB | NA | 14-361 | UNIDAD DE CUIDADO OBSTÉTRICO | Cub 5 |  |  | EXPIRADA | INSTRUMENTACION | MANTENIMIENTO PREVENTIVO | Anual | [10 empty] | X | [12 empty] | X | [7 empty] | Verificación del mezclador, prueblas defuncionamiento de alarmas, presiones (inspiratoria y espiratoria), tiempos I/E, válvula espiratoria y válvula de seguridad.
544052 | VENTILADOR |  | Viasys | AVEA | AGV02621 | 544052 |  | IIB | NA | 14-361 | UNIDAD DE CUIDADO OBSTÉTRICO | Cub 7 |  |  | EXPIRADA | INSTRUMENTACION | MANTENIMIENTO PREVENTIVO | Anual | [10 empty] | X | [12 empty] | X | [7 empty] | Verificación del mezclador, prueblas defuncionamiento de alarmas, presiones (inspiratoria y espiratoria), tiempos I/E, válvula espiratoria y válvula de seguridad.
541638 | VENTILADOR | Operativo | Bio-Med | CROSSVENT 2+ | 183107E2 | 541638 | SÍ | IIB | NA | 14-361 | CUIDADO INTENSIVO NEONATAL | Cuarto de Equipos | HUSJ | Expirada | EXPIRADA | TALLER BIOMÉDICO | MANTENIMIENTO PREVENTIVO | Semestral | [6 empty] | X | [17 empty] | Sí |  |  |  | 🟢 ACTUALIZADA |  |  | Verificación del mezclador, prueblas defuncionamiento de alarmas, presiones (inspiratoria y espiratoria), tiempos I/E, válvula espiratoria y válvula de seguridad.
574282 | VENTILADOR | Operativo | Mindray | SV-300 | GR-98010434 | 574282 | SÍ | IIB | 2012EBC-0009226 | 14-361 | CUIDADO INTENSIVO ADULTO |  | HUSJ | Expirada | EXPIRADA | TALLER BIOMÉDICO | MANTENIMIENTO PREVENTIVO | Semestral |  |  |  |  | X | [11 empty] | X |  |  |  | C |  |  |  | Sí | J0991125 | 2025-11-12 | 2026-11-12 | 🟢 ACTUALIZADA | Verificar carga de bateria SEMESTRAL |  | Verificación del mezclador, prueblas defuncionamiento de alarmas, presiones (inspiratoria y espiratoria), tiempos I/E, válvula espiratoria y válvula de seguridad.
574284 | VENTILADOR | Operativo | Mindray | SV-300 | GR-98010197 | 574284 | Sí | IIB | 2012EBC-0009226 | 14-361 | URGENCIAS ADULTOS | Urgencias Adultos Reanimación | HUSJ | Expirada | EXPIRADA | TALLER BIOMÉDICO | MANTENIMIENTO PREVENTIVO | Semestral |  |  |  |  | X | [11 empty] | X |  |  |  | C |  |  |  | Sí | M0991025 | 2025-10-10 | 2026-10-10 | 🟢 ACTUALIZADA | Verificar carga de bateria SEMESTRAL |  | Verificación del mezclador, prueblas defuncionamiento de alarmas, presiones (inspiratoria y espiratoria), tiempos I/E, válvula espiratoria y válvula de seguridad.
574285 | VENTILADOR | Fuera de Servicio | Mindray | SV-300 | GB-98010433 | 574285 | SÍ | IIB | 2012EBC-0009226 | 14-361 | CUIDADO INTENSIVO ADULTO |  | HUSJ | Expirada | EXPIRADA | TALLER BIOMÉDICO | MANTENIMIENTO PREVENTIVO | Semestral |  |  |  |  | X | [11 empty] | X |  |  |  | C |  |  |  | Sí | J3630924 | 2024-09-30 | 2025-09-30 | 🟢 ACTUALIZADA | Verificar carga de bateria SEMESTRAL |  | Verificación del mezclador, prueblas defuncionamiento de alarmas, presiones (inspiratoria y espiratoria), tiempos I/E, válvula espiratoria y válvula de seguridad.
574287 | VENTILADOR | Operativo | Mindray | SV-300 | GR-98010198 | 574287 | SÍ | IIB | 2012EBC-0009226 | 14-361 | URGENCIAS ADULTOS | Reanimación | HUSJ | Expirada | EXPIRADA | TALLER BIOMÉDICO | MANTENIMIENTO PREVENTIVO | Semestral |  |  |  |  | X | [11 empty] | X |  |  |  | C |  |  |  | Sí | J1261225 | 2025-12-17 | 2026-12-17 | 🟢 ACTUALIZADA | Verificar carga de bateria SEMESTRAL |  | Verificación del mezclador, prueblas defuncionamiento de alarmas, presiones (inspiratoria y espiratoria), tiempos I/E, válvula espiratoria y válvula de seguridad.
574286 | VENTILADOR | Fuera de Servicio | Mindray | SV-300 | GB-98010432 | 574286 | SÍ | IIB | 2012EBC-0009226 | 14-361 | CUIDADO INTENSIVO ADULTO | Bodega Biomedica | HUSJ | Expirada | EXPIRADA | TALLER BIOMÉDICO | MANTENIMIENTO PREVENTIVO | Anual | [8 empty] | X | [11 empty] | C |  |  |  | Sí | J3620924 | 2024-09-30 | 2025-09-30 | 🟢 ACTUALIZADA |  |  | Verificación del mezclador, prueblas defuncionamiento de alarmas, presiones (inspiratoria y espiratoria), tiempos I/E, válvula espiratoria y válvula de seguridad.
572638 | VENTILADOR | Operativo | Hamilton | HAMILTON C-1 | 25110 | 572638 | SÍ | IIB | 2008EBC-0001977 | 14-361 | CUIDADO INTENSIVO ADULTO | Almacen | HUSJ | Expirada | EXPIRADA | TALLER BIOMÉDICO | MANTENIMIENTO PREVENTIVO | Semestral | [6 empty] | X | [10 empty] | C | X | [5 empty] | Sí | J3120924 | 2024-09-18 | 2025-09-18 |  | Requiere cambio de sensor de flujo y celda |  | Verificación del mezclador, prueblas defuncionamiento de alarmas, presiones (inspiratoria y espiratoria), tiempos I/E, válvula espiratoria y válvula de seguridad.
572639 | VENTILADOR | Operativo | Hamilton | HAMILTON C-1 | 26547 | 572639 | SÍ | IIB | 2008EBC-0001977 | 14-361 | CUIDADO INTENSIVO ADULTO | Almacen | HUSJ | Expirada | EXPIRADA | TALLER BIOMÉDICO | MANTENIMIENTO PREVENTIVO | Semestral | [6 empty] | X | [8 empty] | C |  |  | X | [5 empty] | Sí | [6 empty] | Verificación del mezclador, prueblas defuncionamiento de alarmas, presiones (inspiratoria y espiratoria), tiempos I/E, válvula espiratoria y válvula de seguridad.
572652 | VENTILADOR | Operativo | Hamilton | HAMILTON C-1 | 25528 | 572652 | SÍ | IIB | 2008EBC-0001977 | 14-361 | CUIDADO INTENSIVO ADULTO | Almacen | HUSJ | Expirada | EXPIRADA | TALLER BIOMÉDICO | MANTENIMIENTO PREVENTIVO | Semestral | [6 empty] | X | [8 empty] | C |  |  | X | [5 empty] | Sí | J3110924 | 2024-09-18 | 2025-09-18 |  | Requiere cambio de sensor de flujo y celda de O2 |  | Verificación del mezclador, prueblas defuncionamiento de alarmas, presiones (inspiratoria y espiratoria), tiempos I/E, válvula espiratoria y válvula de seguridad.
572656 | VENTILADOR | Operativo | Hamilton | HAMILTON C-1 | 25070 | 572656 | Sí | IIB | 2008EBC-0001977 | 14-361 | CUIDADO INTENSIVO ADULTO | Cubiculo 1 | HUSJ | Expirada | EXPIRADA | TALLER BIOMÉDICO | MANTENIMIENTO PREVENTIVO | Semestral | [6 empty] | X | [11 empty] | X | [5 empty] | Sí | J3350924 | 2024-09-25 | 2025-09-25 |  |  |  | Verificación del mezclador, prueblas defuncionamiento de alarmas, presiones (inspiratoria y espiratoria), tiempos I/E, válvula espiratoria y válvula de seguridad.
572657 | VENTILADOR | Operativo | Hamilton | HAMILTON C-1 | 25157 | 572657 | SÍ | IIB | 2008EBC-0001977 | 14-361 | CUIDADO INTENSIVO ADULTO | Almacen | HUSJ | Expirada | EXPIRADA | TALLER BIOMÉDICO | MANTENIMIENTO PREVENTIVO | Semestral | [6 empty] | X | [10 empty] | C | X | [5 empty] | Sí |  |  |  |  | Requiere cambio de sensor de flujo y celda de O2 |  | Verificación del mezclador, prueblas defuncionamiento de alarmas, presiones (inspiratoria y espiratoria), tiempos I/E, válvula espiratoria y válvula de seguridad.
572662 | VENTILADOR | Operativo | Hamilton | HAMILTON C-1 | 25201 | 572662 | SÍ | IIB | 2008EBC-0001977 | 14-361 | CUIDADO INTENSIVO ADULTO | Almacen | HUSJ | Expirada | EXPIRADA | TALLER BIOMÉDICO | MANTENIMIENTO PREVENTIVO | Semestral | [6 empty] | X | [10 empty] | C | X | [5 empty] | Sí | J3040924 | 2024-09-18 | 2025-09-18 |  | Requiere cambio de sensor de flujo y celda de O2 |  | Verificación del mezclador, prueblas defuncionamiento de alarmas, presiones (inspiratoria y espiratoria), tiempos I/E, válvula espiratoria y válvula de seguridad.
572663 | VENTILADOR | Operativo | Hamilton | HAMILTON C-1 | 25168 | 572663 | SÍ | IIB | 2008EBC-0001977 | 14-361 | CUIDADO INTENSIVO ADULTO | Almacen | HUSJ | Expirada | EXPIRADA | TALLER BIOMÉDICO | MANTENIMIENTO PREVENTIVO | Semestral | [6 empty] | X | [10 empty] | C | X | [5 empty] | Sí | J3060924 | 2024-09-18 | 2025-09-18 |  | Requiere cambio de sensor de flujo |  | Verificación del mezclador, prueblas defuncionamiento de alarmas, presiones (inspiratoria y espiratoria), tiempos I/E, válvula espiratoria y válvula de seguridad.
572664 | VENTILADOR | Operativo | Hamilton | HAMILTON C-1 | 25217 | 572664 | SÍ | IIB | 2008EBC-0001977 | 14-361 | CUIDADO INTENSIVO ADULTO | Almacen | HUSJ | Expirada | EXPIRADA | TALLER BIOMÉDICO | MANTENIMIENTO PREVENTIVO | Semestral | [6 empty] | X | [11 empty] | X | [5 empty] | Sí |  |  |  |  | Requiere cambio de sensor de flujo y celda de O2 |  | Verificación del mezclador, prueblas defuncionamiento de alarmas, presiones (inspiratoria y espiratoria), tiempos I/E, válvula espiratoria y válvula de seguridad.
572665 | VENTILADOR | Operativo | Hamilton | HAMILTON C-1 | 25257 | 572665 | SÍ | IIB | 2008EBC-0001977 | 14-361 | CUIDADO INTENSIVO ADULTO | Almacen | HUSJ | Expirada | EXPIRADA | TALLER BIOMÉDICO | MANTENIMIENTO PREVENTIVO | Semestral | [6 empty] | X | [11 empty] | X | [5 empty] | Sí |  |  |  |  | Requiere cambio de sensor de flujo y celda de O2 |  | Verificación del mezclador, prueblas defuncionamiento de alarmas, presiones (inspiratoria y espiratoria), tiempos I/E, válvula espiratoria y válvula de seguridad.
572666 | VENTILADOR | Operativo | Hamilton | HAMILTON C-1 | 25392 | 572666 | SÍ | IIB | 2008EBC-0001977 | 14-361 | CUIDADO INTENSIVO ADULTO | Almacen | HUSJ | Expirada | EXPIRADA | TALLER BIOMÉDICO | MANTENIMIENTO PREVENTIVO | Semestral | [6 empty] | X | [11 empty] | X | [5 empty] | Sí |  |  |  |  | Requiere cambio de sensor de flujo y celda de O2 |  | Verificación del mezclador, prueblas defuncionamiento de alarmas, presiones (inspiratoria y espiratoria), tiempos I/E, válvula espiratoria y válvula de seguridad.
572667 | VENTILADOR | Operativo | Hamilton | HAMILTON C-1 | 26537 | 572667 | SÍ | IIB | 2008EBC-0001977 | 14-361 | CUIDADO INTENSIVO ADULTO | Almacen | HUSJ | Expirada | EXPIRADA | TALLER BIOMÉDICO | MANTENIMIENTO PREVENTIVO | Semestral | [6 empty] | X | [11 empty] | X | [5 empty] | Sí | [6 empty] | Verificación del mezclador, prueblas defuncionamiento de alarmas, presiones (inspiratoria y espiratoria), tiempos I/E, válvula espiratoria y válvula de seguridad.
572687 | VENTILADOR | No Encontrado | Hamilton | HAMILTON C-1 | 26417 | 572687 |  | IIB | 2008EBC-0001977 | 14-361 | CUIDADO INTENSIVO ADULTO |  | HUSJ | Expirada | EXPIRADA | TALLER BIOMÉDICO | MANTENIMIENTO PREVENTIVO | Semestral | [6 empty] | X | [11 empty] | X | [5 empty] | Sí | J3380924 | 2024-09-25 | 2025-09-25 |  | Requiere cambio de sensor de flujo y celda |  | Verificación del mezclador, prueblas defuncionamiento de alarmas, presiones (inspiratoria y espiratoria), tiempos I/E, válvula espiratoria y válvula de seguridad.
572688 | VENTILADOR | Operativo | Hamilton | HAMILTON C-1 | 25191 | 572688 | SÍ | IIB | 2008EBC-0001977 | 14-361 | CUIDADO INTENSIVO ADULTO | Almacen | HUSJ | Expirada | EXPIRADA | TALLER BIOMÉDICO | MANTENIMIENTO PREVENTIVO | Semestral | [6 empty] | X | [11 empty] | X | [5 empty] | Sí |  |  |  |  | Requiere cambio de sensor de flujo y celda de O2 |  | Verificación del mezclador, prueblas defuncionamiento de alarmas, presiones (inspiratoria y espiratoria), tiempos I/E, válvula espiratoria y válvula de seguridad.
572689 | VENTILADOR | Operativo | Hamilton | HAMILTON C-1 | 25188 | 572689 | Sí | IIB | 2008EBC-0001977 | 14-361 | CUIDADO INTENSIVO ADULTO | Cubiculo 3 | HUSJ | Expirada | EXPIRADA | TALLER BIOMÉDICO | MANTENIMIENTO PREVENTIVO | Semestral | [6 empty] | X | [11 empty] | X | [5 empty] | Sí |  |  |  |  | Requiere cambio de sensor de flujo y celda de O2 |  | Verificación del mezclador, prueblas defuncionamiento de alarmas, presiones (inspiratoria y espiratoria), tiempos I/E, válvula espiratoria y válvula de seguridad.
572690 | VENTILADOR | Operativo | Hamilton | HAMILTON C-1 | 26576 | 572690 | Sí | IIB | 2008EBC-0001977 | 14-361 | CUIDADO INTENSIVO ADULTO |  | HUSJ | Expirada | EXPIRADA | TALLER BIOMÉDICO | MANTENIMIENTO PREVENTIVO | Semestral | [6 empty] | X | [11 empty] | X | [5 empty] | Sí | M1301025 | 2025-10-14 | 2026-10-14 | 🟡 PTE ACTUALIZACIÓN |  | FALTAN PREVENTIVOS 2025 | Verificación del mezclador, prueblas defuncionamiento de alarmas, presiones (inspiratoria y espiratoria), tiempos I/E, válvula espiratoria y válvula de seguridad.
572691 | VENTILADOR | Operativo | Hamilton | HAMILTON C-1 | 25241 | 572691 | SÍ | IIB | 2008EBC-0001977 | 14-361 | CUIDADO INTENSIVO ADULTO | Almacen | HUSJ | Expirada | EXPIRADA | TALLER BIOMÉDICO | MANTENIMIENTO PREVENTIVO | Semestral | [6 empty] | X | [11 empty] | X | [5 empty] | Sí |  |  |  |  | Requiere cambio de sensor de flujo y celda |  | Verificación del mezclador, prueblas defuncionamiento de alarmas, presiones (inspiratoria y espiratoria), tiempos I/E, válvula espiratoria y válvula de seguridad.
572692 | VENTILADOR | Operativo | Hamilton | HAMILTON C-1 | 26506 | 572692 | SÍ | IIB | 2008EBC-0001977 | 14-361 | CUIDADO INTENSIVO ADULTO | Almacen | HUSJ | Expirada | EXPIRADA | TALLER BIOMÉDICO | MANTENIMIENTO PREVENTIVO | Semestral | [6 empty] | X | [11 empty] | X | [5 empty] | Sí |  |  |  |  | Requiere cambio de sensor de flujo y celda de O2
572693 | VENTILADOR | Operativo | Hamilton | HAMILTON C-1 | 25460 | 572693 | Sí | IIB | 2008EBC-0001977 | 14-361 | CUIDADO INTENSIVO ADULTO | Cuarto de Equipos | HUSJ | Expirada | EXPIRADA | TALLER BIOMÉDICO | MANTENIMIENTO PREVENTIVO | Semestral | [6 empty] | X | [11 empty] | X | [5 empty] | Sí | J3370924 | 2024-09-25 | 2025-09-25 |  | Requiere cambio de sensor de flujo |  | Verificación del mezclador, prueblas defuncionamiento de alarmas, presiones (inspiratoria y espiratoria), tiempos I/E, válvula espiratoria y válvula de seguridad.
572694 | VENTILADOR | Operativo | Hamilton | HAMILTON C-1 | 25105 | 572694 | Sí | IIB | 2008EBC-0001977 | 14-361 | CUIDADO INTENSIVO ADULTO | Cuarto de Equipos | HUSJ | Expirada | EXPIRADA | TALLER BIOMÉDICO | MANTENIMIENTO PREVENTIVO | Semestral | [8 empty] | X | [11 empty] | X |  |  |  | Sí | J3410924 | 2024-09-25 | 2025-09-25 | 🟡 PTE ACTUALIZACIÓN | Requiere cambio de sensor de flujo y celda de O2 | FALTA PREV 2025 | Verificación del mezclador, prueblas defuncionamiento de alarmas, presiones (inspiratoria y espiratoria), tiempos I/E, válvula espiratoria y válvula de seguridad.
572695 | VENTILADOR | Operativo | Hamilton | HAMILTON C-1 | 25448 | 572695 | SÍ | IIB | 2008EBC-0001977 | 14-361 | CUIDADO INTENSIVO ADULTO | Almacen | HUSJ | Expirada | EXPIRADA | TALLER BIOMÉDICO | MANTENIMIENTO PREVENTIVO | Semestral | [8 empty] | X | [11 empty] | X |  |  |  | Sí |  |  |  |  | Requiere cambio de sensor de flujo y celda |  | Verificación del mezclador, prueblas defuncionamiento de alarmas, presiones (inspiratoria y espiratoria), tiempos I/E, válvula espiratoria y válvula de seguridad.
572697 | VENTILADOR | Operativo | Hamilton | HAMILTON C-1 | 26562 | 572697 | Sí | IIB | 2008EBC-0001977 | 14-361 | CUIDADO INTENSIVO ADULTO | Cuarto de Equipos | HUSJ | Expirada | EXPIRADA | TALLER BIOMÉDICO | MANTENIMIENTO PREVENTIVO | Semestral | [8 empty] | X | [11 empty] | X |  |  |  | Sí | J3390924 | 2024-09-25 | 2025-09-25 |  |  |  | Verificación del mezclador, prueblas defuncionamiento de alarmas, presiones (inspiratoria y espiratoria), tiempos I/E, válvula espiratoria y válvula de seguridad.
573197 | VENTILADOR | Operativo | Hamilton | HAMILTON C-1 | 23881 | 573197 | Sí | IIB | 2008EBC-0001977 | 14-361 | CUIDADO INTENSIVO ADULTO | Cuarto de Equipos | HUSJ | Expirada | EXPIRADA | TALLER BIOMÉDICO | MANTENIMIENTO PREVENTIVO | Semestral | [8 empty] | X | [11 empty] | X |  |  |  | Sí |  |  |  |  | Requiere cambio de sensor de flujo y celda |  | Verificación del mezclador, prueblas defuncionamiento de alarmas, presiones (inspiratoria y espiratoria), tiempos I/E, válvula espiratoria y válvula de seguridad.
572661 | VENTILADOR | Operativo | Hamilton | HAMILTON C-1 | 25192 | 572661 | SÍ | IIB | 2008EBC-0001977 | 14-361 | CUIDADO INTENSIVO PEDIÁTRICO | Uco |  |  | EXPIRADA | TALLER BIOMÉDICO | MANTENIMIENTO PREVENTIVO | Semestral | [8 empty] | X | [8 empty] | C |  |  | X |  |  |  | Sí |  |  |  |  | Requiere cambio de sensor de flujo y celda de O2 |  | Verificación del mezclador, prueblas defuncionamiento de alarmas, presiones (inspiratoria y espiratoria), tiempos I/E, válvula espiratoria y válvula de seguridad.
573188 | VENTILADOR | Operativo | Hamilton | HAMILTON C-1 | 25190 | 573188 | SÍ | IIB | 2008EBC-0001977 | 14-361 | URGENCIAS ADULTOS | Reanimación |  | Expirada | EXPIRADA | TALLER BIOMÉDICO | MANTENIMIENTO PREVENTIVO | Semestral | [8 empty] | X | [11 empty] | X |  |  |  | Sí | M3661125 | 2025-11-25 | 2026-11-25 |  | Requiere cambio de sensor de flujo y celda de O2 |  | Verificación del mezclador, prueblas defuncionamiento de alarmas, presiones (inspiratoria y espiratoria), tiempos I/E, válvula espiratoria y válvula de seguridad.
573189 | VENTILADOR | Operativo | Hamilton | HAMILTON C-1 | 25872 | 573189 | Sí | IIB | 2008EBC-0001977 | 14-361 | CUIDADO INTENSIVO PEDIÁTRICO | UCIN PED CUARTO DE EQUIPOS |  | Expirada | EXPIRADA | TALLER BIOMÉDICO | MANTENIMIENTO PREVENTIVO | Semestral | [8 empty] | X | [11 empty] | X |  |  |  | Sí | J3220924 | 2024-09-20 |  |  | Requiere cambio de sensor de flujo y celda de O2 |  | Verificación del mezclador, prueblas defuncionamiento de alarmas, presiones (inspiratoria y espiratoria), tiempos I/E, válvula espiratoria y válvula de seguridad.
573193 | VENTILADOR | Operativo | Hamilton | HAMILTON C-1 | 25356 | 573193 | Sí | IIB | 2008EBC-0001977 | 14-361 | CUIDADO INTENSIVO PEDIÁTRICO |  |  | Expirada | EXPIRADA | TALLER BIOMÉDICO | MANTENIMIENTO PREVENTIVO | Semestral | [8 empty] | X | [11 empty] | X |  |  |  | Sí | J3240924 | 2024-09-20 | 2025-09-20 |  | Requiere cambio de sensor de flujo y celda de O2 |  | Verificación del mezclador, prueblas defuncionamiento de alarmas, presiones (inspiratoria y espiratoria), tiempos I/E, válvula espiratoria y válvula de seguridad.
573194 | VENTILADOR | Operativo | 74164 | HAMILTON C-1 | 25154 | 573194 | Sí | IIB | 2008EBC-0001977 | 14-361 | CUIDADO INTENSIVO PEDIÁTRICO | UCIN PED CUARTO DE EQUIPOS |  | Expirada | EXPIRADA | TALLER BIOMÉDICO | MANTENIMIENTO PREVENTIVO | Semestral | [8 empty] | X | [11 empty] | X |  |  |  | Sí | J3260924 | 2024-09-20 |  |  |  |  | Verificación del mezclador, prueblas defuncionamiento de alarmas, presiones (inspiratoria y espiratoria), tiempos I/E, válvula espiratoria y válvula de seguridad.
573195 | VENTILADOR | Operativo | Hamilton | HAMILTON C-1 | 25631 | 573195 | Sí | IIB | 2008EBC-0001977 | 14-361 | CUIDADO INTENSIVO PEDIÁTRICO | UCIN PED CUARTO DE EQUIPOS |  | Expirada | EXPIRADA | TALLER BIOMÉDICO | MANTENIMIENTO PREVENTIVO | Semestral | [8 empty] | X | [11 empty] | X |  |  |  | Sí | J2350924 | 2024-09-20 |  |  | Requiere cambio de sensor de flujo y celda de O2 |  | Verificación del mezclador, prueblas defuncionamiento de alarmas, presiones (inspiratoria y espiratoria), tiempos I/E, válvula espiratoria y válvula de seguridad.
573196 | VENTILADOR | Operativo | Hamilton | HAMILTON C-1 | 25186 | 573196 | SÍ | IIB | 2008EBC-0001977 | 14-361 | CUIDADO INTENSIVO PEDIÁTRICO | Uco |  |  | EXPIRADA | TALLER BIOMÉDICO | MANTENIMIENTO PREVENTIVO | Semestral | [8 empty] | X | [11 empty] | X |  |  |  | Sí | J0211125 | 2025-11-06 | 2026-11-06 | 🟢 ACTUALIZADA |  |  | Verificación del mezclador, prueblas defuncionamiento de alarmas, presiones (inspiratoria y espiratoria), tiempos I/E, válvula espiratoria y válvula de seguridad.
573184 | VENTILADOR | Operativo | Hamilton | HAMILTON C-1 | 25473 | 573184 | SÍ | IIB | 2008EBC-0001977 | 14-361 | UNIDAD DE CUIDADO OBSTÉTRICO | UCO CUB 4 |  | Expirada | EXPIRADA | TALLER BIOMÉDICO | MANTENIMIENTO PREVENTIVO | Anual | [8 empty] | X | [11 empty] | X |  |  |  | Sí | J0941025 | 2025-10-15 | 2026-10-15 |  | Requiere cambio de sensor de flujo y celda de O2 |  | Verificación del mezclador, prueblas defuncionamiento de alarmas, presiones (inspiratoria y espiratoria), tiempos I/E, válvula espiratoria y válvula de seguridad.
573185 | VENTILADOR | Operativo | Hamilton | HAMILTON C-1 | 24930 | 573185 | SÍ | IIB | 2008EBC-0001977 | 14-361 | UNIDAD DE CUIDADO OBSTÉTRICO | Cub 3 |  | Expirada | EXPIRADA | TALLER BIOMÉDICO | MANTENIMIENTO PREVENTIVO | Semestral | [8 empty] | X | [11 empty] | X |  |  |  | Sí | J0881025 | 2025-10-15 | 2026-10-15 |  | Requiere cambio de sensor de flujo |  | Verificación del mezclador, prueblas defuncionamiento de alarmas, presiones (inspiratoria y espiratoria), tiempos I/E, válvula espiratoria y válvula de seguridad.
573186 | VENTILADOR | Fuera de Servicio | Hamilton | HAMILTON C-1 | 26565 | 573186 | SÍ | IIB | 2008EBC-0001977 | 14-361 | UNIDAD DE CUIDADO OBSTÉTRICO |  |  |  | EXPIRADA | TALLER BIOMÉDICO | MANTENIMIENTO PREVENTIVO | Semestral | [8 empty] | X | [11 empty] | X |  |  |  | Sí |  |  |  |  | FUERA DE SERVICIO |  | Verificación del mezclador, prueblas defuncionamiento de alarmas, presiones (inspiratoria y espiratoria), tiempos I/E, válvula espiratoria y válvula de seguridad.
573187 | VENTILADOR | Operativo | Hamilton | HAMILTON C-1 | 26431 | 573187 | SÍ | IIB | 2008EBC-0001977 | 14-361 | UNIDAD DE CUIDADO OBSTÉTRICO | Cub 6 |  |  | EXPIRADA | TALLER BIOMÉDICO | MANTENIMIENTO PREVENTIVO | Semestral | [8 empty] | X | [11 empty] | X |  |  |  | Sí | J0621025 | 2025-10-14 | 2026-10-14 |  | Requiere cambio de sensor de flujo y celda de O2 |  | Verificación del mezclador, prueblas defuncionamiento de alarmas, presiones (inspiratoria y espiratoria), tiempos I/E, válvula espiratoria y válvula de seguridad.
573190 | VENTILADOR | Operativo | Hamilton | HAMILTON C-1 | 25150 | 573190 | SÍ | IIB | 2008EBC-0001977 | 14-361 | UNIDAD DE CUIDADO OBSTÉTRICO | Cub 4 |  |  | EXPIRADA | TALLER BIOMÉDICO | MANTENIMIENTO PREVENTIVO | Semestral | [8 empty] | X | [11 empty] | X |  |  |  | Sí | J0891025 | 2025-10-15 | 2026-10-15 |  | Requiere cambio de sensor de flujo y celda de O2 |  | Verificación del mezclador, prueblas defuncionamiento de alarmas, presiones (inspiratoria y espiratoria), tiempos I/E, válvula espiratoria y válvula de seguridad.
573191 | VENTILADOR | Operativo | Hamilton | HAMILTON C-1 | 25521 | 573191 | SÍ | IIB | 2008EBC-0001977 | 14-361 | UNIDAD DE CUIDADO OBSTÉTRICO | Cub 2 |  |  | EXPIRADA | TALLER BIOMÉDICO | MANTENIMIENTO PREVENTIVO | Semestral | [8 empty] | X | [11 empty] | X |  |  |  | Sí | J0611025 | 2025-10-14 | 2026-10-14 |  | Requiere cambio de sensor de flujo y celda de O2 |  | Verificación del mezclador, prueblas defuncionamiento de alarmas, presiones (inspiratoria y espiratoria), tiempos I/E, válvula espiratoria y válvula de seguridad.
573192 | VENTILADOR | Operativo | Hamilton | HAMILTON C-1 | 26593 | 573192 | SÍ | IIB | 2008EBC-0001977 | 14-361 | UNIDAD DE CUIDADO OBSTÉTRICO |  |  |  | EXPIRADA | TALLER BIOMÉDICO | MANTENIMIENTO PREVENTIVO | Semestral | [8 empty] | X | [11 empty] | X |  |  |  | Sí | J0791124 | 2024-11-13 | 2025-11-13 |  | Requiere cambio de sensor de flujo y celda de O2 |  | Verificación del mezclador, prueblas defuncionamiento de alarmas, presiones (inspiratoria y espiratoria), tiempos I/E, válvula espiratoria y válvula de seguridad.
549899 | VENTILADOR | Baja | Biorohm | VITAL SAVE | 11150103 | 549899 |  | IIB | 2008EBC-0002436 | 14-361 | URGENCIAS ADULTOS | Taller Biomedico | pendiente concepto de baja | Expirada | EXPIRADA | TALLER BIOMÉDICO | MANTENIMIENTO PREVENTIVO | Semestral | [24 empty] | No | pendiente concepto de baja | pendiente concepto de baja | #VALUE! |  | equipo en taller biomedico pendiente cocepto de baja | 2025-01-29 | Verificación del mezclador, prueblas defuncionamiento de alarmas, presiones (inspiratoria y espiratoria), tiempos I/E, válvula espiratoria y válvula de seguridad.
571752 | VENTILADOR DE ALTA FRECUENCIA | Operativo | Meckis | MV200 | MV2000UA1E1755 | 571752 | SÍ | IIB | 2020EBC-0022326 | 14-361 | CUIDADO INTENSIVO PEDIÁTRICO | Cuarto de equipos pediatria | HUSJ | Expirada | 2025-04-15 | TALLER BIOMÉDICO | MANTENIMIENTO PREVENTIVO | Cuatrimestral | [29 empty] | SIN CONTRATO VIGENTE |  | Verificación del mezclador, prueblas defuncionamiento de alarmas, presiones (inspiratoria y espiratoria), tiempos I/E, válvula espiratoria y válvula de seguridad.
571854 | VENTILADOR | Operativo | Meckis | MV200 | MV2000UA1E1760 | 571854 | SÍ | IIB | 2020EBC-0022326 | 14-361 | CUIDADO INTENSIVO PEDIÁTRICO | Cuarto de equipos pediatria | HUSJ | Expirada | 2025-04-15 | TALLER BIOMÉDICO | MANTENIMIENTO PREVENTIVO | Cuatrimestral | [24 empty] | Sí | CAL-24-026-VENT-0001 | 2024-04-24 | 2025-04-24 |  | SIN CONTRATO VIGENTE |  | Verificación del mezclador, prueblas defuncionamiento de alarmas, presiones (inspiratoria y espiratoria), tiempos I/E, válvula espiratoria y válvula de seguridad.
571933 | VENTILADOR | Operativo | Meckis | MV200 | MV2000UA1E1747 | 571933 | SÍ | IIB | 2020EBC-0022326 | 14-361 | CUIDADO INTENSIVO PEDIÁTRICO | Cuarto de equipos pediatria | HUSJ | Expirada | 2025-03-23 | TALLER BIOMÉDICO | MANTENIMIENTO PREVENTIVO | Trimestral | [24 empty] | Sí | IV-ELEC-9913-24 | 2024-02-23 | 2025-02-23 |  | SIN CONTRATO VIGENTE |  | Verificación del mezclador, prueblas defuncionamiento de alarmas, presiones (inspiratoria y espiratoria), tiempos I/E, válvula espiratoria y válvula de seguridad.
573972 | VENTILADOR | Fuera de Servicio | Carefusion / Vyaire | VELA COMPREHENSIVE 16532-08 | CAT03002 | 573972 | Sí | IIB | 2015EBC-0013349 | 14-361 | CUIDADO INTENSIVO ADULTO | Bodega Biomedicos | GOBERNACION | Expirada | EXPIRADA | INSTRUMENTACION | MANTENIMIENTO PREVENTIVO | Anual | [23 empty] | X | Sí |  |  |  | 🟢 ACTUALIZADA |  |  | Verificación del mezclador, prueblas defuncionamiento de alarmas, presiones (inspiratoria y espiratoria), tiempos I/E, válvula espiratoria y válvula de seguridad.
574160 | VENTILADOR | Fuera de Servicio | Carefusion / Vyaire | VELA COMPREHENSIVE 16532-08 | CAT02942 | 574160 | Sí | IIB | 2015EBC-0013349 | 14-361 | CUIDADO INTENSIVO ADULTO | Bodega Biomedicos | GOBERNACION | Baja | EXPIRADA | INSTRUMENTACION | MANTENIMIENTO PREVENTIVO | Anual | [10 empty] | X | [12 empty] | X | No |  |  |  |  | EQUIPO NO OPERATIVO EN BODEGA DE LA 23 |  | Verificación del mezclador, prueblas defuncionamiento de alarmas, presiones (inspiratoria y espiratoria), tiempos I/E, válvula espiratoria y válvula de seguridad.
574163 | VENTILADOR | Fuera de Servicio | Carefusion / Vyaire | VELA COMPREHENSIVE 16532-08 | CAT03017 | 574163 | Sí | IIB | 2015EBC-0013349 | 14-361 | CUIDADO INTENSIVO ADULTO | Bodega Biomedicos | GOBERNACION | Expirada | EXPIRADA | INSTRUMENTACION | MANTENIMIENTO PREVENTIVO | Anual | [23 empty] | X | Sí | [6 empty] | Verificación del mezclador, prueblas defuncionamiento de alarmas, presiones (inspiratoria y espiratoria), tiempos I/E, válvula espiratoria y válvula de seguridad.
574166 | VENTILADOR | Fuera de Servicio | Carefusion / Vyaire | VELA COMPREHENSIVE 16532-08 | CAT02999 | 574166 | Sí | IIB | 2015EBC-0013349 | 14-361 | CUIDADO INTENSIVO ADULTO | Bodega Biomedicos | GOBERNACION | Expirada | EXPIRADA | INSTRUMENTACION | MANTENIMIENTO PREVENTIVO | Anual | [22 empty] | X | X | Sí | [6 empty] | Verificación del mezclador, prueblas defuncionamiento de alarmas, presiones (inspiratoria y espiratoria), tiempos I/E, válvula espiratoria y válvula de seguridad.
574169 | VENTILADOR | Fuera de Servicio | Carefusion / Vyaire | VELA COMPREHENSIVE 16532-08 | CAT02995 | 574169 | Sí | IIB | 2015EBC-0013349 | 14-361 | CUIDADO INTENSIVO ADULTO | Bodega Biomedicos | GOBERNACION | Expirada | EXPIRADA | INSTRUMENTACION | MANTENIMIENTO PREVENTIVO | Anual | [10 empty] | X | [11 empty] | X | X | Sí | [6 empty] | Verificación del mezclador, prueblas defuncionamiento de alarmas, presiones (inspiratoria y espiratoria), tiempos I/E, válvula espiratoria y válvula de seguridad.
516488 | VENTILADOR | Baja | Viasys | VELA | AET02543 | 516488 |  | IIB | NA | 14-361 | CUIDADO INTENSIVO ADULTO | Bodega Biomedicos | GOBERNACION | Baja | EXPIRADA | INSTRUMENTACION | MANTENIMIENTO PREVENTIVO | Anual | [10 empty] | X | [13 empty] | No |  |  |  |  | EQUIPO PARA BAJA |  | Verificación del mezclador, prueblas defuncionamiento de alarmas, presiones (inspiratoria y espiratoria), tiempos I/E, válvula espiratoria y válvula de seguridad.
516606 | VENTILADOR | Baja | Viasys | VELA | AET02419 | 516606 |  | IIB | NA | 14-361 | CUIDADO INTENSIVO ADULTO | Bodega Biomedicos | GOBERNACION | Baja | EXPIRADA | INSTRUMENTACION | MANTENIMIENTO PREVENTIVO | Anual | [10 empty] | X | [13 empty] | No |  |  |  |  | EQUIPO PARA BAJA |  | Verificación del mezclador, prueblas defuncionamiento de alarmas, presiones (inspiratoria y espiratoria), tiempos I/E, válvula espiratoria y válvula de seguridad.
516632 | VENTILADOR | Baja | Viasys | VELA | AFT01404 | 516632 |  | IIB | NA | 14-361 | CUIDADO INTENSIVO ADULTO | Bodega Biomedicos | GOBERNACION | Baja | EXPIRADA | INSTRUMENTACION | MANTENIMIENTO PREVENTIVO | Anual | [10 empty] | X | [13 empty] | No |  |  |  |  | Equipo dado de Baja |  | Verificación del mezclador, prueblas defuncionamiento de alarmas, presiones (inspiratoria y espiratoria), tiempos I/E, válvula espiratoria y válvula de seguridad.
516859 | VENTILADOR | Baja | Viasys | VELA | AFT01523 | 516859 |  | IIB | NA | 14-361 | CUIDADO INTENSIVO ADULTO | Bodega Inventarios | GOBERNACION | Baja | EXPIRADA | INSTRUMENTACION | MANTENIMIENTO PREVENTIVO | Anual | [10 empty] | X | [13 empty] | No |  |  |  |  | Equipo dado de Baja
516756 | VENTILADOR | Baja | Viasys | VELA | AFT01529 | 516756 |  | IIB | NA | 14-361 | CUIDADO INTENSIVO ADULTO | Bodega Biomedicos | GOBERNACION | Baja | EXPIRADA | INSTRUMENTACION | MANTENIMIENTO PREVENTIVO | Anual | [10 empty] | X | [13 empty] | No |  |  |  |  | EQUIPO PARA BAJA
573967 | VENTILADOR | Operativo | Carefusion / Vyaire | VELA COMPREHENSIVE 16532-08 | CAT02987 | 573967 | Sí | IIB | 2015EBC-0013349 | 14-361 | CUIDADO INTENSIVO ADULTO | Cubiculo 8 | GOBERNACION | Expirada | EXPIRADA | INSTRUMENTACION | MANTENIMIENTO PREVENTIVO | Anual | [23 empty] | X | Sí | [6 empty] | Verificación del mezclador, prueblas defuncionamiento de alarmas, presiones (inspiratoria y espiratoria), tiempos I/E, válvula espiratoria y válvula de seguridad.
573969 | VENTILADOR | Operativo | Carefusion / Vyaire | VELA COMPREHENSIVE 16532-08 | CAT03007 | 573969 | Sí | IIB | 2015EBC-0013349 | 14-361 | CUIDADO INTENSIVO ADULTO | Cubiculo 35 | GOBERNACION | Expirada | EXPIRADA | INSTRUMENTACION | MANTENIMIENTO PREVENTIVO | Anual | [10 empty] | X | [12 empty] | X | Sí | [6 empty] | Verificación del mezclador, prueblas defuncionamiento de alarmas, presiones (inspiratoria y espiratoria), tiempos I/E, válvula espiratoria y válvula de seguridad.
573973 | VENTILADOR | Operativo | Carefusion / Vyaire | VELA COMPREHENSIVE 16532-08 | CAT03015 | 573973 | Sí | IIB | 2015EBC-0013349 | 14-361 | CUIDADO INTENSIVO ADULTO | Cubiculo 34 | GOBERNACION | Expirada | EXPIRADA | INSTRUMENTACION | MANTENIMIENTO PREVENTIVO | Anual | [23 empty] | X | Sí |  |  |  | 🟡 PTE ACTUALIZACIÓN | FALTA CC 2025 |  | Verificación del mezclador, prueblas defuncionamiento de alarmas, presiones (inspiratoria y espiratoria), tiempos I/E, válvula espiratoria y válvula de seguridad.
574161 | VENTILADOR | Fuera de Servicio | Carefusion / Vyaire | VELA COMPREHENSIVE 16532-08 | CAT03011 | 574161 | Sí | IIB | 2015EBC-0013349 | 14-361 | CUIDADO INTENSIVO ADULTO | Cubiculo 28 | GOBERNACION | Expirada | EXPIRADA | INSTRUMENTACION | MANTENIMIENTO PREVENTIVO | Anual | [23 empty] | X | Sí |  |  |  | 🟢 ACTUALIZADA |  |  | Verificación del mezclador, prueblas defuncionamiento de alarmas, presiones (inspiratoria y espiratoria), tiempos I/E, válvula espiratoria y válvula de seguridad.
574162 | VENTILADOR | Operativo | Carefusion / Vyaire | VELA COMPREHENSIVE 16532-08 | CAT02989 | 574162 | Sí | IIB | 2015EBC-0013349 | 14-361 | CUIDADO INTENSIVO ADULTO | Cubiculo 33 | GOBERNACION | Expirada | EXPIRADA | INSTRUMENTACION | MANTENIMIENTO PREVENTIVO | Anual | [22 empty] | X | X | Sí | [6 empty] | Verificación del mezclador, prueblas defuncionamiento de alarmas, presiones (inspiratoria y espiratoria), tiempos I/E, válvula espiratoria y válvula de seguridad.
574164 | VENTILADOR | Operativo | Carefusion / Vyaire | VELA COMPREHENSIVE 16532-08 | CAT02934 | 574164 | Sí | IIB | 2015EBC-0013349 | 14-361 | CUIDADO INTENSIVO ADULTO | Cubiculo 30 | GOBERNACION | Expirada | EXPIRADA | INSTRUMENTACION | MANTENIMIENTO PREVENTIVO | Anual | [10 empty] | X | [11 empty] | X | X | Sí | M1341025 | 2025-10-15 | 2026-10-15 | 🟢 ACTUALIZADA |  |  | Verificación del mezclador, prueblas defuncionamiento de alarmas, presiones (inspiratoria y espiratoria), tiempos I/E, válvula espiratoria y válvula de seguridad.
574165 | VENTILADOR | Operativo | Carefusion / Vyaire | VELA COMPREHENSIVE 16532-08 | CAT03006 | 574165 | Sí | IIB | 2015EBC-0013349 | 14-361 | CUIDADO INTENSIVO ADULTO | Cubiculo 9 | GOBERNACION | Expirada | EXPIRADA | INSTRUMENTACION | MANTENIMIENTO PREVENTIVO | Anual | [10 empty] | X | [11 empty] | X | X | Sí |  |  |  | 🟡 PTE ACTUALIZACIÓN | FALTA CC 2025 |  | Verificación del mezclador, prueblas defuncionamiento de alarmas, presiones (inspiratoria y espiratoria), tiempos I/E, válvula espiratoria y válvula de seguridad.
574167 | VENTILADOR | Fuera de Servicio | Carefusion / Vyaire | VELA COMPREHENSIVE 16532-08 | CAT02956 | 574167 | Sí | IIB | 2015EBC-0013349 | 14-361 | CUIDADO INTENSIVO ADULTO | Bodega Biomedicos | GOBERNACION | Expirada | EXPIRADA | INSTRUMENTACION | MANTENIMIENTO PREVENTIVO | Anual | [22 empty] | X | X | Sí | [6 empty] | Verificación del mezclador, prueblas defuncionamiento de alarmas, presiones (inspiratoria y espiratoria), tiempos I/E, válvula espiratoria y válvula de seguridad.
573088 | VENTILADOR DE TRANSPORTE | Operativo | Monnal | T-60 | MT60-14311 | 573088 | SÍ | IIB | 2019EBC-0003611-R1 | 14-361 | URGENCIAS ADULTOS | Ambulancia | HUSJ | Expirada | EXPIRADA | EQUITRONIC | MANTENIMIENTO PREVENTIVO | Anual | [10 empty] | X | [13 empty] | Sí | M3871125 | 2025-11-26 | 2026-11-26 | 🟢 ACTUALIZADA | Equipo encontrado en urgencias adultos |  | Verificación del mezclador, prueblas defuncionamiento de alarmas, presiones (inspiratoria y espiratoria), tiempos I/E, válvula espiratoria y válvula de seguridad.
573089 | VENTILADOR DE TRANSPORTE | Fuera de Servicio | Monnal | T-60 | MT60-14312 | 573089 |  | IIB | 2019EBC-0003611-R1 | 14-361 | URGENCIAS ADULTOS |  |  |  | EXPIRADA | EQUITRONIC | MANTENIMIENTO PREVENTIVO | Anual | [10 empty] | X | [18 empty] | EQUIPO FUERA DE SERVICIO, REQUIERE CAMBIO DE BATERIA. |  | Verificación del mezclador, prueblas defuncionamiento de alarmas, presiones (inspiratoria y espiratoria), tiempos I/E, válvula espiratoria y válvula de seguridad.
574645 | VENTILADOR DE TRANSPORTE |  | Monnal | T-60 | MT60-14532 | 574645 |  | IIB | 2019EBC-0003611-R1 | 14-361 | URGENCIAS PEDIATRÍA |  |  |  | EXPIRADA | EQUITRONIC | MANTENIMIENTO PREVENTIVO | Anual | [10 empty] | X | [13 empty] | Sí |  |  |  |  | PENDIENTE MTTO EQUITRONIC 2025 |  | Verificación del mezclador, prueblas defuncionamiento de alarmas, presiones (inspiratoria y espiratoria), tiempos I/E, válvula espiratoria y válvula de seguridad.
574647 | VENTILADOR DE TRANSPORTE | Operativo | Monnal | T-60 | MT60-13327 | 574647 |  | IIB | 2019EBC-0003611-R1 | 14-361 | URGENCIAS PEDIATRÍA | Bloque Quirúrgico |  |  | EXPIRADA | EQUITRONIC | MANTENIMIENTO PREVENTIVO | Anual | [10 empty] | X | [13 empty] | Sí | [6 empty] | Verificación del mezclador, prueblas defuncionamiento de alarmas, presiones (inspiratoria y espiratoria), tiempos I/E, válvula espiratoria y válvula de seguridad.
571522 | VENTILADOR DE TRANSPORTE | Operativo | Hamilton | T1 | 511248 | 571522 | Sí | IIB | 2008EBC-0001977 | 14-361 | CUIDADO INTENSIVO ADULTO | Cuarto de Equipos | HUSJ | Expirada | EXPIRADA | TALLER BIOMÉDICO | MANTENIMIENTO PREVENTIVO | Semestral | [8 empty] | X | [11 empty] | X |  |  |  | Sí | J0831024 | 2024-10-16 | 2025-10-16 |  |  |  | Verificación del mezclador, prueblas defuncionamiento de alarmas, presiones (inspiratoria y espiratoria), tiempos I/E, válvula espiratoria y válvula de seguridad.
573964 | VENTILADOR DE TRANSPORTE | Baja |  |  | J27963208A94C | 573964 |  |  |  | 14-361 |  | Bodega Biomedicos |  | Baja | EXPIRADA |  | MANTENIMIENTO PREVENTIVO | Semestral | [24 empty] | No | NO APLICA | NO APLICA |  |  | EQUIPO PARA BAJA
573965 | VENTILADOR DE TRANSPORTE | Baja |  |  | J27962175CC7E | 573965 |  |  |  | 14-361 |  | Bodega Biomedicos |  | Baja | EXPIRADA |  | MANTENIMIENTO PREVENTIVO | Semestral | [24 empty] | No | NO APLICA | NO APLICA |  |  | EQUIPO PARA BAJA
574212 | VIBROPERCUTOR ADULTO | Operativo | Homedics | HHP-350 | CLL01-0420 | 574212 | SÍ | NA | 2008DM-0002498 |  | TERAPIA RESPIRATORIA | Hospitalizacion cirugia |  | Expirada | EXPIRADA | TALLER BIOMÉDICO | MANTENIMIENTO PREVENTIVO | Anual | [14 empty] | X | [9 empty] | No | No Aplica | No Aplica
574213 | VIBROPERCUTOR ADULTO | Operativo | Homedics | HHP-350 | CLL03-0420 | 574213 | SÍ | NA | 2008DM-0002498 |  | TERAPIA RESPIRATORIA | Coordinacion terapia |  | Expirada | EXPIRADA | TALLER BIOMÉDICO | MANTENIMIENTO PREVENTIVO | Anual | [14 empty] | X | [9 empty] | No | No Aplica | No Aplica
574214 | VIBROPERCUTOR ADULTO | Operativo | Homedics | HHP-350 | CLL05-0420 | 574214 | SÍ | NA | 2008DM-0002498 |  | TERAPIA RESPIRATORIA | Hospitalizacion 5 piso |  | Expirada | EXPIRADA | TALLER BIOMÉDICO | MANTENIMIENTO PREVENTIVO | Anual | [14 empty] | X | [9 empty] | No | No Aplica | No Aplica
574215 | VIBROPERCUTOR ADULTO | Baja | Homedics | HHP-350 | CLL04-0420 | 574215 | SÍ | NA | 2008DM-0002498 |  | TERAPIA RESPIRATORIA |  |  | Baja | EXPIRADA | TALLER BIOMÉDICO | MANTENIMIENTO PREVENTIVO | Anual | [14 empty] | X
574216 | VIBROPERCUTOR ADULTO | Operativo | Homedics | HHP-350 | CLL06-0420 | 574216 | SÍ | NA | 2008DM-0002498 |  | TERAPIA RESPIRATORIA | Hospitalizacion 4 piso |  | Expirada | EXPIRADA | TALLER BIOMÉDICO | MANTENIMIENTO PREVENTIVO | Anual | [14 empty] | X | [9 empty] | No | No Aplica | No Aplica
548441 | VIBROPERCUTOR ADULTO | Operativo | Homedics | HHP-350 | CLL06-0420 | 548441 | SÍ | NA | 2008DM-0002498 |  | TERAPIA RESPIRATORIA | Uci intermedios adulto |  | Expirada | EXPIRADA | TALLER BIOMÉDICO | MANTENIMIENTO PREVENTIVO | Anual | [14 empty] | X | [9 empty] | No | No Aplica | No Aplica
548442 | VIBROPERCUTOR ADULTO | Operativo | Homedics | HHP-350 | CLL06-0420 | 548442 | SÍ | NA | 2008DM-0002498 |  | TERAPIA RESPIRATORIA | Uci adultos |  | Expirada | EXPIRADA | TALLER BIOMÉDICO | MANTENIMIENTO PREVENTIVO | Anual | [14 empty] | X | [9 empty] | No | No Aplica | No Aplica
574217 | VIBROPERCUTOR ADULTO | Operativo | Homedics | HHP-350 | CLL02-0420 | 574217 | SÍ | NA | 2008DM-0002498 |  | TERAPIA RESPIRATORIA | Coordinacion terapia |  | Expirada | EXPIRADA | TALLER BIOMÉDICO | MANTENIMIENTO PREVENTIVO | Anual | [14 empty] | X | [9 empty] | No | No Aplica | No Aplica
573168 | VIDEOBRONCOSCOPIO ADULTO | No Encontrado | Mdh | A41 | P200389-IPX7 | 573168 |  | IIa | 2016DM-0014458 | NA | BLOQUE QUIRÚRGICO |  | HUSJ | Expirada | EXPIRADA | BIOSIMTEC S.A.S. | MANTENIMIENTO PREVENTIVO | Semestral |  |  | X | [11 empty] | X | [14 empty] | SIN CONTRATO VIGENTE
573169 | VIDEOBRONCOSCOPIO PEDIATRICO | Baja | Mdh | A41 | P200218-IPX7 | 573169 | Sí | IIa | 2016DM-0014458 | NA | BLOQUE QUIRÚRGICO | Taller de mantenimiento | HUSJ | Expirada | EXPIRADA | BIOSIMTEC S.A.S. | MANTENIMIENTO PREVENTIVO | Semestral |  |  | X | [11 empty] | X | [9 empty] | No | No Aplica | No Aplica |  |  | Equipo para dar de baja, pendiente concepto técnico
896 | VIDEOCOLONOSCOPIO |  | Olympus | Q145L | 2400624 | 000896 |  | NA | NA |  | GASTROENTEROLOGÍA |  | COMODATO |  | NO APLICA | GASTROELITE | COMODATO | Cuatrimestral |  |  |  |  | X | [7 empty] | X | [7 empty] | X
897 | VIDEOGASTROSCOPIO |  | Olympus | Q165 | 2904918 | 000897 |  | NA | NA |  | GASTROENTEROLOGÍA |  | COMODATO |  | NO APLICA | GASTROELITE | COMODATO | Cuatrimestral |  |  |  |  | X | [7 empty] | X | [7 empty] | X
812 | VIDEO-LARINGOSCOPIO | No Encontrado | Simdesing | NO DEFINIDO | VL1 | 000812 |  | IIa | NA | 12-293 | BLOQUE QUIRÚRGICO |  | HUSJ | Expirada | EXPIRADA | TALLER BIOMÉDICO | NO REQUIERE | Bajo Demanda | [24 empty] | No | No Aplica | No Aplica |  |  | pendiente actualizacion, ya que no se encuentran en qx los videolaringoscopios
813 | VIDEO-LARINGOSCOPIO | No Encontrado | Simdesing | NO DEFINIDO | VL2 | 000813 |  | IIa | NA | 12-293 | BLOQUE QUIRÚRGICO |  | HUSJ | Expirada | EXPIRADA | TALLER BIOMÉDICO | NO REQUIERE | Bajo Demanda | [24 empty] | No | No Aplica | No Aplica |  |  | pendiente actualizacion, ya que no se encuentran en qx los videolaringoscopios
814 | VIDEO-LARINGOSCOPIO | No Encontrado | Simdesing | NO DEFINIDO | VL3 | 000814 |  | IIa | NA | 12-293 | BLOQUE QUIRÚRGICO |  | HUSJ | Expirada | EXPIRADA | TALLER BIOMÉDICO | NO REQUIERE | Bajo Demanda | [24 empty] | No | No Aplica | No Aplica |  |  | pendiente actualizacion, ya que no se encuentran en qx los videolaringoscopios
815 | VIDEO-LARINGOSCOPIO | No Encontrado | Simdesing | NO DEFINIDO | VL4 | 000815 |  | IIa | NA | 12-293 | BLOQUE QUIRÚRGICO |  | HUSJ | Expirada | EXPIRADA | TALLER BIOMÉDICO | NO REQUIERE | Bajo Demanda | [24 empty] | No | No Aplica | No Aplica |  |  | pendiente actualizacion, ya que no se encuentran en qx los videolaringoscopios
816 | VIDEO-LARINGOSCOPIO | No Encontrado | Simdesing | NO DEFINIDO | VL5 | 000816 |  | IIa | NA | 12-293 | CUIDADO INTENSIVO ADULTO |  | HUSJ | Expirada | EXPIRADA | TALLER BIOMÉDICO | NO REQUIERE | Bajo Demanda | [24 empty] | No | NA | NA | NA
817 | VIDEO-LARINGOSCOPIO | No Encontrado | Simdesing | NO DEFINIDO | VL6 | 000817 |  | IIa | NA | 12-293 | CUIDADO INTENSIVO ADULTO |  | HUSJ | Expirada | EXPIRADA | TALLER BIOMÉDICO | NO REQUIERE | Bajo Demanda | [24 empty] | No | NA | NA | NA
818 | VIDEO-LARINGOSCOPIO | No Encontrado | Simdesing | NO DEFINIDO | VL7 | 000818 |  | IIa | NA | 12-293 | CUIDADO INTENSIVO ADULTO |  | HUSJ | Expirada | EXPIRADA | TALLER BIOMÉDICO | NO REQUIERE | Bajo Demanda | [24 empty] | No | NA | NA | NA
819 | VIDEO-LARINGOSCOPIO | No Encontrado | Simdesing | NO DEFINIDO | VL8 | 000819 |  | IIa | NA | 12-293 | CUIDADO INTENSIVO ADULTO |  | HUSJ | Expirada | EXPIRADA | TALLER BIOMÉDICO | NO REQUIERE | Bajo Demanda | [24 empty] | No | NA | NA | NA
820 | VIDEO-LARINGOSCOPIO | No Encontrado | Simdesing | NO DEFINIDO | VL9 | 000820 |  | IIa | NA | 12-293 | CUIDADO INTENSIVO ADULTO |  | HUSJ | Expirada | EXPIRADA | TALLER BIOMÉDICO | NO REQUIERE | Bajo Demanda | [24 empty] | No | NA | NA | NA
821 | VIDEO-LARINGOSCOPIO | No Encontrado | Simdesing | NO DEFINIDO | VL10 | 000821 |  | IIa | NA | 12-293 | CUIDADO INTENSIVO ADULTO |  | HUSJ | Expirada | EXPIRADA | TALLER BIOMÉDICO | NO REQUIERE | Bajo Demanda | [24 empty] | No | NA | NA | NA
822 | VIDEO-LARINGOSCOPIO | No Encontrado | Simdesing | NO DEFINIDO | VL11 | 000822 |  | IIa | NA | 12-293 | CUIDADO INTENSIVO ADULTO |  | HUSJ | Expirada | EXPIRADA | TALLER BIOMÉDICO | NO REQUIERE | Bajo Demanda | [24 empty] | No | NA | NA | NA
823 | VIDEO-LARINGOSCOPIO | No Encontrado | Simdesing | NO DEFINIDO | VL12 | 000823 |  | IIa | NA | 12-293 | CUIDADO INTENSIVO ADULTO |  | HUSJ | Expirada | EXPIRADA | TALLER BIOMÉDICO | NO REQUIERE | Bajo Demanda | [24 empty] | No | NA | NA | NA
824 | VIDEO-LARINGOSCOPIO | No Encontrado | Simdesing | NO DEFINIDO | VL13 | 000824 |  | IIa | NA | 12-293 | CUIDADO INTENSIVO ADULTO |  | HUSJ | Expirada | EXPIRADA | TALLER BIOMÉDICO | NO REQUIERE | Bajo Demanda | [24 empty] | No | NA | NA | NA
| VITEK 2 COMPACT | Baja | Biomerieux | VITEK 2 COMPACT | VKZC3602-730312 | COMODATO | SÍ | IIA | 2008DM-0002355 | NA | LABORATORIO CLÍNICO | Hematología | COMODATO | NA | NA | BIOMERIEUX | MANTENIMIENTO PREVENTIVO | Anual | [10 empty] | X | [13 empty] | No |  |  |  | 🔴 CREACIÓN PENDIENTE
VKZC3602-730312 | VITEK 2 COMPACT | Operativo | Biomerieux | VITEK 2 COMPAC PRO |  | COMODATO | SÍ | IIA | 2008DM-0002355 | NA | LABORATORIO CLÍNICO | Hematología | COMODATO | NA | NA | BIOMERIEUX | MANTENIMIENTO PREVENTIVO | Anual | [10 empty] | X | [13 empty] | No |  |  |  | 🔴 CREACIÓN PENDIENTE
549948 | FLUJOMETRO |  | Gentec | FM197B 15L CH | 61G 16070096 | 549948 |  | IIA |  | 13219, 11-746. 11-748 | HOSPITALIZACIÓN ADULTOS 4° PISO |  |  |  | EXPIRADA | TALLER BIOMÉDICO |  | Anual | [6 empty] | X
Note on C518: JURY TATIANA SALAZAR: Bodega del 4 piso pendiente modulo y control
Note on C586: JURY TATIANA SALAZAR: Se encuentra en la bodega del 4 piso control de mano
Note on C648: JURY TATIANA SALAZAR: Se encuentra en la bodega del 4 piso Hab 1 esta por cambio de obsolescencia.
Note on C650: JURY TATIANA SALAZAR: Se Encuentra en la bodega de hospitalización 4 piso
Note on C668: JURY TATIANA SALAZAR: se encuentra n la bodega de 4 piso control de mano y modulo
Note on C673: JURY TATIANA SALAZAR: Se encuentra en la bodega del 4 piso esta por control de mano
Note on C675: JURY TATIANA SALAZAR: Bodega en el 4 piso
Note on C677: JURY TATIANA SALAZAR: Se encentra en la bodega del 4 piso no quedo en obsolescencia 5 piso
Note on C722: JURY TATIANA SALAZAR: se encuentra en la bodega del 4 piso pendiente baranda y control
Note on A2933: aragonnathaly18:

## Notas (hidden)
| P | PROGRAMADO
| E | EJECUTADO
COMO DILIGENCIAR EL FORMATO
MANTENIMIENTO PREVENTIVO | En la columna "P", se debe ingresa la letra "X" para programar el mantenimiento de acuerdo con la "Matriz periodicidad mantto preventivo_variables y manual ModificadoSoftware"
Cuando se ejecute el mantenimiento (independiente del mes de ejecución) se debe ingresar la letra "X" en la columna "E" correspondiente al mes de la ejecución. De esta forma se realizará el calculo de porcentaje (%) en el mes y anual
CALIBRACION | En la columna "P", se debe ingresa la letra "C" para programar la calibracion correspondiente al equipo
Cuando se ejecute la calibracion (independiente del mes de ejecución) se debe ingresar "CE" en la columna "E" correspondiente al mes de la ejecución. De esta forma se realizará el calculo de porcentaje (%) en el mes y anual

## INVENTARIO HUSJ (2024) (hidden)
| EMPRESA SOCIAL DEL ESTADO HOSPITAL UNIVERSITARIO SAN JORGE | [45 empty] | CODIGO: | GRF3MAN-FR57
[47 empty] | VERSION: | 7
| CRONOGRAMA DE MANTENIMIENTO Y CALIBRACIÓN DE EQUIPO BIOMÉDICO | [45 empty] | FECHA: | 21/01/2024
[47 empty] | PAGINA: | 1 de 187
[15 empty] | ENERO |  | FEBRERO |  | MARZO |  | ABRIL |  | MAYO |  | JUNIO |  | JULIO |  | AGOSTO |  | SEPTIEMBRE |  | OCTUBRE |  | NOVIEMBRE |  | DICIEMBRE
EQUIPO / DISPOSITIVO | MARCA | MODELO | SERIE | ACTIVO FIJO | SERVICIO | UBICACIÓN | ESTRATEGIA DE MANTTO | PROPIETARIO | RESPONSABLE MTTO | GARANTÍA | FECHA GARANTÍA | ESTADO | PERIODICIDAD | PERIODICIDAD SUGERIDA | P | E | P | E | P | E | P | E | P | E | P | E | P | E | P | E | P | E | P | E | P | E | P | E | OBSERVACIONES | RIESGO | CLASIFICACIÓN POR USO | REG. INVIMA | CÓDIGO ECRI | OBSERVACIONES2 | ACTIVIDADES | ¿REQUIERE CALIBRACIÓN? | CERTIFICADO DE CALIBRACIÓN | FECHA DE CALIBRACIÓN
AGITADOR | VORTEZ | NO DEFINIDO | 32977 | 506285 | LABORATORIO CLÍNICO |  | MANTENIMIENTO PREVENTIVO |  | TALLER BIOMÉDICO | Expirada | EXPIRADA |  | ANUAL | [17 empty] | X | [8 empty] | NA |  | NA
AGITADOR DE MAZZINI | BIOTROM | BTR-87 | 816 | 506359 | LABORATORIO CLÍNICO |  | MANTENIMIENTO PREVENTIVO |  | TALLER BIOMÉDICO | Expirada | EXPIRADA |  | ANUAL | [17 empty] | X | X | [7 empty] | NA |  | NA
AGITADOR DE MUESTRAS | LAB - LINE | MISTROL | 747 | 506351 | LABORATORIO CLÍNICO |  | MANTENIMIENTO PREVENTIVO |  | TALLER BIOMÉDICO | Expirada | EXPIRADA |  | ANUAL | [17 empty] | X | [8 empty] | NA |  | NA
AGITADOR DE PLAQUETAS | HELMER | PF48i | BIO150095 1017244 | 546342 | BANCO DE SANGRE |  | MANTENIMIENTO PREVENTIVO |  | TALLER BIOMÉDICO | Expirada | 2017-05-13 |  | ANUAL | [15 empty] | X | X | [8 empty] | Trimestral (verificar alarma y limpieza de ventilador) Anual (Revisión de baterias, comprobar piezas moviles, limpiar y lubricar de ser necesario) | NA |  | NA
ANALIZADOR DE DESFIBRILADOR | DNI NEVADA | IMPULSE 3000 | 003621 | 504794 | TALLER BIOMÉDICO |  | CALIBRACIÓN |  | EMPRESA DE CALIBRACIÓN | Vigente | EXPIRADA |  | LIBRE DE MTTO | [13 empty] | C | [12 empty] | NA |  | NA
ANALIZADOR DE GASES ARTERIALES | INSTRUMENTATION LABORATORY | GEM PREMIER 3500 | 18019207 | COMODATO | UCI ADULTOS |  | COMODATO |  | WERFEN |  | NO APLICA |  | LIBRE DE MTTO | [26 empty] | IIA |  | 2014DM-0011872
ANALIZADOR DE GASES ARTERIALES | INSTRUMENTATION LABORATORY | GEM PREMIER 3500 | 18019205 | COMODATO | UCI NEONATAL |  | COMODATO |  | WERFEN |  | NO APLICA |  | LIBRE DE MTTO | [26 empty] | IIA |  | 2014DM-0011872
ANALIZADOR DE GASES ARTERIALES | INSTRUMENTATION LABORATORY | GEM PREMIER 5000 | 17070908 | COMODATO 000849 | UCI NEONATAL |  | COMODATO |  | WERFEN |  | NO APLICA |  | LIBRE DE MTTO | [26 empty] | IIA |  | 2017DM-0016719
ANALIZADOR DE GASES ARTERIALES | INSTRUMENTATION LABORATORY | GEM PREMIER 5000 | 18071995 | COMODATO 000850 | LABORATORIO CLÍNICO |  | COMODATO |  | WERFEN |  | NO APLICA |  | LIBRE DE MTTO | [26 empty] | IIA |  | 2017DM-0016719
ANALIZADOR DE GASES ARTERIALES | INSTRUMENTATION LABORATORY | GEM PREMIER 5000 | 18082012 | COMODATO 000851 | UCI ADULTOS |  | COMODATO |  | WERFEN |  | NO APLICA |  | LIBRE DE MTTO | [26 empty] | IIA |  | 2017DM-0016719
ANALIZADOR DE GASES ARTERIALES | INSTRUMENTATION LABORATORY | GEM PREMIER 3500 | 18019206 | COMODATO 000825 | LABORATORIO CLÍNICO |  | COMODATO |  | WERFEN |  | NO APLICA |  | LIBRE DE MTTO | [26 empty] | IIA |  | 2014DM-0011872
ANALIZADOR DE HEMATOLOGÍA | SYSMEX | XN-1000 | 47237 | COMODATO | LABORATORIO CLÍNICO |  | COMODATO |  | ROCHE S.A. |  | NO APLICA |  | SEMESTRAL | [6 empty] | X |  |  | X | X | [10 empty] | X | X |  |  |  | IIA |  | 2013DM-0009683
ANALIZADOR DE PARTÍCULAS DE LA ORINA Y FLUIDOS | SYSMEX | UF5000 | 13504 | COMODATO 000907 | LABORATORIO CLÍNICO |  | COMODATO |  | SYSMEX |  | NO APLICA |  | SEMESTRAL |  |  |  | X | [11 empty] | X | [10 empty] | IIa |  | 2016DM-0015289
ANALIZADOR DE PRESIÓN | BIO TEK | DPM 2 PLUS | 126911 | 504804 | TALLER BIOMÉDICO |  | CALIBRACIÓN |  | EMPRESA DE CALIBRACIÓN |  | EXPIRADA |  | LIBRE DE MTTO | [13 empty] | C | [12 empty] | NA |  | NA
ANALIZADOR DE PRUEBAS INFECCIOSAS | ABBOTT | ALINITY-I | AI04488 | NO DEFINO | BANCO DE SANGRE |  | COMODATO |  | ABBOTT |  | NO APLICA |  | SEMESTRAL |  |  |  | X | X | [9 empty] | X | X | [10 empty] | IIa |  | 2017DM-0016114
ANALIZADOR DE QUÍMICA URINARIA | SYSMEX | UC3500 | 14651 | COMODATO 000893 | LABORATORIO CLÍNICO |  | COMODATO |  | SYSMEX |  | NO APLICA |  | SEMESTRAL |  |  |  | X | [11 empty] | X | [10 empty] | IIa |  | 2016DM-0015247
ANALIZADOR DE SEGURIDAD ELÉCTRICA | DNI NEVADA | 234A | 1206 | 504796 | TALLER BIOMÉDICO |  | CALIBRACIÓN |  | EMPRESA DE CALIBRACIÓN |  | EXPIRADA |  | LIBRE DE MTTO | [13 empty] | C | [12 empty] | NA |  | NA
ANALIZADOR PCR GENEXPERT | CEPHERD | GENEXPERT IV-4 | 801389 | 546061 | LABORATORIO CLÍNICO |  | MANTENIMIENTO PREVENTIVO |  | ROCHEM BIOCARE |  | EXPIRADA |  | ANUAL | [11 empty] | X | [14 empty] | IIA |  | 2008DM-0002198
ANALIZADOR SANGUINEO | I-STAT | 300-G | 368932 | 546079 | BLOQUE QUIRÚRGICO |  | MANTENIMIENTO PREVENTIVO |  | ARROW MEDICAL |  | 2015-11-11 |  | ANUAL | [9 empty] | X | [15 empty] | SIN CONTRATO VIGENTE | IIa |  | 2016DM-0015449
ARCO EN C | GENERAL ELECTRIC | BRIVO OEC865 | B4S14029 | 545743 | BLOQUE QUIRÚRGICO |  | MANTENIMIENTO PREVENTIVO |  | RAYXO S.A |  | 2016-06-26 |  | ANUAL | [11 empty] | X | X | [8 empty] | C |  |  |  |  | IIB |  | 2009EBC-0003260
ARCO EN C | COMED | KMC950 | 42171002153 | 543861 | BLOQUE QUIRÚRGICO |  | MANTENIMIENTO PREVENTIVO |  | CONTRATISTA EXTERNO |  | 2012-01-03 |  | ANUAL | [11 empty] | X | X | [8 empty] | C |  |  |  |  | IIB |  | 2009EBC-0004125
ARCO EN C | GENERAL ELECTRIC | BRIVO OEC785 | BB3SS2100048HL | 572921 | BLOQUE QUIRÚRGICO |  | GARANTÍA |  | GENERAL ELECTRIC |  | 2024-12-30 |  | ANUAL GARANTÍA | [11 empty] | X | X |  |  | C | [10 empty] | IIB |  | 2019EBC-0003260 R1
ASPIRADOR | GOMCO | 402 | N9411 | 541418 | HEMODIALISIS |  | MANTENIMIENTO PREVENTIVO |  | TALLER BIOMÉDICO | Baja | EXPIRADA | Baja | ANUAL | [25 empty] | Equipo dado de Baja | IIA | TRATAMIENTO | 2011DM-0007826 |  |  | Verificación del estado del filtro hidrofóbico, pruebas de funcionamiento de válvula reguladora de vacío y verificación de presión negativa en el vacuómetro. | No | No Aplica | No Aplica
ASPIRADOR | THOMAS | 1634DC | 1060000183 | 543131 | URGENCIAS |  | MANTENIMIENTO PREVENTIVO |  | TALLER BIOMÉDICO |  | EXPIRADA |  | ANUAL |  | X | [13 empty] | C | [9 empty] | Verificar filtro cada seis (6) meses | IIA | TRATAMIENTO | 2015DM-0012619 |  |  | Verificación del estado del filtro hidrofóbico, pruebas de funcionamiento de válvula reguladora de vacío y verificación de presión negativa en el vacuómetro.
ASPIRADOR | THOMAS | 1630GL | 11300008305 | 545117 | MEDICINA INTERNA |  | MANTENIMIENTO PREVENTIVO |  | TALLER BIOMÉDICO | Baja | EXPIRADA | Baja | ANUAL | [25 empty] | Equipo dado de Baja | IIA | TRATAMIENTO | 2015DM-0012619 |  |  | Verificación del estado del filtro hidrofóbico, pruebas de funcionamiento de válvula reguladora de vacío y verificación de presión negativa en el vacuómetro. | No | No Aplica | No Aplica
ASPIRADOR | SPARMAX | DHCL | 071B-00192 | 549888 | URGENCIAS | ENCONTRADO EN CONSULTA EXTERNA CONS 12 | MANTENIMIENTO PREVENTIVO | ENCONTRADO EN CONSULTA EXTERNA CONS 12 | TALLER BIOMÉDICO | Expirada | EXPIRADA | Encontrado | ANUAL | [11 empty] | X |  |  |  | C | [7 empty] | X |  | Verificar filtro cada seis (6) meses | IIA | TRATAMIENTO | 2008DM-0002715 |  |  | Verificación del estado del filtro hidrofóbico, pruebas de funcionamiento de válvula reguladora de vacío y verificación de presión negativa en el vacuómetro. | Sí | JA5908-24 | 2024-08-22
ASPIRADOR | SPARMAX | DHCL | 071B-00167 | 549896 | URGENCIAS |  | MANTENIMIENTO PREVENTIVO |  | TALLER BIOMÉDICO |  | EXPIRADA |  | ANUAL |  | X | [13 empty] | C | [9 empty] | Verificar filtro cada seis (6) meses | IIA | TRATAMIENTO | 2008DM-0002715 |  |  | Verificación del estado del filtro hidrofóbico, pruebas de funcionamiento de válvula reguladora de vacío y verificación de presión negativa en el vacuómetro.
ASPIRADOR | THOMAS | 1630GL | 011300008306 | 545116 | CARDIOLOGÍA |  | MANTENIMIENTO PREVENTIVO |  | TALLER BIOMÉDICO |  | EXPIRADA |  | ANUAL |  | X | X |  |  | C | [10 empty] | X | [8 empty] | Verificar filtro cada seis (6) meses | IIA | TRATAMIENTO | 2015DM-0012619 |  |  | Verificación del estado del filtro hidrofóbico, pruebas de funcionamiento de válvula reguladora de vacío y verificación de presión negativa en el vacuómetro. | Sí
ASPIRADOR | SPARMAX | DHCL | 045C-01554 | 549150 | HOSPITALIZACIÓN CIRUGÍA |  | MANTENIMIENTO PREVENTIVO |  | TALLER BIOMÉDICO |  | EXPIRADA |  | ANUAL | [5 empty] | C | [19 empty] | Verificar filtro cada seis (6) meses / NO ENCONTRADO | IIA | TRATAMIENTO | 2008DM-0002715 |  |  | Verificación del estado del filtro hidrofóbico, pruebas de funcionamiento de válvula reguladora de vacío y verificación de presión negativa en el vacuómetro.
ASPIRADOR | PULMO-MED | 7E-A | 00082 | 573129 | MEDICINA INTERNA |  | MANTENIMIENTO PREVENTIVO |  | TALLER BIOMÉDICO |  | 2022-02-03 |  | ANUAL | [7 empty] | C | [17 empty] | Verificar filtro cada seis (6) meses/ NO SE ENCONTRO | IIA | TRATAMIENTO | 2017DM-0015866 |  |  | Verificación del estado del filtro hidrofóbico, pruebas de funcionamiento de válvula reguladora de vacío y verificación de presión negativa en el vacuómetro.
ASPIRADOR | PULMO-MED | 7E-A | 00115 | 573130 | MEDICINA INTERNA |  | MANTENIMIENTO PREVENTIVO |  | TALLER BIOMÉDICO |  | 2022-02-03 |  | ANUAL |  |  |  | X |  | C | X | [18 empty] | Verificar filtro cada seis (6) meses/ ANTERIOR UBICACION HOSPITALIZACIÓN CIRUGÍA | IIA | TRATAMIENTO | 2017DM-0015866 |  |  | Verificación del estado del filtro hidrofóbico, pruebas de funcionamiento de válvula reguladora de vacío y verificación de presión negativa en el vacuómetro.
ASPIRADOR | PULMO-MED | 7E-A | 00055 | 573131 | MEDICINA INTERNA |  | MANTENIMIENTO PREVENTIVO |  | TALLER BIOMÉDICO |  | 2022-02-03 |  | ANUAL | [5 empty] | X | X | C | [17 empty] | Verificar filtro cada seis (6) meses | IIA | TRATAMIENTO | 2017DM-0015866 |  |  | Verificación del estado del filtro hidrofóbico, pruebas de funcionamiento de válvula reguladora de vacío y verificación de presión negativa en el vacuómetro.
ASPIRADOR | PULMO-MED | 7E-A | 00056 | 573132 | MEDICINA INTERNA |  | MANTENIMIENTO PREVENTIVO |  | TALLER BIOMÉDICO |  | 2022-02-03 |  | ANUAL | [5 empty] | X | X | C | [17 empty] | Verificar filtro cada seis (6) meses | IIA | TRATAMIENTO | 2017DM-0015866 |  |  | Verificación del estado del filtro hidrofóbico, pruebas de funcionamiento de válvula reguladora de vacío y verificación de presión negativa en el vacuómetro.
ASPIRADOR | PULMO-MED | 7E-A | 00134 | 573133 | MEDICINA INTERNA |  | MANTENIMIENTO PREVENTIVO |  | TALLER BIOMÉDICO | Baja | 2022-02-03 | Baja | ANUAL | [7 empty] | C | [17 empty] | Equipo dado de Baja | IIA | TRATAMIENTO | 2017DM-0015866 |  |  | Verificación del estado del filtro hidrofóbico, pruebas de funcionamiento de válvula reguladora de vacío y verificación de presión negativa en el vacuómetro. | No | No Aplica | No Aplica
ASPIRADOR | PULMO-MED | 7E-A | 00107 | 573134 | URGENCIAS |  | MANTENIMIENTO PREVENTIVO |  | TALLER BIOMÉDICO |  | 2022-02-03 |  | ANUAL |  | X | [5 empty] | C | [17 empty] | Verificar filtro cada seis (6) meses | IIA | TRATAMIENTO | 2017DM-0015866 |  |  | Verificación del estado del filtro hidrofóbico, pruebas de funcionamiento de válvula reguladora de vacío y verificación de presión negativa en el vacuómetro.
ASPIRADOR | PULMO-MED | 7E-A | 00123 | 573135 | URGENCIAS |  | MANTENIMIENTO PREVENTIVO |  | TALLER BIOMÉDICO |  | 2022-02-03 |  | ANUAL |  | X |  | C | [21 empty] | Verificar filtro cada seis (6) meses | IIA | TRATAMIENTO | 2017DM-0015866 |  |  | Verificación del estado del filtro hidrofóbico, pruebas de funcionamiento de válvula reguladora de vacío y verificación de presión negativa en el vacuómetro.
ASPIRADOR | PULMO-MED | 7E-A | 00135 | 573136 | QUIMIOTERAPIA |  | MANTENIMIENTO PREVENTIVO |  | TALLER BIOMÉDICO |  | 2022-02-03 | Encontrado | ANUAL |  |  | X |  |  | C | [7 empty] | X | X |  | C | [8 empty] | Verificar filtro cada seis (6) meses | IIA | TRATAMIENTO | 2017DM-0015866 |  |  | Verificación del estado del filtro hidrofóbico, pruebas de funcionamiento de válvula reguladora de vacío y verificación de presión negativa en el vacuómetro. | Sí | J0090824 | 2024-08-09
ASPIRADOR | PULMO-MED | 7E-A | 00054 | 573137 | PEDIATRIA SALAS |  | MANTENIMIENTO PREVENTIVO |  | TALLER BIOMÉDICO | Baja | 2022-02-03 | Baja | ANUAL | [7 empty] | C | [17 empty] | Equipo dado de Baja | IIA | TRATAMIENTO | 2017DM-0015866 |  |  | Verificación del estado del filtro hidrofóbico, pruebas de funcionamiento de válvula reguladora de vacío y verificación de presión negativa en el vacuómetro. | No | No Aplica | No Aplica
ASPIRADOR | PULMO-MED | 7E-A | 00086 | 573138 | ALMACÉN |  | MANTENIMIENTO PREVENTIVO |  | TALLER BIOMÉDICO |  | 2022-02-03 |  | ANUAL | [7 empty] | X | [8 empty] | C | [6 empty] | C |  | Verificar filtro cada seis (6) meses | IIA | TRATAMIENTO | 2017DM-0015866 |  |  | Verificación del estado del filtro hidrofóbico, pruebas de funcionamiento de válvula reguladora de vacío y verificación de presión negativa en el vacuómetro. | Sí
ASPIRADOR | PULMO-MED | 7E-A | 00104 | 573139 | HOSPITALIZACIÓN CIRUGÍA |  | MANTENIMIENTO PREVENTIVO |  | TALLER BIOMÉDICO |  | 2022-02-03 |  | ANUAL | [5 empty] | C | [19 empty] | Verificar filtro cada seis (6) meses / NO ENCONTRADO | IIA | TRATAMIENTO | 2017DM-0015866 |  |  | Verificación del estado del filtro hidrofóbico, pruebas de funcionamiento de válvula reguladora de vacío y verificación de presión negativa en el vacuómetro.
ASPIRADOR | PULMO-MED | 7E-A | 00136 | 573140 | HOSPITALIZACIÓN CIRUGÍA |  | MANTENIMIENTO PREVENTIVO |  | TALLER BIOMÉDICO |  | 2022-02-03 |  | ANUAL | [5 empty] | C | [19 empty] | Verificar filtro cada seis (6) meses / NO ENCONTRADO | IIA | TRATAMIENTO | 2017DM-0015866 |  |  | Verificación del estado del filtro hidrofóbico, pruebas de funcionamiento de válvula reguladora de vacío y verificación de presión negativa en el vacuómetro.
ASPIRADOR | PULMO-MED | 7E-A | 00132 | 573141 | HOSPITALIZACIÓN CIRUGÍA |  | MANTENIMIENTO PREVENTIVO |  | TALLER BIOMÉDICO |  | 2022-02-03 |  | ANUAL | [5 empty] | C | [19 empty] | Verificar filtro cada seis (6) meses / NO ENCONTRADO | IIA | TRATAMIENTO | 2017DM-0015866 |  |  | Verificación del estado del filtro hidrofóbico, pruebas de funcionamiento de válvula reguladora de vacío y verificación de presión negativa en el vacuómetro.
ASPIRADOR | PULMO-MED | 7E-A | 00053 | 573142 | MEDICINA INTERNA |  | MANTENIMIENTO PREVENTIVO |  | TALLER BIOMÉDICO |  | 2022-02-03 |  | ANUAL | [5 empty] | X | X | C | [17 empty] | Verificar filtro cada seis (6) meses | IIA | TRATAMIENTO | 2017DM-0015866 |  |  | Verificación del estado del filtro hidrofóbico, pruebas de funcionamiento de válvula reguladora de vacío y verificación de presión negativa en el vacuómetro.
ASPIRADOR | PULMO-MED | 7E-A | 00085 | 573143 | ALMACÉN |  | MANTENIMIENTO PREVENTIVO |  | TALLER BIOMÉDICO |  | 2022-02-03 |  | ANUAL | [7 empty] | X | [8 empty] | C | [6 empty] | C |  | Verificar filtro cada seis (6) meses | IIA | TRATAMIENTO | 2017DM-0015866 |  |  | Verificación del estado del filtro hidrofóbico, pruebas de funcionamiento de válvula reguladora de vacío y verificación de presión negativa en el vacuómetro. | Sí
ASPIRADOR | PULMO-MED | 7E-A | 00083 | 573144 | ALMACÉN |  | MANTENIMIENTO PREVENTIVO |  | TALLER BIOMÉDICO |  | 2022-02-03 |  | ANUAL | [7 empty] | X | [8 empty] | C | [6 empty] | C |  | Verificar filtro cada seis (6) meses | IIA | TRATAMIENTO | 2017DM-0015866 |  |  | Verificación del estado del filtro hidrofóbico, pruebas de funcionamiento de válvula reguladora de vacío y verificación de presión negativa en el vacuómetro. | Sí
ASPIRADOR | PULMO-MED | 7E-A | 00024 | 573145 | ALMACÉN | carro de paro / hemodiálisis | MANTENIMIENTO PREVENTIVO |  | TALLER BIOMÉDICO | Expirada | 2022-02-03 | Encontrado | ANUAL | [7 empty] | X | [8 empty] | C | [6 empty] | C |  | Verificar filtro cada seis (6) meses | IIA | TRATAMIENTO | 2017DM-0015866 |  |  | Verificación del estado del filtro hidrofóbico, pruebas de funcionamiento de válvula reguladora de vacío y verificación de presión negativa en el vacuómetro. | Sí | J0100824 | 2024-08-09
ASPIRADOR | PULMO-MED | 7E-A | 00112 | 573146 | ALMACÉN |  | MANTENIMIENTO PREVENTIVO |  | TALLER BIOMÉDICO |  | 2022-02-03 |  | ANUAL | [7 empty] | X | [15 empty] | C |  | Verificar filtro cada seis (6) meses | IIA | TRATAMIENTO | 2017DM-0015866 |  |  | Verificación del estado del filtro hidrofóbico, pruebas de funcionamiento de válvula reguladora de vacío y verificación de presión negativa en el vacuómetro.
ASPIRADOR | PULMO-MED | 7E-A | 00090 | 573147 | ALMACÉN |  | MANTENIMIENTO PREVENTIVO |  | TALLER BIOMÉDICO |  | 2022-02-03 |  | ANUAL | [7 empty] | X | [8 empty] | C | [6 empty] | C |  | Verificar filtro cada seis (6) meses | IIA | TRATAMIENTO | 2017DM-0015866 |  |  | Verificación del estado del filtro hidrofóbico, pruebas de funcionamiento de válvula reguladora de vacío y verificación de presión negativa en el vacuómetro. | Sí
ASPIRADOR | PULMO-MED | 7E-A | 00146 | 573148 | ALMACÉN |  | MANTENIMIENTO PREVENTIVO |  | TALLER BIOMÉDICO |  | 2022-02-03 |  | ANUAL | [7 empty] | X | [8 empty] | C | [6 empty] | C |  | Verificar filtro cada seis (6) meses | IIA | TRATAMIENTO | 2017DM-0015866 |  |  | Verificación del estado del filtro hidrofóbico, pruebas de funcionamiento de válvula reguladora de vacío y verificación de presión negativa en el vacuómetro. | Sí
ASPIRADOR | PULMO-MED | 7E-A | 00087 | 573149 | GASTROENTEROLOGÍA |  | MANTENIMIENTO PREVENTIVO |  | TALLER BIOMÉDICO |  | 2022-02-03 |  | ANUAL |  | X | [5 empty] | C | [17 empty] | Verificar filtro cada seis (6) meses | IIA | TRATAMIENTO | 2017DM-0015866 |  |  | Verificación del estado del filtro hidrofóbico, pruebas de funcionamiento de válvula reguladora de vacío y verificación de presión negativa en el vacuómetro.
ASPIRADOR | PULMO-MED | 7E-A | 00088 | 573150 | ALMACÉN |  | MANTENIMIENTO PREVENTIVO |  | TALLER BIOMÉDICO |  | 2022-02-03 |  | ANUAL | [7 empty] | X | [15 empty] | C |  | Verificar filtro cada seis (6) meses | IIA | TRATAMIENTO | 2017DM-0015866 |  |  | Verificación del estado del filtro hidrofóbico, pruebas de funcionamiento de válvula reguladora de vacío y verificación de presión negativa en el vacuómetro.
ASPIRADOR | PULMO-MED | 7E-A | 00120 | 573151 | ALMACÉN |  | MANTENIMIENTO PREVENTIVO |  | TALLER BIOMÉDICO |  | 2022-02-03 |  | ANUAL | [7 empty] | X | [8 empty] | C | [6 empty] | C |  | Verificar filtro cada seis (6) meses | IIA | TRATAMIENTO | 2017DM-0015866 |  |  | Verificación del estado del filtro hidrofóbico, pruebas de funcionamiento de válvula reguladora de vacío y verificación de presión negativa en el vacuómetro. | Sí
ASPIRADOR | PULMO-MED | 7E-A | 00128 | 573152 | ALMACÉN |  | MANTENIMIENTO PREVENTIVO |  | TALLER BIOMÉDICO |  | 2022-02-03 |  | ANUAL | [7 empty] | X | [8 empty] | C | [6 empty] | C |  | Verificar filtro cada seis (6) meses | IIA | TRATAMIENTO | 2017DM-0015866 |  |  | Verificación del estado del filtro hidrofóbico, pruebas de funcionamiento de válvula reguladora de vacío y verificación de presión negativa en el vacuómetro. | Sí
ASPIRADOR | PULMO-MED | 7E-A | 00043 | 573153 | ALMACÉN |  | MANTENIMIENTO PREVENTIVO |  | TALLER BIOMÉDICO |  | 2022-02-03 |  | ANUAL | [7 empty] | X | [8 empty] | C | [6 empty] | C |  | Verificar filtro cada seis (6) meses | IIA | TRATAMIENTO | 2017DM-0015866 |  |  | Verificación del estado del filtro hidrofóbico, pruebas de funcionamiento de válvula reguladora de vacío y verificación de presión negativa en el vacuómetro. | Sí
ASPIRADOR | PULMO-MED | 7E-A | 00098 | 573154 | ALMACÉN |  | MANTENIMIENTO PREVENTIVO |  | TALLER BIOMÉDICO |  | 2022-02-03 |  | ANUAL | [7 empty] | X | [8 empty] | C | [6 empty] | C |  | Verificar filtro cada seis (6) meses | IIA | TRATAMIENTO | 2017DM-0015866 |  |  | Verificación del estado del filtro hidrofóbico, pruebas de funcionamiento de válvula reguladora de vacío y verificación de presión negativa en el vacuómetro. | Sí
ASPIRADOR | PULMO-MED | 7E-A | 00137 | 573155 | ALMACÉN |  | MANTENIMIENTO PREVENTIVO |  | TALLER BIOMÉDICO |  | 2022-02-03 |  | ANUAL | [7 empty] | X | [8 empty] | C | [6 empty] | C |  | Verificar filtro cada seis (6) meses | IIA | TRATAMIENTO | 2017DM-0015866 |  |  | Verificación del estado del filtro hidrofóbico, pruebas de funcionamiento de válvula reguladora de vacío y verificación de presión negativa en el vacuómetro. | Sí
ASPIRADOR | PULMO-MED | 7E-A | 00138 | 573156 | ALMACÉN |  | MANTENIMIENTO PREVENTIVO |  | TALLER BIOMÉDICO |  | 2022-02-03 |  | ANUAL | [7 empty] | X | [8 empty] | C | [6 empty] | C |  | Verificar filtro cada seis (6) meses | IIA | TRATAMIENTO | 2017DM-0015866 |  |  | Verificación del estado del filtro hidrofóbico, pruebas de funcionamiento de válvula reguladora de vacío y verificación de presión negativa en el vacuómetro. | Sí
ASPIRADOR | PULMO-MED | 7E-A | 00116 | 573157 | ALMACÉN |  | MANTENIMIENTO PREVENTIVO |  | TALLER BIOMÉDICO |  | 2022-02-03 |  | ANUAL | [7 empty] | X | [8 empty] | C | [6 empty] | C |  | Verificar filtro cada seis (6) meses | IIA | TRATAMIENTO | 2017DM-0015866 |  |  | Verificación del estado del filtro hidrofóbico, pruebas de funcionamiento de válvula reguladora de vacío y verificación de presión negativa en el vacuómetro. | Sí
ASPIRADOR | PULMO-MED | 7E-A | 00066 | 573158 | ALMACÉN |  | MANTENIMIENTO PREVENTIVO |  | TALLER BIOMÉDICO |  | 2022-02-03 |  | ANUAL | [7 empty] | X | [8 empty] | C | [6 empty] | C |  | Verificar filtro cada seis (6) meses | IIA | TRATAMIENTO | 2017DM-0015866 |  |  | Verificación del estado del filtro hidrofóbico, pruebas de funcionamiento de válvula reguladora de vacío y verificación de presión negativa en el vacuómetro. | Sí
ASPIRADOR | PULMO-MED | 7E-A | 00039 | 573159 | ALMACÉN |  | MANTENIMIENTO PREVENTIVO |  | TALLER BIOMÉDICO |  | 2022-02-03 |  | ANUAL | [7 empty] | X | [8 empty] | C | [6 empty] | C |  | Verificar filtro cada seis (6) meses | IIA | TRATAMIENTO | 2017DM-0015866 |  |  | Verificación del estado del filtro hidrofóbico, pruebas de funcionamiento de válvula reguladora de vacío y verificación de presión negativa en el vacuómetro. | Sí
ASPIRADOR | PULMO-MED | 7E-A | 00040 | 573160 | ALMACÉN |  | MANTENIMIENTO PREVENTIVO |  | TALLER BIOMÉDICO |  | 2022-02-03 |  | ANUAL | [7 empty] | X | [8 empty] | C | [6 empty] | C |  | Verificar filtro cada seis (6) meses | IIA | TRATAMIENTO | 2017DM-0015866 |  |  | Verificación del estado del filtro hidrofóbico, pruebas de funcionamiento de válvula reguladora de vacío y verificación de presión negativa en el vacuómetro. | Sí
ASPIRADOR | PULMO-MED | 7E-A | 00125 | 573161 | ALMACÉN |  | MANTENIMIENTO PREVENTIVO |  | TALLER BIOMÉDICO |  | 2022-02-03 |  | ANUAL | [7 empty] | X | [8 empty] | C | [6 empty] | C |  | Verificar filtro cada seis (6) meses | IIA | TRATAMIENTO | 2017DM-0015866 |  |  | Verificación del estado del filtro hidrofóbico, pruebas de funcionamiento de válvula reguladora de vacío y verificación de presión negativa en el vacuómetro. | Sí
ASPIRADOR | PULMO-MED | 7E-A | 00126 | 573162 | ALMACÉN |  | MANTENIMIENTO PREVENTIVO |  | TALLER BIOMÉDICO |  | 2022-02-03 |  | ANUAL | [7 empty] | X | [8 empty] | C | [6 empty] | C |  | Verificar filtro cada seis (6) meses | IIA | TRATAMIENTO | 2017DM-0015866 |  |  | Verificación del estado del filtro hidrofóbico, pruebas de funcionamiento de válvula reguladora de vacío y verificación de presión negativa en el vacuómetro. | Sí
ASPIRADOR | PULMO-MED | 7E-A | 00079 | 573163 | MEDICINA INTERNA |  | MANTENIMIENTO PREVENTIVO |  | TALLER BIOMÉDICO |  | 2022-02-03 |  | ANUAL | [7 empty] | C | [17 empty] | Verificar filtro cada seis (6) meses/ NO SE ENCONTRO | IIA | TRATAMIENTO | 2017DM-0015866 |  |  | Verificación del estado del filtro hidrofóbico, pruebas de funcionamiento de válvula reguladora de vacío y verificación de presión negativa en el vacuómetro.
ASPIRADOR | PULMO-MED | 7E-A | 00041 | 573164 | ALMACÉN |  | MANTENIMIENTO PREVENTIVO |  | TALLER BIOMÉDICO |  | 2022-02-03 |  | ANUAL | [7 empty] | X | [8 empty] | C | [6 empty] | C |  | Verificar filtro cada seis (6) meses | IIA | TRATAMIENTO | 2017DM-0015866 |  |  | Verificación del estado del filtro hidrofóbico, pruebas de funcionamiento de válvula reguladora de vacío y verificación de presión negativa en el vacuómetro. | Sí
ASPIRADOR | PULMO-MED | 7E-A | 00103 | 573165 | ALMACÉN |  | MANTENIMIENTO PREVENTIVO |  | TALLER BIOMÉDICO |  | 2022-02-03 |  | ANUAL | [7 empty] | X | [8 empty] | C | [6 empty] | C |  | Verificar filtro cada seis (6) meses | IIA | TRATAMIENTO | 2017DM-0015866 |  |  | Verificación del estado del filtro hidrofóbico, pruebas de funcionamiento de válvula reguladora de vacío y verificación de presión negativa en el vacuómetro. | Sí
ASPIRADOR | PULMO-MED | 7E-A | 00068 | 573166 | ALMACÉN |  | MANTENIMIENTO PREVENTIVO |  | TALLER BIOMÉDICO |  | 2022-02-03 |  | ANUAL | [7 empty] | X | [15 empty] | C |  | Verificar filtro cada seis (6) meses | IIA | TRATAMIENTO | 2017DM-0015866 |  |  | Verificación del estado del filtro hidrofóbico, pruebas de funcionamiento de válvula reguladora de vacío y verificación de presión negativa en el vacuómetro.
ASPIRADOR | PULMO-MED | 7E-A | 00067 | 573167 | MEDICINA INTERNA |  | MANTENIMIENTO PREVENTIVO |  | TALLER BIOMÉDICO |  | 2022-02-03 |  | ANUAL | [6 empty] | X | X | [15 empty] | C |  | Verificar filtro cada seis (6) meses/ ANTERIOR UBICACION ALMACÉN | IIA | TRATAMIENTO | 2017DM-0015866 |  |  | Verificación del estado del filtro hidrofóbico, pruebas de funcionamiento de válvula reguladora de vacío y verificación de presión negativa en el vacuómetro.
AUTOCLAVE | MATACHANA | S1008EV2 | E-28523 | 545848 | CENTRAL DE ESTERILIZACIÓN |  | MANTENIMIENTO PREVENTIVO |  | KAIKA |  | 2016-07-08 |  | SEMESTRAL | [11 empty] | X | [5 empty] | C |  | - | X |  |  | X |  |  | IIA |  | 2007DM-0001226
AUTOCLAVE DE MESA | RITTER | HA-001 | RB018888 | 543818 | INVENTARIOS |  | MANTENIMIENTO PREVENTIVO |  | TALLER BIOMÉDICO |  | 1997-11-30 |  | MENSUAL | [7 empty] | X | [13 empty] | X |  | C |  | MENSUAL SI ESTA EN USO, SI NO SEMESTRAL | IIa |  | NA
BACT ALERT VIRTUO | BIOMERIEUX | VIRTUO | VRTA-00966 | COMODATO | LABORATORIO CLÍNICO |  | COMODATO |  | BIOMERIEUX |  | EXPIRADA |  | ANUAL | [13 empty] | X | [12 empty] | NA |  | NA
BACTEC | BD | MGIT 320 | MT1115 | D8540 COMODATO | LABORATORIO CLÍNICO |  | COMODATO |  | BD |  | NO APLICA |  | ANUAL | [23 empty] | X |  |  | NA |  | NA
BALANZA BIOMIXER | ABELKO | BIOMIXER BM 323 | 14-03-5706 - BIO140208 | 546066 | BANCO DE SANGRE |  | MANTENIMIENTO PREVENTIVO |  | TALLER BIOMÉDICO |  | 2015-09-15 | Encontrado | MENSUAL |  | X | X | X | X | X | X | X/C | X | X | X | X | X | X | X | X | X/C | X | X | X | X | X | X | X |  | Verificación con masas patron mensual. Limpieza general cada seis (6) meses | NA | Apoyo | NA |  |  |  | Sí | FM1608-24 | 2024-08-05
BALANZA BIOMIXER | ABELKO | BIOMIXER BM 323 | 14-03-5704 - BIO140209 | 546064 | BANCO DE SANGRE |  | MANTENIMIENTO PREVENTIVO |  | TALLER BIOMÉDICO |  | 2015-09-15 | Encontrado | MENSUAL |  | X | X | X | X | X | X | X/C | X | X | X | X | X | X | X | X | X/C | X | X | X | X | X | X | X |  | Verificación con masas patron mensual. Limpieza general cada seis (6) meses | NA | Apoyo | NA |  |  |  | Sí | FM1708-24 | 2024-08-05
BALANZA DE PISO | DORAN | DS500 | DS2310704950 | 571551 | HEMATO ONCOLOGIA |  | MANTENIMIENTO PREVENTIVO |  | ELECTROMEDICA |  | 2024-08-29 |  | ANUAL | [25 empty] | NUEVO | NA |  | NA
BALANZA DE PISO | DORAN | DS500 | DS2310708389 | 571552 | HEMATO ONCOLOGIA |  | MANTENIMIENTO PREVENTIVO |  | ELECTROMEDICA |  | 2024-08-29 |  | ANUAL | [25 empty] | NUEVO | NA |  | NA
BALANZA DIGITAL CON TALLÍMETRO | HEALTH O METER | 500 KL | 5002823244927 | 571558 | URGENCIAS |  | MANTENIMIENTO PREVENTIVO |  | ELECTROMEDICA |  | 2024-08-29 |  | ANUAL
BALANZA DIGITAL CON TALLÍMETRO | HEALTH O METER | 500 KL | 5002823245090 | 571559 | URGENCIAS |  | MANTENIMIENTO PREVENTIVO |  | ELECTROMEDICA |  | 2024-08-29 |  | ANUAL
BALANZA MECÁNICA | HEALTH O METER | 402 KL | 402172205959W | 571719 | URGENCIAS |  | MANTENIMIENTO PREVENTIVO |  | ELECTROMEDICA |  | 2024-08-09 |  | ANUAL | [26 empty] | NA |  | NA
BALANZA MECÁNICA CON TALLÍMETRO | HEALTH O METER | 402KL | 402172206168W | 571555 | URGENCIAS |  | MANTENIMIENTO PREVENTIVO |  | ELECTROMEDICA |  | 2024-08-29 |  | ANUAL
BALANZA MECÁNICA CON TALLÍMETRO | HEALTH O METER | 402KL | 402172206029W | 571556 | URGENCIAS |  | MANTENIMIENTO PREVENTIVO |  | ELECTROMEDICA |  | 2024-08-29 |  | ANUAL
BALANZA MECÁNICA CON TALLÍMETRO | HEALTH O METER | 402KL | 402172206054W | 571557 | URGENCIAS |  | MANTENIMIENTO PREVENTIVO |  | ELECTROMEDICA |  | 2024-08-29 |  | ANUAL
BALANZA MEZCLADORA | GRIFOLS | MIXER TEK | G1084919 | COMODATO | BANCO DE SANGRE |  | COMODATO |  | ANNAR |  | NO APLICA |  | SEMESTRAL | [5 empty] | X | X | [10 empty] | X | [8 empty] | NA |  | NA
BALANZA MEZCLADORA | GRIFOLS | MIXER TEK | G1085119 | COMODATO | BANCO DE SANGRE |  | COMODATO |  | ANNAR |  | NO APLICA |  | SEMESTRAL | [5 empty] | X | X | [10 empty] | X | [8 empty] | NA |  | NA
BALANZA MEZCLADORA | GRIFOLS | MIXER TEK | G1085219 | COMODATO | BANCO DE SANGRE |  | COMODATO |  | ANNAR |  | NO APLICA |  | SEMESTRAL | [5 empty] | X | X | [10 empty] | X | [8 empty] | NA |  | NA
BALANZA MEZCLADORA | GRIFOLS | MIXER TEK | G1085019 | COMODATO | BANCO DE SANGRE |  | COMODATO |  | ANNAR |  | NO APLICA |  | SEMESTRAL | [5 empty] | X | X | [10 empty] | X | [8 empty] | NA |  | NA
BALANZA MEZCLADORA | GRIFOLS | MIXER TEK | G1084519 | COMODATO | BANCO DE SANGRE |  | COMODATO |  | ANNAR |  | NO APLICA |  | SEMESTRAL | [17 empty] | X | [7 empty] | Ingresa el 08/03/2024 | NA |  | NA
BALANZA PEDIÁTRICA | DORAN | DS4050 | DS231000000007 | 571553 | PEDIATRIA SALAS |  | MANTENIMIENTO PREVENTIVO |  | ELECTROMEDICA |  | 2024-08-29 |  | TRIMESTRAL | [26 empty] | NA |  | NA
BALANZA PEDIÁTRICA | DORAN | DS4050 | DS231000000040 | 571554 | UCI PEDIATRÍA | UCIN pediatría cuarto limpio | MANTENIMIENTO PREVENTIVO |  | ELECTROMEDICA | Expirada | 2024-08-29 | Encontrado | TRIMESTRAL | [26 empty] | I | Apoyo | NA |  |  |  | Sí | cc-mas-0516-24 | 2024-06-06
BALANZA PEDIÁTRICA | DORAN | DS4050 | DS213000005 | 571723 | URGENCIAS |  | MANTENIMIENTO PREVENTIVO |  | ELECTROMEDICA |  | 2025-05-09 |  | ANUAL | [26 empty] | NA |  | NA
BAÑO DE FLOTACIÓN | KEDEE | KD-P | 51721 | 574564 | PATOLOGIA |  | MANTENIMIENTO PREVENTIVO |  | TALLER BIOMÉDICO |  | 2021-08-26 |  | ANUAL | [5 empty] | X | X | [19 empty] | NA |  | NA
BAÑO MARIA | MEMMERT | W270 | 910052 | 505242 | INVENTARIOS |  | MANTENIMIENTO PREVENTIVO |  | TALLER BIOMÉDICO |  | 2004-04-23 |  | ANUAL | [25 empty] | FUERA DE SERVICIO | NA |  | NA
BAÑO MARIA | HOSPITAL INTERNATIONAL | EPPENDORF | 5435G471 | 506312 | LABORATORIO CLÍNICO |  | MANTENIMIENTO PREVENTIVO |  | TALLER BIOMÉDICO |  | EXPIRADA |  | ANUAL | [17 empty] | X | [8 empty] | NA |  | NA
BAÑO MARIA | MEMMERT | NO DEFINIDO | 891198 | 543200 | LABORATORIO CLÍNICO |  | MANTENIMIENTO PREVENTIVO |  | TALLER BIOMÉDICO |  | EXPIRADA |  | ANUAL | [17 empty] | X | X | [7 empty] | NA |  | NA
BÁSCULA | DETECTO | NO DEFINIDO | NO DEFINIDO | 506661 | CONSULTA EXTERNA |  | MANTENIMIENTO PREVENTIVO |  | TALLER MECÁNICO |  | EXPIRADA |  | SEMESTRAL | SEMESTRAL |  |  | C | [7 empty] | X |  |  |  |  | C | [6 empty] | X |  |  | I | Apoyo | NA |  |  | Mantenimiento del sistema mecánico, bandeja de soporte, contrapesos, regla de marcación, ajuste tornillo de punto cero, limpieza general y pruebas de funcionamiento. | Sí
BÁSCULA | DETECTO | NO DEFINIDO | NO DEFINIDO | 506911 | CONSULTA EXTERNA |  | MANTENIMIENTO PREVENTIVO |  | TALLER MECÁNICO |  | EXPIRADA |  | SEMESTRAL | SEMESTRAL |  |  | C | [7 empty] | X | [11 empty] | X |  |  | I | Apoyo | NA |  |  | Mantenimiento del sistema mecánico, bandeja de soporte, contrapesos, regla de marcación, ajuste tornillo de punto cero, limpieza general y pruebas de funcionamiento.
BÁSCULA | HEALTH O METER | 233kg | NO DEFINIDO | 515103 | GINECOBSTETRICIA |  | MANTENIMIENTO PREVENTIVO |  | TALLER MECÁNICO | Expirada | EXPIRADA | Encontrado | SEMESTRAL | SEMESTRAL | [6 empty] | C |  |  |  | X | [11 empty] | X |  |  | I | Apoyo | NA |  |  | Mantenimiento del sistema mecánico, bandeja de soporte, contrapesos, regla de marcación, ajuste tornillo de punto cero, limpieza general y pruebas de funcionamiento. | Sí | f7605-23 | 2023-05-03
BÁSCULA | HEALTH O METER | NO DEFINIDO | NO DEFINIDO | 541695 | URGENCIAS |  | MANTENIMIENTO PREVENTIVO |  | TALLER MECÁNICO |  | EXPIRADA |  | SEMESTRAL | SEMESTRAL | [6 empty] | C | [5 empty] | X | [9 empty] | X |  |  | I | Apoyo | NA |  |  | Mantenimiento del sistema mecánico, bandeja de soporte, contrapesos, regla de marcación, ajuste tornillo de punto cero, limpieza general y pruebas de funcionamiento.
BÁSCULA | DETECTO | NO DEFINIDO | E32506-0003 | 541698 | URGENCIAS |  | MANTENIMIENTO PREVENTIVO |  | TALLER MECÁNICO |  | EXPIRADA |  | SEMESTRAL | SEMESTRAL | [6 empty] | C | [5 empty] | X |  |  | C | [6 empty] | X |  |  | I | Apoyo | NA |  |  | Mantenimiento del sistema mecánico, bandeja de soporte, contrapesos, regla de marcación, ajuste tornillo de punto cero, limpieza general y pruebas de funcionamiento. | Sí
BÁSCULA | SECA | NO DEFINIDO | NO DEFINIDO | 542624 | PEDIATRIA SALAS |  | MANTENIMIENTO PREVENTIVO |  | TALLER MECÁNICO |  | EXPIRADA |  | SEMESTRAL | SEMESTRAL | [6 empty] | C |  |  |  | X |  |  |  |  | C | [6 empty] | X |  |  | I | Apoyo | NA |  |  | Mantenimiento del sistema mecánico, bandeja de soporte, contrapesos, regla de marcación, ajuste tornillo de punto cero, limpieza general y pruebas de funcionamiento. | Sí
BÁSCULA | SOEHNLE | NO DEFINIDO | NO DEFINIDO | 543500 | HOSPITALIZACIÓN CIRUGÍA |  | MANTENIMIENTO PREVENTIVO |  | TALLER MECÁNICO | Baja | EXPIRADA | Baja | SEMESTRAL | SEMESTRAL |  |  |  | X |  |  | C |  |  |  | X | [11 empty] | X |  | Equipo dado de Baja | I | Apoyo | NA |  |  | Mantenimiento del sistema mecánico, bandeja de soporte, contrapesos, regla de marcación, ajuste tornillo de punto cero, limpieza general y pruebas de funcionamiento. | No | No Aplica | No Aplica
BÁSCULA | HEALTH O METER | NO DEFINIDO | NO DEFINIDO | 544941 | URGENCIAS |  | MANTENIMIENTO PREVENTIVO |  | TALLER MECÁNICO |  | EXPIRADA |  | SEMESTRAL | SEMESTRAL | [6 empty] | C | [5 empty] | X |  |  | C | [6 empty] | X |  |  | I | Apoyo | NA |  |  | Mantenimiento del sistema mecánico, bandeja de soporte, contrapesos, regla de marcación, ajuste tornillo de punto cero, limpieza general y pruebas de funcionamiento. | Sí
BÁSCULA | HEALTH O METER | 402KL | 402WA02794 | 546044 | CONSULTA EXTERNA | CONS 8 | MANTENIMIENTO PREVENTIVO | CONS 8 | TALLER MECÁNICO | Expirada | EXPIRADA | Encontrado | SEMESTRAL | SEMESTRAL |  |  |  | X |  |  | C | [5 empty] | X | X |  | C | [6 empty] | X |  |  | I | Apoyo | 2013DM-0010061 |  |  | Mantenimiento del sistema mecánico, bandeja de soporte, contrapesos, regla de marcación, ajuste tornillo de punto cero, limpieza general y pruebas de funcionamiento. | Sí | JA6408-24 | 2024-08-22
BÁSCULA | HEALTH O METER | 402KL | 402WA02669 | 546045 | HEMODIALISIS | unidad renal / hemodiálisis | MANTENIMIENTO PREVENTIVO |  | TALLER MECÁNICO | Expirada | EXPIRADA | Encontrado | SEMESTRAL | SEMESTRAL | [6 empty] | C |  |  |  | X |  |  |  |  | C | [6 empty] | X |  | equipo ok | I | Apoyo | 2013DM-0010061 |  |  | Mantenimiento del sistema mecánico, bandeja de soporte, contrapesos, regla de marcación, ajuste tornillo de punto cero, limpieza general y pruebas de funcionamiento. | Sí | JA6708-24 | 2024-08-22
BÁSCULA | HEALTH O METER | 402KL | 402WA02688 | 546047 | CONSULTA EXTERNA | CONS 11 | MANTENIMIENTO PREVENTIVO | CONS 11 | TALLER MECÁNICO | Expirada | EXPIRADA | Encontrado | SEMESTRAL | SEMESTRAL | X | X |  |  |  |  | C | [5 empty] | X | X |  | C | [6 empty] | X |  | EQUIPO OK | I | Apoyo | 2013DM-0010061 |  |  | Mantenimiento del sistema mecánico, bandeja de soporte, contrapesos, regla de marcación, ajuste tornillo de punto cero, limpieza general y pruebas de funcionamiento. | Sí | JA2508-24 | 2024-08-21
BÁSCULA | HEALTH O METER | 402KL | 402WA02672 | 546049 | CONSULTA EXTERNA |  | MANTENIMIENTO PREVENTIVO |  | TALLER MECÁNICO |  | EXPIRADA |  | SEMESTRAL | SEMESTRAL | [6 empty] | C | [5 empty] | X | [9 empty] | X |  |  | I | Apoyo | 2013DM-0010061 |  |  | Mantenimiento del sistema mecánico, bandeja de soporte, contrapesos, regla de marcación, ajuste tornillo de punto cero, limpieza general y pruebas de funcionamiento.
BÁSCULA | HEALTH O METER | 402KL | 402WA02686 | 546050 | CONSULTA EXTERNA | CONS 22 | MANTENIMIENTO PREVENTIVO |  | TALLER MECÁNICO |  | EXPIRADA |  | SEMESTRAL | SEMESTRAL |  | X |  |  |  |  | C | [5 empty] | X | X |  | C | [6 empty] | X |  |  | I | Apoyo | 2013DM-0010061 |  |  | Mantenimiento del sistema mecánico, bandeja de soporte, contrapesos, regla de marcación, ajuste tornillo de punto cero, limpieza general y pruebas de funcionamiento. | Sí | JA3308-24 | 2024-08-21
BÁSCULA | HEALTH O METER | 402KL | 402WA02687 | 546051 | GASTROENTEROLOGÍA |  | MANTENIMIENTO PREVENTIVO |  | TALLER MECÁNICO |  | EXPIRADA |  | SEMESTRAL | SEMESTRAL | [6 empty] | C |  |  |  | X | [11 empty] | X |  |  | I | Apoyo | 2013DM-0010061 |  |  | Mantenimiento del sistema mecánico, bandeja de soporte, contrapesos, regla de marcación, ajuste tornillo de punto cero, limpieza general y pruebas de funcionamiento.
BÁSCULA | HEALTH O METER | 100KG | 1000006452 | 548252 | BANCO DE SANGRE |  | MANTENIMIENTO PREVENTIVO |  | TALLER MECÁNICO | Expirada | 2018-08-24 |  | SEMESTRAL | SEMESTRAL | [6 empty] | C |  |  |  | X | [11 empty] | X |  |  | I | Apoyo | 2013DM-0010061 |  |  | Mantenimiento del sistema mecánico, bandeja de soporte, contrapesos, regla de marcación, ajuste tornillo de punto cero, limpieza general y pruebas de funcionamiento.
BÁSCULA | HEALTH O METER | 100KG | 1000007983 | 548253 | BANCO DE SANGRE |  | MANTENIMIENTO PREVENTIVO |  | TALLER MECÁNICO | Expirada | 2018-08-24 |  | SEMESTRAL | SEMESTRAL | [6 empty] | C |  |  |  | X | [11 empty] | X |  |  | I | Apoyo | 2013DM-0010061 |  |  | Mantenimiento del sistema mecánico, bandeja de soporte, contrapesos, regla de marcación, ajuste tornillo de punto cero, limpieza general y pruebas de funcionamiento.
BÁSCULA | HEALTH O METER | 100KG | 1000006453 | 548254 | BANCO DE SANGRE |  | MANTENIMIENTO PREVENTIVO |  | TALLER MECÁNICO | Expirada | 2018-08-24 | Encontrado | SEMESTRAL | SEMESTRAL | [6 empty] | C |  |  |  | X |  |  |  |  | C | [6 empty] | X | X |  | I | Apoyo | 2013DM-0010061 |  |  | Mantenimiento del sistema mecánico, bandeja de soporte, contrapesos, regla de marcación, ajuste tornillo de punto cero, limpieza general y pruebas de funcionamiento. | Sí | FN2008-24 | 2024-08-06
BÁSCULA | HEALTH O METER | 450KL | 4500010832 | 548840 | CONSULTA EXTERNA | CONS 24 | MANTENIMIENTO PREVENTIVO |  | TALLER MECÁNICO |  | EXPIRADA | Encontrado | SEMESTRAL | SEMESTRAL |  | X |  |  |  |  | C | [5 empty] | X |  |  | C | [6 empty] | X | X |  | I | Apoyo | 2013DM-0010061 |  |  | Mantenimiento del sistema mecánico, bandeja de soporte, contrapesos, regla de marcación, ajuste tornillo de punto cero, limpieza general y pruebas de funcionamiento. | Sí | JA2808-24 | 2024-08-21
BÁSCULA | HEALTH O METER | 450KL | 4500010829 | 548841 | CONSULTA EXTERNA | CONS 15 | MANTENIMIENTO PREVENTIVO | cons 15 | TALLER MECÁNICO | Expirada | EXPIRADA | Encontrado | SEMESTRAL | SEMESTRAL |  |  |  |  | C | [7 empty] | X | X |  | C | [6 empty] | X |  | Equipo ok | I | Apoyo | 2013DM-0010061 |  |  | Mantenimiento del sistema mecánico, bandeja de soporte, contrapesos, regla de marcación, ajuste tornillo de punto cero, limpieza general y pruebas de funcionamiento. | Sí | JA6408-24 | 2024-08-22
BÁSCULA | HEALTH O METER | 450KL | 4500010883 | 548842 | CONSULTA EXTERNA |  | MANTENIMIENTO PREVENTIVO |  | TALLER MECÁNICO |  | EXPIRADA |  | SEMESTRAL | SEMESTRAL |  | X |  |  | C | [7 empty] | X | X |  | C | [6 empty] | X |  |  | I | Apoyo | 2013DM-0010061 |  |  | Mantenimiento del sistema mecánico, bandeja de soporte, contrapesos, regla de marcación, ajuste tornillo de punto cero, limpieza general y pruebas de funcionamiento. | Sí | JA2208-24 | 2024-08-21
BÁSCULA | HEALTH O METER | 450KL | 4500010875 | 548843 | CONSULTA EXTERNA | CONS 17 | MANTENIMIENTO PREVENTIVO |  | TALLER MECÁNICO | Expirada | EXPIRADA | Encontrado | SEMESTRAL | SEMESTRAL | [6 empty] | C | [5 empty] | X | X |  | C | [6 empty] | X |  |  | I | Apoyo | 2013DM-0010061 |  |  | Mantenimiento del sistema mecánico, bandeja de soporte, contrapesos, regla de marcación, ajuste tornillo de punto cero, limpieza general y pruebas de funcionamiento. | Sí | JA5608-24 | 2024-08-22
BÁSCULA | HEALTH O METER | 450KL | 4500010874 | 548844 | CONSULTA EXTERNA | CONS 11 | MANTENIMIENTO PREVENTIVO | CONS 11 | TALLER MECÁNICO | Expirada | EXPIRADA | Encontrado | SEMESTRAL | SEMESTRAL |  | X |  |  |  |  | C | [5 empty] | X | X |  | C | [6 empty] | X |  | EQUIPO OK | I | Apoyo | 2013DM-0010061 |  |  | Mantenimiento del sistema mecánico, bandeja de soporte, contrapesos, regla de marcación, ajuste tornillo de punto cero, limpieza general y pruebas de funcionamiento. | Sí | JA3208-24 | 2024-08-21
BÁSCULA | HEALTH O METER | 450KL | 4500010835 | 548845 | CONSULTA EXTERNA | CONS 20 | MANTENIMIENTO PREVENTIVO | CONS 20 | TALLER MECÁNICO | Expirada | EXPIRADA | Encontrado | SEMESTRAL | SEMESTRAL |  | X |  |  | C | [7 empty] | X | X |  | C | [6 empty] | X |  |  | I | Apoyo | 2013DM-0010061 |  |  | Mantenimiento del sistema mecánico, bandeja de soporte, contrapesos, regla de marcación, ajuste tornillo de punto cero, limpieza general y pruebas de funcionamiento. | Sí | JA5108-24 | 2024-08-22
BÁSCULA | HEALTH O METER | 450KL | 4500010826 | 548846 | CONSULTA EXTERNA | CONS 14 | MANTENIMIENTO PREVENTIVO |  | TALLER MECÁNICO |  | EXPIRADA |  | SEMESTRAL | SEMESTRAL |  |  |  |  | C | [7 empty] | X |  |  | C | [6 empty] | X |  |  | I | Apoyo | 2013DM-0010061 |  |  | Mantenimiento del sistema mecánico, bandeja de soporte, contrapesos, regla de marcación, ajuste tornillo de punto cero, limpieza general y pruebas de funcionamiento. | Sí | JA6108-24 | 2024-08-22
BÁSCULA | HEALTH O METER | 450KL | 4500010881 | 548885 | CONSULTA EXTERNA | CONS 7 | MANTENIMIENTO PREVENTIVO |  | TALLER MECÁNICO |  | EXPIRADA | Encontrado | SEMESTRAL | SEMESTRAL | [6 empty] | C | [5 empty] | X | X |  | C | [6 empty] | X |  |  | I | Apoyo | 2013DM-0010061 |  |  | Mantenimiento del sistema mecánico, bandeja de soporte, contrapesos, regla de marcación, ajuste tornillo de punto cero, limpieza general y pruebas de funcionamiento. | Sí | JA2308-24 | 2024-08-21
BÁSCULA | HEALTH O METER | 450KL | 4500010839 | 548886 | CONSULTA EXTERNA | CONS 10 | MANTENIMIENTO PREVENTIVO |  | TALLER MECÁNICO |  | EXPIRADA |  | SEMESTRAL | SEMESTRAL |  |  |  | X |  |  | C | [5 empty] | X | X |  | C | [6 empty] | X |  |  | I | Apoyo | 2013DM-0010061 |  |  | Mantenimiento del sistema mecánico, bandeja de soporte, contrapesos, regla de marcación, ajuste tornillo de punto cero, limpieza general y pruebas de funcionamiento. | Sí | JA3608-24 | 2024-08-21
BÁSCULA | HEALTH O METER | 450KL | 4500011071 | 548887 | CONSULTA EXTERNA | CONS 19 | MANTENIMIENTO PREVENTIVO | CONS 19 | TALLER MECÁNICO | Expirada | EXPIRADA | Encontrado | SEMESTRAL | SEMESTRAL |  | X |  |  | C | [7 empty] | X | X |  | C | [6 empty] | X |  |  | I | Apoyo | 2013DM-0010061 |  |  | Mantenimiento del sistema mecánico, bandeja de soporte, contrapesos, regla de marcación, ajuste tornillo de punto cero, limpieza general y pruebas de funcionamiento. | Sí | JA5308-24 | 2024-08-22
BÁSCULA | HEALTH O METER | 450KL | 4500010877 | 548888 | CONSULTA EXTERNA | CONS 21 | MANTENIMIENTO PREVENTIVO | cons 21 | TALLER MECÁNICO | Expirada | EXPIRADA | Encontrado | SEMESTRAL | SEMESTRAL |  |  |  |  | C | [7 empty] | X | X |  | C | [6 empty] | X |  | EQUIPO OK | I | Apoyo | 2013DM-0010061 |  |  | Mantenimiento del sistema mecánico, bandeja de soporte, contrapesos, regla de marcación, ajuste tornillo de punto cero, limpieza general y pruebas de funcionamiento. | Sí | JA5508-24 | 2024-08-22
BÁSCULA | HEALTH O METER | 450KL | 4500010880 | 548893 | CONSULTA EXTERNA | CONS 12 | MANTENIMIENTO PREVENTIVO | CONS 12 | TALLER MECÁNICO | Expirada | EXPIRADA | Encontrado | SEMESTRAL | SEMESTRAL | [6 empty] | C | [5 empty] | X | X | [8 empty] | X |  |  | I | Apoyo | 2013DM-0010061 |  |  | Mantenimiento del sistema mecánico, bandeja de soporte, contrapesos, regla de marcación, ajuste tornillo de punto cero, limpieza general y pruebas de funcionamiento. | Sí | F5005-23 | 2023-02-05
BÁSCULA | HEALTH O METER | 450KL | 4500010831 | 548898 | CONSULTA EXTERNA |  | MANTENIMIENTO PREVENTIVO |  | TALLER MECÁNICO |  | EXPIRADA |  | SEMESTRAL | SEMESTRAL |  | X |  |  | C | [7 empty] | X | X |  | C | [6 empty] | X |  |  | I | Apoyo | 2013DM-0010061 |  |  | Mantenimiento del sistema mecánico, bandeja de soporte, contrapesos, regla de marcación, ajuste tornillo de punto cero, limpieza general y pruebas de funcionamiento. | Sí
BÁSCULA | HEALTH O METER | 233KG | NO DEFINIDO | 501426 | GINECOBSTETRICIA | Sala de Partos | MANTENIMIENTO PREVENTIVO |  | TALLER MECÁNICO | Expirada | EXPIRADA | Encontrado | SEMESTRAL | SEMESTRAL | [6 empty] | C |  |  |  | X | [11 empty] | X |  |  | I | Apoyo | NA |  |  | Mantenimiento del sistema mecánico, bandeja de soporte, contrapesos, regla de marcación, ajuste tornillo de punto cero, limpieza general y pruebas de funcionamiento. | Sí | f7405-23 | 2023-05-03
BÁSCULA | DETECTO | NO DEFINIDO | NO DEFINIDO | 504560 | HOSPITALIZACIÓN HOSPITALIZACIÓN SERVICIO ESPECIAL | Cuarto Limpio | MANTENIMIENTO PREVENTIVO |  | TALLER MECÁNICO |  | EXPIRADA | Encontrado | SEMESTRAL | SEMESTRAL | [6 empty] | C |  |  |  | X | [11 empty] | X | X |  | I | Apoyo | NA |  |  | Mantenimiento del sistema mecánico, bandeja de soporte, contrapesos, regla de marcación, ajuste tornillo de punto cero, limpieza general y pruebas de funcionamiento. | Sí | F12005-23 | 2023-05-04
BÁSCULA | HEALTH O METER | NO DEFINIDO | NO DEFINIDO | 506468 | UCI PEDIATRÍA |  | MANTENIMIENTO PREVENTIVO |  | TALLER MECÁNICO |  | EXPIRADA |  | SEMESTRAL | SEMESTRAL |  |  | C | [7 empty] | X | [11 empty] | X |  |  | I | Apoyo | NA |  |  | Mantenimiento del sistema mecánico, bandeja de soporte, contrapesos, regla de marcación, ajuste tornillo de punto cero, limpieza general y pruebas de funcionamiento.
BÁSCULA | DETECTO | 65KG | 3P7044 | 541410 | UCI NEONATAL |  | MANTENIMIENTO PREVENTIVO |  | TALLER MECÁNICO |  | EXPIRADA |  | SEMESTRAL | SEMESTRAL | [6 empty] | C |  |  |  | X |  |  |  |  | C | [6 empty] | X |  | CONSULTORIO | I | Apoyo | NA |  |  | Mantenimiento del sistema mecánico, bandeja de soporte, contrapesos, regla de marcación, ajuste tornillo de punto cero, limpieza general y pruebas de funcionamiento. | Sí
BÁSCULA | HEALTH O METER | NO DEFINIDO | NO DEFINIDO | 541551 | BLOQUE QUIRÚRGICO |  | MANTENIMIENTO PREVENTIVO |  | TALLER MECÁNICO |  | EXPIRADA |  | SEMESTRAL | SEMESTRAL | [6 empty] | C |  |  |  | X |  |  |  |  | C | [6 empty] | X |  |  | I | Apoyo | 2013DM-0010061 |  |  | Mantenimiento del sistema mecánico, bandeja de soporte, contrapesos, regla de marcación, ajuste tornillo de punto cero, limpieza general y pruebas de funcionamiento. | Sí
BÁSCULA | DETECTO | NO DEFINIDO | NO DEFINIDO | 541837 | URGENCIAS | triage 2 | MANTENIMIENTO PREVENTIVO | urgencias | TALLER MECÁNICO | Expirada | EXPIRADA | Encontrado | SEMESTRAL | SEMESTRAL | [6 empty] | C | [5 empty] | X | [9 empty] | X |  |  | I | Apoyo | NA |  |  | Mantenimiento del sistema mecánico, bandeja de soporte, contrapesos, regla de marcación, ajuste tornillo de punto cero, limpieza general y pruebas de funcionamiento. | Sí | F6805-23 | 2023-05-03
BÁSCULA | HEALTH O METER | 402KL | 402WA01139 | 545262 | UNIDAD DE CUIDADO OBSTÉTRICO | Cuarto de Ropa | MANTENIMIENTO PREVENTIVO |  | TALLER MECÁNICO | Expirada | EXPIRADA | Encontrado | SEMESTRAL | SEMESTRAL | [6 empty] | C |  |  |  | X |  |  |  |  | C | [6 empty] | X |  |  | I | Apoyo | NA |  |  | Mantenimiento del sistema mecánico, bandeja de soporte, contrapesos, regla de marcación, ajuste tornillo de punto cero, limpieza general y pruebas de funcionamiento. | Sí
BÁSCULA | HEALTH O METER | 402KL | 402WA02655 | 546046 | MEDICINA INTERNA |  | MANTENIMIENTO PREVENTIVO |  | TALLER MECÁNICO |  | EXPIRADA |  | SEMESTRAL | SEMESTRAL | [6 empty] | C |  |  |  | X |  |  |  |  | C | [6 empty] | X |  |  | I | Apoyo | 2013DM-0010061 |  |  | Mantenimiento del sistema mecánico, bandeja de soporte, contrapesos, regla de marcación, ajuste tornillo de punto cero, limpieza general y pruebas de funcionamiento. | Sí
BÁSCULA | HEALTH O METER | 100KG | 1000007982 | 548251 | BANCO DE SANGRE |  | MANTENIMIENTO PREVENTIVO |  | TALLER MECÁNICO | Expirada | 2018-08-25 | Encontrado | SEMESTRAL | SEMESTRAL | [6 empty] | C |  |  |  | X |  |  |  |  | C | [6 empty] | X |  |  | I | Apoyo | 2013DM-0010061 |  |  | Mantenimiento del sistema mecánico, bandeja de soporte, contrapesos, regla de marcación, ajuste tornillo de punto cero, limpieza general y pruebas de funcionamiento. | Sí | FM1908-24 | 2024-08-06
BÁSCULA | HEALTH O METER | 450KL | 4500011004 | 548839 | CONSULTA EXTERNA | CONS 13 | MANTENIMIENTO PREVENTIVO | CONS 13 | TALLER MECÁNICO | Expirada | EXPIRADA | Encontrado | SEMESTRAL | SEMESTRAL |  | X |  |  |  |  | C | [5 empty] | X | X |  | C | [6 empty] | X |  |  | I | Apoyo | 2013DM-0010061 |  |  | Mantenimiento del sistema mecánico, bandeja de soporte, contrapesos, regla de marcación, ajuste tornillo de punto cero, limpieza general y pruebas de funcionamiento. | Sí | JA2708-24 | 2024-08-21
BÁSCULA | SECA | NO DEFINIDO | NO DEFINIDO | 550470 | BLOQUE QUIRÚRGICO |  | MANTENIMIENTO PREVENTIVO |  | TALLER MECÁNICO |  | EXPIRADA |  | SEMESTRAL | SEMESTRAL | [6 empty] | C |  |  |  | X |  |  |  |  | C | [6 empty] | X |  |  | I | Apoyo | NA |  |  | Mantenimiento del sistema mecánico, bandeja de soporte, contrapesos, regla de marcación, ajuste tornillo de punto cero, limpieza general y pruebas de funcionamiento. | Sí
BÁSCULA | PROMETALICOS | FE1000 | 2011006 | 572786 | RESIDUOS |  | MANTENIMIENTO PREVENTIVO |  | TALLER MECÁNICO |  | EXPIRADA |  | LIBRE DE MTTO | SEMESTRAL | [6 empty] | C | [8 empty] | C | [9 empty] | I | Apoyo | NA |  |  | Mantenimiento del sistema mecánico, bandeja de soporte, contrapesos, regla de marcación, ajuste tornillo de punto cero, limpieza general y pruebas de funcionamiento. | Sí
BÁSCULA | KENWELL | DT 602 | NO DEFINIDO | COMODATO 000895 | GASTROENTEROLOGÍA |  | COMODATO |  | GASTROELITE |  | NO APLICA |  | SEMESTRAL | SEMESTRAL | [10 empty] | X | [11 empty] | X |  |  | I | Apoyo | NA |  |  | Mantenimiento del sistema mecánico, bandeja de soporte, contrapesos, regla de marcación, ajuste tornillo de punto cero, limpieza general y pruebas de funcionamiento.
BÁSCULA DIGITAL | HEALTH O METER | 553KL | 5530017420 | 545999 | CONSULTA EXTERNA |  | MANTENIMIENTO PREVENTIVO |  | TALLER BIOMÉDICO | Baja | EXPIRADA | Baja | ANUAL | SEMESTRAL |  | X |  |  | C | [7 empty] | X | [11 empty] | Equipo dado de Baja | I | Apoyo | 2013DM-0010061 |  |  | Mantenimiento del sistema electrónico, bandeja de soporte, celdas de carga, regla de marcación, ajuste tornillo de punto cero, limpieza general y pruebas de funcionamiento. | No | No Aplica | No Aplica
BÁSCULA DIGITAL | SECA | 856 | 8856281130036 | 546319 | UCI NEONATAL |  | MANTENIMIENTO PREVENTIVO |  | TALLER BIOMÉDICO |  | EXPIRADA |  | ANUAL | SEMESTRAL | [6 empty] | X | X | C | [6 empty] | C | [8 empty] | UCI | I | Apoyo | 2013DM-0010405 |  |  | Mantenimiento del sistema electrónico, bandeja de soporte, celdas de carga, regla de marcación, ajuste tornillo de punto cero, limpieza general y pruebas de funcionamiento. | Sí
BÁSCULA DIGITAL | SECA | 856 | 8856281130394 | 546320 | UCI NEONATAL |  | MANTENIMIENTO PREVENTIVO |  | TALLER BIOMÉDICO |  | EXPIRADA |  | ANUAL | SEMESTRAL | [6 empty] | X | X | C | [6 empty] | C | [8 empty] | INTERMEDIOS | I | Apoyo | 2013DM-0010405 |  |  | Mantenimiento del sistema electrónico, bandeja de soporte, celdas de carga, regla de marcación, ajuste tornillo de punto cero, limpieza general y pruebas de funcionamiento. | Sí
BÁSCULA DIGITAL | HEALTH O METER | 522KL | 5220003701 | 548837 | CONSULTA EXTERNA | CONS 19 | MANTENIMIENTO PREVENTIVO | CONS 19 | TALLER BIOMÉDICO | Expirada | EXPIRADA | Encontrado | SEMESTRAL | SEMESTRAL | X | X |  |  | C | [10 empty] | C | [8 empty] | NO SE ENCONTRO | I | Apoyo | 2013DM-0010061 |  |  | Mantenimiento del sistema electrónico, bandeja de soporte, celdas de carga, regla de marcación, ajuste tornillo de punto cero, limpieza general y pruebas de funcionamiento. | Sí | JA5708-24 | 2024-08-22
BÁSCULA DIGITAL | HEALTH O METER | 522KL | 5220005492 | 549952 | PEDIATRIA SALAS |  | MANTENIMIENTO PREVENTIVO |  | TALLER BIOMÉDICO |  | EXPIRADA |  | SEMESTRAL | SEMESTRAL |  |  |  |  | X | X | C | [8 empty] | C | X | X | [7 empty] | I | Apoyo | 2013DM-0010061 |  |  | Mantenimiento del sistema electrónico, bandeja de soporte, celdas de carga, regla de marcación, ajuste tornillo de punto cero, limpieza general y pruebas de funcionamiento. | Sí
BÁSCULA DIGITAL | HEALTH O METER | 522KL | 5220005162 | 549953 | UCI NEONATAL |  | MANTENIMIENTO PREVENTIVO |  | TALLER BIOMÉDICO |  | EXPIRADA |  | ANUAL | SEMESTRAL | [6 empty] | X/C | X | [7 empty] | C | [8 empty] | UCI | I | Apoyo | 2013DM-0010061 |  |  | Mantenimiento del sistema electrónico, bandeja de soporte, celdas de carga, regla de marcación, ajuste tornillo de punto cero, limpieza general y pruebas de funcionamiento. | Sí
BÁSCULA DIGITAL | HEALTH O METER | 522KL | 5220005225 | 549954 | GINECOBSTETRICIA |  | MANTENIMIENTO PREVENTIVO |  | TALLER BIOMÉDICO |  | EXPIRADA |  | SEMESTRAL | SEMESTRAL |  |  | X |  |  |  | C | [7 empty] | X | C | [9 empty] | I | Apoyo | 2013DM-0010061 |  |  | Mantenimiento del sistema electrónico, bandeja de soporte, celdas de carga, regla de marcación, ajuste tornillo de punto cero, limpieza general y pruebas de funcionamiento. | Sí
BÁSCULA DIGITAL | DETECTO | SLIM PRO | SO00000160911910 | 549959 | UCI PEDIATRÍA | UCIN pediatría (carro transporte) | MANTENIMIENTO PREVENTIVO |  | TALLER BIOMÉDICO | Expirada | EXPIRADA | Encontrado | ANUAL | SEMESTRAL |  |  |  |  | X |  | C | X | [7 empty] | C | [9 empty] | I | Apoyo | NA |  |  | Mantenimiento del sistema electrónico, bandeja de soporte, celdas de carga, regla de marcación, ajuste tornillo de punto cero, limpieza general y pruebas de funcionamiento. | Sí | JA4608-24 | 2024-08-22
BÁSCULA DIGITAL | JAVAR | FU3 | 738E-28 | 540623 | UCI NEONATAL |  | MANTENIMIENTO PREVENTIVO |  | TALLER BIOMÉDICO |  | EXPIRADA |  | ANUAL | SEMESTRAL | [6 empty] | X |  | C | [15 empty] | BASICOS | I | Apoyo | NA |  |  | Mantenimiento del sistema electrónico, bandeja de soporte, celdas de carga, regla de marcación, ajuste tornillo de punto cero, limpieza general y pruebas de funcionamiento.
BÁSCULA DIGITAL | HEALTH O METER | 553 KL | 5530007886 | 543924 | BLOQUE QUIRÚRGICO | C.EXT. CONS 20 | MANTENIMIENTO PREVENTIVO | CONS 20 | TALLER BIOMÉDICO | Expirada | EXPIRADA | Encontrado | ANUAL | SEMESTRAL | [6 empty] | C | [8 empty] | C | [8 empty] | NO SE ENCONTRO | I | Apoyo | 2013DM-0010061 |  |  | Mantenimiento del sistema electrónico, bandeja de soporte, celdas de carga, regla de marcación, ajuste tornillo de punto cero, limpieza general y pruebas de funcionamiento. | Sí | KJA3808-24 | 2024-08-21
BÁSCULA DIGITAL | HEALTH O METER | 553KL | 5530017455 | 545995 | UCI NEONATAL | Madre Canguro | MANTENIMIENTO PREVENTIVO |  | TALLER BIOMÉDICO |  | EXPIRADA | Encontrado | ANUAL | SEMESTRAL |  |  | C |  |  |  | X | [18 empty] | I | Apoyo | 2013DM-0010061 |  |  | Mantenimiento del sistema electrónico, bandeja de soporte, celdas de carga, regla de marcación, ajuste tornillo de punto cero, limpieza general y pruebas de funcionamiento. | Sí | FM2912-24 | 2024-12-19
BÁSCULA DIGITAL | HEALTH O METER | 522KL | 5220003418 | 548683 | CONSULTA EXTERNA | CONS 12 | MANTENIMIENTO PREVENTIVO | CONS 12 | TALLER BIOMÉDICO | Expirada | EXPIRADA | Encontrado | SEMESTRAL | SEMESTRAL | X | X |  |  | C | [7 empty] | X | X |  | C | [9 empty] | I | Apoyo | 2013DM-0010061 |  |  | Mantenimiento del sistema electrónico, bandeja de soporte, celdas de carga, regla de marcación, ajuste tornillo de punto cero, limpieza general y pruebas de funcionamiento. | Sí | JA6508-24 | 2024-08-22
BÁSCULA DIGITAL | HEALTH O METER | 522KL | 5220005471 | 549956 | UCI NEONATAL |  | MANTENIMIENTO PREVENTIVO |  | TALLER BIOMÉDICO |  | EXPIRADA |  | ANUAL | SEMESTRAL | [6 empty] | X/C | X | [7 empty] | C | [8 empty] | INTERMEDIOS | I | Apoyo | 2013DM-0010061 |  |  | Mantenimiento del sistema electrónico, bandeja de soporte, celdas de carga, regla de marcación, ajuste tornillo de punto cero, limpieza general y pruebas de funcionamiento. | Sí
BÁSCULA DIGITAL | CHARDER | MS3500 | C16011338 | 549957 | UCI NEONATAL |  | MANTENIMIENTO PREVENTIVO |  | TALLER BIOMÉDICO |  | EXPIRADA |  | ANUAL | SEMESTRAL | [6 empty] | X/C | X | [7 empty] | C | [8 empty] | BASICOS | I | Apoyo | 2013DM-0010300 |  |  | Mantenimiento del sistema electrónico, bandeja de soporte, celdas de carga, regla de marcación, ajuste tornillo de punto cero, limpieza general y pruebas de funcionamiento. | Sí
BÁSCULA DIGITAL | CHARDER | MS3500 | C16011361 | 549958 | UCI PEDIATRÍA | carro transporte UCIN pediatría | MANTENIMIENTO PREVENTIVO |  | TALLER BIOMÉDICO | Expirada | EXPIRADA | Encontrado | ANUAL | SEMESTRAL | [6 empty] | C | X | [7 empty] | C | [8 empty] | NO SE ENCONTRO (ubicación UCIN pediatría carro transporte) | I | Apoyo | 2013DM-0010300 |  |  | Mantenimiento del sistema electrónico, bandeja de soporte, celdas de carga, regla de marcación, ajuste tornillo de punto cero, limpieza general y pruebas de funcionamiento. | Sí | JA4908-24 | 2024-08-22
BLENDER | VIASYS BIRD | NO DEFINIDO | AHF03302 | 458956 | GINECOBSTETRICIA |  | MANTENIMIENTO PREVENTIVO |  | TALLER BIOMÉDICO |  | EXPIRADA |  | ANUAL |  |  |  | X | [5 empty] | C | [16 empty] | IIb |  | 2009DM-0003140
BLENDER | CAREFUSION | 03920A | BHF06754 | 549975 | UCI NEONATAL |  | MANTENIMIENTO PREVENTIVO |  | TALLER BIOMÉDICO |  | EXPIRADA |  | ANUAL | [7 empty] | C |  | X | [15 empty] | UNIDAD DE CUIDADO OBSTÉTRICO | IIB |  | 2015EBC-00103518
BLENDER | VIASYS BIRD | NO DEFINIDO | AJF03832 | 000891 | UCI NEONATAL |  | MANTENIMIENTO PREVENTIVO |  | TALLER BIOMÉDICO | Expirada | EXPIRADA | Encontrado | ANUAL | [7 empty] | C | [11 empty] | X | X |  |  |  |  | CUARTO DE EQUIPOS | I |  | NA
BLENDER | VIASYS BIRD | NO DEFINIDO | AHF03292 | 545329 | UCI NEONATAL |  | MANTENIMIENTO PREVENTIVO |  | TALLER BIOMÉDICO |  | EXPIRADA |  | ANUAL | [5 empty] | C | [13 empty] | X | X |  |  |  |  | CUARTO DE EQUIPOS | IIB |  | NA
BLENDER | CAREFUSION | 03920A | BHF06150 | 549974 | UCI NEONATAL |  | MANTENIMIENTO PREVENTIVO |  | TALLER BIOMÉDICO |  | EXPIRADA |  | ANUAL | [7 empty] | C | [11 empty] | X | X |  |  |  |  | BASICOS | IIB |  | 2015EBC-00103518
BOMBA DE INFUSIÓN | MINDRAY | SK-600II | 51000757 | 549859 | URGENCIAS |  | COMODATO |  | TALLER BIOMÉDICO |  | EXPIRADA |  | SEMESTRAL | SEMESTRAL | X | [11 empty] | X |  | C | [10 empty] | IIb | Tratamiento o Terapéutico | 2012EBC-0008723 |  |  | Revisión de circuitos electrónicos, panel de control, sensores, batería, ajuste de alarmas, limpieza y Pruebas de funcionamiento.
BOMBA DE INFUSIÓN | MINDRAY | SK-600II | 51000754 | 549891 | URGENCIAS |  | COMODATO |  | TALLER BIOMÉDICO |  | EXPIRADA |  | SEMESTRAL | SEMESTRAL | X | [11 empty] | X |  | C | [10 empty] | IIb | Tratamiento o Terapéutico | 2012EBC-0008723 |  |  | Revisión de circuitos electrónicos, panel de control, sensores, batería, ajuste de alarmas, limpieza y Pruebas de funcionamiento.
BOMBA DE INFUSIÓN | ICU MEDICAL | PLUM A+ | 18448737 | NO DEFINIDO | EXPANSIÓN HOSPITALIZACIÓN |  | COMODATO |  | ICU MEDICAL |  | NO APLICA |  | ANUAL | SEMESTRAL | [16 empty] | X | [8 empty] | IIb | Tratamiento o Terapéutico | 2019EBC-0001789-R1 |  |  | Revisión de circuitos electrónicos, panel de control, sensores, batería, ajuste de alarmas, limpieza y Pruebas de funcionamiento.
BOMBA DE INFUSIÓN | ICU MEDICAL | PLUM A+ | 21398079 | NO DEFINIDO | EXPANSIÓN HOSPITALIZACIÓN |  | COMODATO |  | ICU MEDICAL |  | NO APLICA |  | ANUAL | SEMESTRAL | [16 empty] | X | [8 empty] | IIb | Tratamiento o Terapéutico | 2019EBC-0001789-R1 |  |  | Revisión de circuitos electrónicos, panel de control, sensores, batería, ajuste de alarmas, limpieza y Pruebas de funcionamiento.
BOMBA DE INFUSIÓN | ICU MEDICAL | PLUM A+ | 21398062 | NO DEFINIDO | EXPANSIÓN HOSPITALIZACIÓN |  | COMODATO |  | ICU MEDICAL |  | NO APLICA |  | ANUAL | SEMESTRAL | [16 empty] | X | [8 empty] | IIb | Tratamiento o Terapéutico | 2019EBC-0001789-R1 |  |  | Revisión de circuitos electrónicos, panel de control, sensores, batería, ajuste de alarmas, limpieza y Pruebas de funcionamiento.
BOMBA DE INFUSIÓN | ICU MEDICAL | PLUM A+ | 21397982 | NO DEFINIDO | EXPANSIÓN HOSPITALIZACIÓN |  | COMODATO |  | ICU MEDICAL |  | NO APLICA |  | ANUAL | SEMESTRAL | [16 empty] | X | [8 empty] | IIb | Tratamiento o Terapéutico | 2019EBC-0001789-R1 |  |  | Revisión de circuitos electrónicos, panel de control, sensores, batería, ajuste de alarmas, limpieza y Pruebas de funcionamiento.
BOMBA DE INFUSIÓN | ICU MEDICAL | PLUM A+ | 21397416 | NO DEFINIDO | EXPANSIÓN HOSPITALIZACIÓN |  | COMODATO |  | ICU MEDICAL |  | NO APLICA |  | ANUAL | SEMESTRAL | [16 empty] | X | [8 empty] | IIb | Tratamiento o Terapéutico | 2019EBC-0001789-R1 |  |  | Revisión de circuitos electrónicos, panel de control, sensores, batería, ajuste de alarmas, limpieza y Pruebas de funcionamiento.
BOMBA DE INFUSIÓN | ICU MEDICAL | PLUM A+ | 21396534 | NO DEFINIDO | EXPANSIÓN HOSPITALIZACIÓN |  | COMODATO |  | ICU MEDICAL |  | NO APLICA |  | ANUAL | SEMESTRAL | [16 empty] | X | [8 empty] | IIb | Tratamiento o Terapéutico | 2019EBC-0001789-R1 |  |  | Revisión de circuitos electrónicos, panel de control, sensores, batería, ajuste de alarmas, limpieza y Pruebas de funcionamiento.
BOMBA DE INFUSIÓN | ICU MEDICAL | PLUM A+ | 75243722 | NO DEFINIDO | EXPANSIÓN HOSPITALIZACIÓN |  | COMODATO |  | ICU MEDICAL |  | NO APLICA |  | ANUAL | SEMESTRAL | [16 empty] | X | [8 empty] | IIb | Tratamiento o Terapéutico | 2019EBC-0001789-R1 |  |  | Revisión de circuitos electrónicos, panel de control, sensores, batería, ajuste de alarmas, limpieza y Pruebas de funcionamiento.
BOMBA DE INFUSIÓN | ICU MEDICAL | PLUM A+ | 18438165 | NO DEFINIDO | HEMATONCOLOGÍA |  | COMODATO |  | ICU MEDICAL |  | NO APLICA |  | ANUAL | SEMESTRAL | [16 empty] | X | [8 empty] | IIb | Tratamiento o Terapéutico | 2019EBC-0001789-R1 |  |  | Revisión de circuitos electrónicos, panel de control, sensores, batería, ajuste de alarmas, limpieza y Pruebas de funcionamiento.
BOMBA DE INFUSIÓN | ICU MEDICAL | PLUM A+ | 21397431 | NO DEFINIDO | HEMATONCOLOGÍA |  | COMODATO |  | ICU MEDICAL |  | NO APLICA |  | ANUAL | SEMESTRAL | [16 empty] | X | [8 empty] | IIb | Tratamiento o Terapéutico | 2019EBC-0001789-R1 |  |  | Revisión de circuitos electrónicos, panel de control, sensores, batería, ajuste de alarmas, limpieza y Pruebas de funcionamiento.
BOMBA DE INFUSIÓN | ICU MEDICAL | PLUM A+ | 18462744 | NO DEFINIDO | HEMATONCOLOGÍA |  | COMODATO |  | ICU MEDICAL |  | NO APLICA |  | ANUAL | SEMESTRAL | [16 empty] | X | [8 empty] | IIb | Tratamiento o Terapéutico | 2019EBC-0001789-R1 |  |  | Revisión de circuitos electrónicos, panel de control, sensores, batería, ajuste de alarmas, limpieza y Pruebas de funcionamiento.
BOMBA DE INFUSIÓN | ICU MEDICAL | PLUM A+ | 18466759 | NO DEFINIDO | HEMATONCOLOGÍA |  | COMODATO |  | ICU MEDICAL |  | NO APLICA |  | ANUAL | SEMESTRAL | [16 empty] | X | [8 empty] | IIb | Tratamiento o Terapéutico | 2019EBC-0001789-R1 |  |  | Revisión de circuitos electrónicos, panel de control, sensores, batería, ajuste de alarmas, limpieza y Pruebas de funcionamiento.
BOMBA DE INFUSIÓN | ICU MEDICAL | PLUM A+ | 18448202 | NO DEFINIDO | HEMATONCOLOGÍA |  | COMODATO |  | ICU MEDICAL |  | NO APLICA |  | ANUAL | SEMESTRAL | [16 empty] | X | [8 empty] | IIb | Tratamiento o Terapéutico | 2019EBC-0001789-R1 |  |  | Revisión de circuitos electrónicos, panel de control, sensores, batería, ajuste de alarmas, limpieza y Pruebas de funcionamiento.
BOMBA DE INFUSIÓN | ICU MEDICAL | PLUM A+ | 18463231 | NO DEFINIDO | HEMATONCOLOGÍA |  | COMODATO |  | ICU MEDICAL |  | NO APLICA |  | ANUAL | SEMESTRAL | [16 empty] | X | [8 empty] | IIb | Tratamiento o Terapéutico | 2019EBC-0001789-R1 |  |  | Revisión de circuitos electrónicos, panel de control, sensores, batería, ajuste de alarmas, limpieza y Pruebas de funcionamiento.
BOMBA DE INFUSIÓN | ICU MEDICAL | PLUM A+ | 18462912 | NO DEFINIDO | HEMATONCOLOGÍA |  | COMODATO |  | ICU MEDICAL |  | NO APLICA |  | ANUAL | SEMESTRAL | [16 empty] | X | [8 empty] | IIb | Tratamiento o Terapéutico | 2019EBC-0001789-R1 |  |  | Revisión de circuitos electrónicos, panel de control, sensores, batería, ajuste de alarmas, limpieza y Pruebas de funcionamiento.
BOMBA DE INFUSIÓN | ICU MEDICAL | PLUM A+ | 18448276 | NO DEFINIDO | HEMATONCOLOGÍA |  | COMODATO |  | ICU MEDICAL |  | NO APLICA |  | ANUAL | SEMESTRAL | [16 empty] | X | [8 empty] | IIb | Tratamiento o Terapéutico | 2019EBC-0001789-R1 |  |  | Revisión de circuitos electrónicos, panel de control, sensores, batería, ajuste de alarmas, limpieza y Pruebas de funcionamiento.
BOMBA DE INFUSIÓN | ICU MEDICAL | PLUM A+ | 21398010 | NO DEFINIDO | HEMATONCOLOGÍA |  | COMODATO |  | ICU MEDICAL |  | NO APLICA |  | ANUAL | SEMESTRAL | [16 empty] | X | [8 empty] | IIb | Tratamiento o Terapéutico | 2019EBC-0001789-R1 |  |  | Revisión de circuitos electrónicos, panel de control, sensores, batería, ajuste de alarmas, limpieza y Pruebas de funcionamiento.
BOMBA DE INFUSIÓN | ICU MEDICAL | PLUM A+ | 18459988 | NO DEFINIDO | HEMATONCOLOGÍA |  | COMODATO |  | ICU MEDICAL |  | NO APLICA |  | ANUAL | SEMESTRAL | [16 empty] | X | [8 empty] | IIb | Tratamiento o Terapéutico | 2019EBC-0001789-R1 |  |  | Revisión de circuitos electrónicos, panel de control, sensores, batería, ajuste de alarmas, limpieza y Pruebas de funcionamiento.
BOMBA DE INFUSIÓN | ICU MEDICAL | PLUM A+ | 18448164 | NO DEFINIDO | HEMATONCOLOGÍA |  | COMODATO |  | ICU MEDICAL |  | NO APLICA |  | ANUAL | SEMESTRAL | [16 empty] | X | [8 empty] | IIb | Tratamiento o Terapéutico | 2019EBC-0001789-R1 |  |  | Revisión de circuitos electrónicos, panel de control, sensores, batería, ajuste de alarmas, limpieza y Pruebas de funcionamiento.
BOMBA DE INFUSIÓN | ICU MEDICAL | PLUM A+ | 21397929 | NO DEFINIDO | HEMATONCOLOGÍA |  | COMODATO |  | ICU MEDICAL |  | NO APLICA |  | ANUAL | SEMESTRAL | [16 empty] | X | [8 empty] | IIb | Tratamiento o Terapéutico | 2019EBC-0001789-R1 |  |  | Revisión de circuitos electrónicos, panel de control, sensores, batería, ajuste de alarmas, limpieza y Pruebas de funcionamiento.
BOMBA DE INFUSIÓN | ICU MEDICAL | PLUM A+ | 21397419 | NO DEFINIDO | HEMATONCOLOGÍA |  | COMODATO |  | ICU MEDICAL |  | NO APLICA |  | ANUAL | SEMESTRAL | [16 empty] | X | [8 empty] | IIb | Tratamiento o Terapéutico | 2019EBC-0001789-R1 |  |  | Revisión de circuitos electrónicos, panel de control, sensores, batería, ajuste de alarmas, limpieza y Pruebas de funcionamiento.
BOMBA DE INFUSIÓN | ICU MEDICAL | PLUM A+ | 18447014 | NO DEFINIDO | HEMATONCOLOGÍA |  | COMODATO |  | ICU MEDICAL |  | NO APLICA |  | ANUAL | SEMESTRAL | [16 empty] | X | [8 empty] | IIb | Tratamiento o Terapéutico | 2019EBC-0001789-R1 |  |  | Revisión de circuitos electrónicos, panel de control, sensores, batería, ajuste de alarmas, limpieza y Pruebas de funcionamiento.
BOMBA DE INFUSIÓN | ICU MEDICAL | PLUM A+ | 21397631 | NO DEFINIDO | IMÁGENES DIAGNOSTICAS |  | COMODATO |  | ICU MEDICAL |  | NO APLICA |  | ANUAL | SEMESTRAL | [16 empty] | X | [8 empty] | IIb | Tratamiento o Terapéutico | 2019EBC-0001789-R1 |  |  | Revisión de circuitos electrónicos, panel de control, sensores, batería, ajuste de alarmas, limpieza y Pruebas de funcionamiento.
BOMBA DE INFUSIÓN | ICU MEDICAL | PLUM A+ | 18447567 | NO DEFINIDO | MANTENIMIENTO |  | COMODATO |  | ICU MEDICAL |  | NO APLICA |  | ANUAL | SEMESTRAL | [16 empty] | X | [8 empty] | IIb | Tratamiento o Terapéutico | 2019EBC-0001789-R1 |  |  | Revisión de circuitos electrónicos, panel de control, sensores, batería, ajuste de alarmas, limpieza y Pruebas de funcionamiento.
BOMBA DE INFUSIÓN | ICU MEDICAL | Plum 360 | 41406844 | NO DEFINIDO | PEDIATRÍA EXPANSIÓN |  | COMODATO |  | ICU MEDICAL |  | NO APLICA |  | ANUAL | SEMESTRAL | [16 empty] | X | [8 empty] | IIb | Tratamiento o Terapéutico | 2019EBC-0001789-R1 |  |  | Revisión de circuitos electrónicos, panel de control, sensores, batería, ajuste de alarmas, limpieza y Pruebas de funcionamiento.
BOMBA DE INFUSIÓN | ICU MEDICAL | PLUM A+ | 75242410 | NO DEFINIDO | PEDIATRÍA EXPANSIÓN |  | COMODATO |  | ICU MEDICAL |  | NO APLICA |  | ANUAL | SEMESTRAL | [16 empty] | X | [8 empty] | IIb | Tratamiento o Terapéutico | 2019EBC-0001789-R1 |  |  | Revisión de circuitos electrónicos, panel de control, sensores, batería, ajuste de alarmas, limpieza y Pruebas de funcionamiento.
BOMBA DE INFUSIÓN | ICU MEDICAL | Plum A+ Wireless | 17949675 | NO DEFINIDO | PEDIATRÍA EXPANSIÓN |  | COMODATO |  | ICU MEDICAL |  | NO APLICA |  | ANUAL | SEMESTRAL | [16 empty] | X | [8 empty] | IIb | Tratamiento o Terapéutico | 2019EBC-0001789-R1 |  |  | Revisión de circuitos electrónicos, panel de control, sensores, batería, ajuste de alarmas, limpieza y Pruebas de funcionamiento.
BOMBA DE INFUSIÓN | ICU MEDICAL | Plum A+ Wireless | 17949639 | NO DEFINIDO | PEDIATRÍA EXPANSIÓN |  | COMODATO |  | ICU MEDICAL |  | NO APLICA |  | ANUAL | SEMESTRAL | [16 empty] | X | [8 empty] | IIb | Tratamiento o Terapéutico | 2019EBC-0001789-R1 |  |  | Revisión de circuitos electrónicos, panel de control, sensores, batería, ajuste de alarmas, limpieza y Pruebas de funcionamiento.
BOMBA DE INFUSIÓN | ICU MEDICAL | Plum A+ Wireless | 17949619 | NO DEFINIDO | PEDIATRÍA EXPANSIÓN |  | COMODATO |  | ICU MEDICAL |  | NO APLICA |  | ANUAL | SEMESTRAL | [16 empty] | X | [8 empty] | IIb | Tratamiento o Terapéutico | 2019EBC-0001789-R1 |  |  | Revisión de circuitos electrónicos, panel de control, sensores, batería, ajuste de alarmas, limpieza y Pruebas de funcionamiento.
BOMBA DE INFUSIÓN | ICU MEDICAL | Plum A+ Wireless | 17950930 | NO DEFINIDO | PEDIATRÍA EXPANSIÓN |  | COMODATO |  | ICU MEDICAL |  | NO APLICA |  | ANUAL | SEMESTRAL | [16 empty] | X | [8 empty] | IIb | Tratamiento o Terapéutico | 2019EBC-0001789-R1 |  |  | Revisión de circuitos electrónicos, panel de control, sensores, batería, ajuste de alarmas, limpieza y Pruebas de funcionamiento.
BOMBA DE INFUSIÓN | ICU MEDICAL | PLUM A+ | 18442022 | NO DEFINIDO | PEDIATRÍA EXPANSIÓN |  | COMODATO |  | ICU MEDICAL |  | NO APLICA |  | ANUAL | SEMESTRAL | [16 empty] | X | [8 empty] | IIb | Tratamiento o Terapéutico | 2019EBC-0001789-R1 |  |  | Revisión de circuitos electrónicos, panel de control, sensores, batería, ajuste de alarmas, limpieza y Pruebas de funcionamiento.
BOMBA DE INFUSIÓN | ICU MEDICAL | Plum A+ Wireless | 17949339 | NO DEFINIDO | PEDIATRÍA SALAS |  | COMODATO |  | ICU MEDICAL |  | NO APLICA |  | ANUAL | SEMESTRAL | [16 empty] | X | [8 empty] | IIb | Tratamiento o Terapéutico | 2019EBC-0001789-R1 |  |  | Revisión de circuitos electrónicos, panel de control, sensores, batería, ajuste de alarmas, limpieza y Pruebas de funcionamiento.
BOMBA DE INFUSIÓN | ICU MEDICAL | PLUM A+ | 21398060 | NO DEFINIDO | PEDIATRÍA SALAS |  | COMODATO |  | ICU MEDICAL |  | NO APLICA |  | ANUAL | SEMESTRAL | [16 empty] | X | [8 empty] | IIb | Tratamiento o Terapéutico | 2019EBC-0001789-R1 |  |  | Revisión de circuitos electrónicos, panel de control, sensores, batería, ajuste de alarmas, limpieza y Pruebas de funcionamiento.
BOMBA DE INFUSIÓN | ICU MEDICAL | PLUM A+ | 18460527 | NO DEFINIDO | PEDIATRÍA SALAS |  | COMODATO |  | ICU MEDICAL |  | NO APLICA |  | ANUAL | SEMESTRAL | [16 empty] | X | [8 empty] | IIb | Tratamiento o Terapéutico | 2019EBC-0001789-R1 |  |  | Revisión de circuitos electrónicos, panel de control, sensores, batería, ajuste de alarmas, limpieza y Pruebas de funcionamiento.
BOMBA DE INFUSIÓN | ICU MEDICAL | PLUM A+ | 21397667 | NO DEFINIDO | PEDIATRÍA SALAS |  | COMODATO |  | ICU MEDICAL |  | NO APLICA |  | ANUAL | SEMESTRAL | [16 empty] | X | [8 empty] | IIb | Tratamiento o Terapéutico | 2019EBC-0001789-R1 |  |  | Revisión de circuitos electrónicos, panel de control, sensores, batería, ajuste de alarmas, limpieza y Pruebas de funcionamiento.
BOMBA DE INFUSIÓN | ICU MEDICAL | PLUM A+ | 21397654 | NO DEFINIDO | PEDIATRÍA SALAS |  | COMODATO |  | ICU MEDICAL |  | NO APLICA |  | ANUAL | SEMESTRAL | [16 empty] | X | [8 empty] | IIb | Tratamiento o Terapéutico | 2019EBC-0001789-R1 |  |  | Revisión de circuitos electrónicos, panel de control, sensores, batería, ajuste de alarmas, limpieza y Pruebas de funcionamiento.
BOMBA DE INFUSIÓN | ICU MEDICAL | PLUM A+ | 21397437 | NO DEFINIDO | PEDIATRÍA SALAS |  | COMODATO |  | ICU MEDICAL |  | NO APLICA |  | ANUAL | SEMESTRAL | [16 empty] | X | [8 empty] | IIb | Tratamiento o Terapéutico | 2019EBC-0001789-R1 |  |  | Revisión de circuitos electrónicos, panel de control, sensores, batería, ajuste de alarmas, limpieza y Pruebas de funcionamiento.
BOMBA DE INFUSIÓN | ICU MEDICAL | PLUM A+ | 21397351 | NO DEFINIDO | PEDIATRÍA SALAS |  | COMODATO |  | ICU MEDICAL |  | NO APLICA |  | ANUAL | SEMESTRAL | [16 empty] | X | [8 empty] | IIb | Tratamiento o Terapéutico | 2019EBC-0001789-R1 |  |  | Revisión de circuitos electrónicos, panel de control, sensores, batería, ajuste de alarmas, limpieza y Pruebas de funcionamiento.
BOMBA DE INFUSIÓN | ICU MEDICAL | PLUM A+ | 21397336 | NO DEFINIDO | PEDIATRÍA SALAS |  | COMODATO |  | ICU MEDICAL |  | NO APLICA |  | ANUAL | SEMESTRAL | [16 empty] | X | [8 empty] | IIb | Tratamiento o Terapéutico | 2019EBC-0001789-R1 |  |  | Revisión de circuitos electrónicos, panel de control, sensores, batería, ajuste de alarmas, limpieza y Pruebas de funcionamiento.
BOMBA DE INFUSIÓN | ICU MEDICAL | PLUM A+ | 18444588 | NO DEFINIDO | PEDIATRÍA SALAS |  | COMODATO |  | ICU MEDICAL |  | NO APLICA |  | ANUAL | SEMESTRAL | [16 empty] | X | [8 empty] | IIb | Tratamiento o Terapéutico | 2019EBC-0001789-R1 |  |  | Revisión de circuitos electrónicos, panel de control, sensores, batería, ajuste de alarmas, limpieza y Pruebas de funcionamiento.
BOMBA DE INFUSIÓN | ICU MEDICAL | PLUM A+ | 21396229 | NO DEFINIDO | PEDIATRÍA SALAS |  | COMODATO |  | ICU MEDICAL |  | NO APLICA |  | ANUAL | SEMESTRAL | [16 empty] | X | [8 empty] | IIb | Tratamiento o Terapéutico | 2019EBC-0001789-R1 |  |  | Revisión de circuitos electrónicos, panel de control, sensores, batería, ajuste de alarmas, limpieza y Pruebas de funcionamiento.
BOMBA DE INFUSIÓN | ICU MEDICAL | PLUM A+ | 75242248 | NO DEFINIDO | PEDIATRÍA SALAS |  | COMODATO |  | ICU MEDICAL |  | NO APLICA |  | ANUAL | SEMESTRAL | [16 empty] | X | [8 empty] | IIb | Tratamiento o Terapéutico | 2019EBC-0001789-R1 |  |  | Revisión de circuitos electrónicos, panel de control, sensores, batería, ajuste de alarmas, limpieza y Pruebas de funcionamiento.
BOMBA DE INFUSIÓN | ICU MEDICAL | Plum A+ Wireless | 17950938 | NO DEFINIDO | PEDIATRÍA SALAS |  | COMODATO |  | ICU MEDICAL |  | NO APLICA |  | ANUAL | SEMESTRAL | [16 empty] | X | [8 empty] | IIb | Tratamiento o Terapéutico | 2019EBC-0001789-R1 |  |  | Revisión de circuitos electrónicos, panel de control, sensores, batería, ajuste de alarmas, limpieza y Pruebas de funcionamiento.
BOMBA DE INFUSIÓN | ICU MEDICAL | Plum A+ Wireless | 17950602 | NO DEFINIDO | PEDIATRÍA SALAS |  | COMODATO |  | ICU MEDICAL |  | NO APLICA |  | ANUAL | SEMESTRAL | [16 empty] | X | [8 empty] | IIb | Tratamiento o Terapéutico | 2019EBC-0001789-R1 |  |  | Revisión de circuitos electrónicos, panel de control, sensores, batería, ajuste de alarmas, limpieza y Pruebas de funcionamiento.
BOMBA DE INFUSIÓN | ICU MEDICAL | PLUM A+ | 18437954 | NO DEFINIDO | PEDIATRÍA SALAS |  | COMODATO |  | ICU MEDICAL |  | NO APLICA |  | ANUAL | SEMESTRAL | [16 empty] | X | [8 empty] | IIb | Tratamiento o Terapéutico | 2019EBC-0001789-R1 |  |  | Revisión de circuitos electrónicos, panel de control, sensores, batería, ajuste de alarmas, limpieza y Pruebas de funcionamiento.
BOMBA DE INFUSIÓN | ICU MEDICAL | PLUM A+ | 18446785 | NO DEFINIDO | PEDIATRÍA SALAS |  | COMODATO |  | ICU MEDICAL |  | NO APLICA |  | ANUAL | SEMESTRAL | [16 empty] | X | [8 empty] | IIb | Tratamiento o Terapéutico | 2019EBC-0001789-R1 |  |  | Revisión de circuitos electrónicos, panel de control, sensores, batería, ajuste de alarmas, limpieza y Pruebas de funcionamiento.
BOMBA DE INFUSIÓN | ICU MEDICAL | PLUM A+ | 18446895 | NO DEFINIDO | UCI PEDIATRÍA |  | COMODATO |  | ICU MEDICAL |  | NO APLICA |  | ANUAL | SEMESTRAL | [16 empty] | X | [8 empty] | IIb | Tratamiento o Terapéutico | 2019EBC-0001789-R1 |  |  | Revisión de circuitos electrónicos, panel de control, sensores, batería, ajuste de alarmas, limpieza y Pruebas de funcionamiento.
BOMBA DE INFUSIÓN | ICU MEDICAL | Plum A+ Wireless | 17950948 | NO DEFINIDO | UCI PEDIATRÍA |  | COMODATO |  | ICU MEDICAL |  | NO APLICA |  | ANUAL | SEMESTRAL | [16 empty] | X | [8 empty] | IIb | Tratamiento o Terapéutico | 2019EBC-0001789-R1 |  |  | Revisión de circuitos electrónicos, panel de control, sensores, batería, ajuste de alarmas, limpieza y Pruebas de funcionamiento.
BOMBA DE INFUSIÓN | ICU MEDICAL | PLUM A+ | 21397908 | NO DEFINIDO | UCI PEDIATRÍA |  | COMODATO |  | ICU MEDICAL |  | NO APLICA |  | ANUAL | SEMESTRAL | [16 empty] | X | [8 empty] | IIb | Tratamiento o Terapéutico | 2019EBC-0001789-R1 |  |  | Revisión de circuitos electrónicos, panel de control, sensores, batería, ajuste de alarmas, limpieza y Pruebas de funcionamiento.
BOMBA DE INFUSIÓN | ICU MEDICAL | PLUM A+ | 21397429 | NO DEFINIDO | UCI PEDIATRÍA |  | COMODATO |  | ICU MEDICAL |  | NO APLICA |  | ANUAL | SEMESTRAL | [16 empty] | X | [8 empty] | IIb | Tratamiento o Terapéutico | 2019EBC-0001789-R1 |  |  | Revisión de circuitos electrónicos, panel de control, sensores, batería, ajuste de alarmas, limpieza y Pruebas de funcionamiento.
BOMBA DE INFUSIÓN | ICU MEDICAL | PLUM A+ | 21397368 | NO DEFINIDO | UCI PEDIATRÍA |  | COMODATO |  | ICU MEDICAL |  | NO APLICA |  | ANUAL | SEMESTRAL | [16 empty] | X | [8 empty] | IIb | Tratamiento o Terapéutico | 2019EBC-0001789-R1 |  |  | Revisión de circuitos electrónicos, panel de control, sensores, batería, ajuste de alarmas, limpieza y Pruebas de funcionamiento.
BOMBA DE INFUSIÓN | ICU MEDICAL | PLUM A+ | 75244468 | NO DEFINIDO | UCI PEDIATRÍA |  | COMODATO |  | ICU MEDICAL |  | NO APLICA |  | ANUAL | SEMESTRAL | [16 empty] | X | [8 empty] | IIb | Tratamiento o Terapéutico | 2019EBC-0001789-R1 |  |  | Revisión de circuitos electrónicos, panel de control, sensores, batería, ajuste de alarmas, limpieza y Pruebas de funcionamiento.
BOMBA DE INFUSIÓN | ICU MEDICAL | PLUM A+ | 21396718 | NO DEFINIDO | UCI PEDIATRÍA |  | COMODATO |  | ICU MEDICAL |  | NO APLICA |  | ANUAL | SEMESTRAL | [16 empty] | X | [8 empty] | IIb | Tratamiento o Terapéutico | 2019EBC-0001789-R1 |  |  | Revisión de circuitos electrónicos, panel de control, sensores, batería, ajuste de alarmas, limpieza y Pruebas de funcionamiento.
BOMBA DE INFUSIÓN | ICU MEDICAL | PLUM A+ | 18445436 | NO DEFINIDO | UCI PEDIATRÍA |  | COMODATO |  | ICU MEDICAL |  | NO APLICA |  | ANUAL | SEMESTRAL | [16 empty] | X | [8 empty] | IIb | Tratamiento o Terapéutico | 2019EBC-0001789-R1 |  |  | Revisión de circuitos electrónicos, panel de control, sensores, batería, ajuste de alarmas, limpieza y Pruebas de funcionamiento.
BOMBA DE INFUSIÓN | ICU MEDICAL | Plum A+ Wireless | 17952141 | NO DEFINIDO | UCI PEDIATRÍA |  | COMODATO |  | ICU MEDICAL |  | NO APLICA |  | ANUAL | SEMESTRAL | [16 empty] | X | [8 empty] | IIb | Tratamiento o Terapéutico | 2019EBC-0001789-R1 |  |  | Revisión de circuitos electrónicos, panel de control, sensores, batería, ajuste de alarmas, limpieza y Pruebas de funcionamiento.
BOMBA DE INFUSIÓN | ICU MEDICAL | Plum A+ Wireless | 17951981 | NO DEFINIDO | UCI PEDIATRÍA |  | COMODATO |  | ICU MEDICAL |  | NO APLICA |  | ANUAL | SEMESTRAL | [16 empty] | X | [8 empty] | IIb | Tratamiento o Terapéutico | 2019EBC-0001789-R1 |  |  | Revisión de circuitos electrónicos, panel de control, sensores, batería, ajuste de alarmas, limpieza y Pruebas de funcionamiento.
BOMBA DE INFUSIÓN | ICU MEDICAL | PLUM A+ | 18442600 | NO DEFINIDO | UCI PEDIATRÍA |  | COMODATO |  | ICU MEDICAL |  | NO APLICA |  | ANUAL | SEMESTRAL | [16 empty] | X | [8 empty] | IIb | Tratamiento o Terapéutico | 2019EBC-0001789-R1 |  |  | Revisión de circuitos electrónicos, panel de control, sensores, batería, ajuste de alarmas, limpieza y Pruebas de funcionamiento.
BOMBA DE INFUSIÓN | ICU MEDICAL | PLUM A+ | 18442554 | NO DEFINIDO | UCI PEDIATRÍA |  | COMODATO |  | ICU MEDICAL |  | NO APLICA |  | ANUAL | SEMESTRAL | [16 empty] | X | [8 empty] | IIb | Tratamiento o Terapéutico | 2019EBC-0001789-R1 |  |  | Revisión de circuitos electrónicos, panel de control, sensores, batería, ajuste de alarmas, limpieza y Pruebas de funcionamiento.
BOMBA DE INFUSIÓN | ICU MEDICAL | PLUM A+ | 18442578 | NO DEFINIDO | UCI PEDIATRÍA |  | COMODATO |  | ICU MEDICAL |  | NO APLICA |  | ANUAL | SEMESTRAL | [16 empty] | X | [8 empty] | IIb | Tratamiento o Terapéutico | 2019EBC-0001789-R1 |  |  | Revisión de circuitos electrónicos, panel de control, sensores, batería, ajuste de alarmas, limpieza y Pruebas de funcionamiento.
BOMBA DE INFUSIÓN | ICU MEDICAL | PLUM A+ | 18442410 | NO DEFINIDO | UCI PEDIATRÍA |  | COMODATO |  | ICU MEDICAL |  | NO APLICA |  | ANUAL | SEMESTRAL | [16 empty] | X | [8 empty] | IIb | Tratamiento o Terapéutico | 2019EBC-0001789-R1 |  |  | Revisión de circuitos electrónicos, panel de control, sensores, batería, ajuste de alarmas, limpieza y Pruebas de funcionamiento.
BOMBA DE INFUSIÓN | ICU MEDICAL | Plum A+ Wireless | 17951848 | NO DEFINIDO | UCI PEDIATRÍA |  | COMODATO |  | ICU MEDICAL |  | NO APLICA |  | ANUAL | SEMESTRAL | [16 empty] | X | [8 empty] | IIb | Tratamiento o Terapéutico | 2019EBC-0001789-R1 |  |  | Revisión de circuitos electrónicos, panel de control, sensores, batería, ajuste de alarmas, limpieza y Pruebas de funcionamiento.
BOMBA DE INFUSIÓN | ICU MEDICAL | PLUM A+ | 18442271 | NO DEFINIDO | UCI PEDIATRÍA |  | COMODATO |  | ICU MEDICAL |  | NO APLICA |  | ANUAL | SEMESTRAL | [16 empty] | X | [8 empty] | IIb | Tratamiento o Terapéutico | 2019EBC-0001789-R1 |  |  | Revisión de circuitos electrónicos, panel de control, sensores, batería, ajuste de alarmas, limpieza y Pruebas de funcionamiento.
BOMBA DE INFUSIÓN | ICU MEDICAL | PLUM A+ | 18442238 | NO DEFINIDO | UCI PEDIATRÍA |  | COMODATO |  | ICU MEDICAL |  | NO APLICA |  | ANUAL | SEMESTRAL | [16 empty] | X | [8 empty] | IIb | Tratamiento o Terapéutico | 2019EBC-0001789-R1 |  |  | Revisión de circuitos electrónicos, panel de control, sensores, batería, ajuste de alarmas, limpieza y Pruebas de funcionamiento.
BOMBA DE INFUSIÓN | ICU MEDICAL | PLUM A+ | 75242259 | NO DEFINIDO | UCI PEDIATRÍA |  | COMODATO |  | ICU MEDICAL |  | NO APLICA |  | ANUAL | SEMESTRAL | [16 empty] | X | [8 empty] | IIb | Tratamiento o Terapéutico | 2019EBC-0001789-R1 |  |  | Revisión de circuitos electrónicos, panel de control, sensores, batería, ajuste de alarmas, limpieza y Pruebas de funcionamiento.
BOMBA DE INFUSIÓN | ICU MEDICAL | Plum A+ Wireless | 17951004 | NO DEFINIDO | UCI PEDIATRÍA |  | COMODATO |  | ICU MEDICAL |  | NO APLICA |  | ANUAL | SEMESTRAL | [16 empty] | X | [8 empty] | IIb | Tratamiento o Terapéutico | 2019EBC-0001789-R1 |  |  | Revisión de circuitos electrónicos, panel de control, sensores, batería, ajuste de alarmas, limpieza y Pruebas de funcionamiento.
BOMBA DE INFUSIÓN | ICU MEDICAL | Plum A+ Wireless | 17950925 | NO DEFINIDO | UCI PEDIATRÍA |  | COMODATO |  | ICU MEDICAL |  | NO APLICA |  | ANUAL | SEMESTRAL | [16 empty] | X | [8 empty] | IIb | Tratamiento o Terapéutico | 2019EBC-0001789-R1 |  |  | Revisión de circuitos electrónicos, panel de control, sensores, batería, ajuste de alarmas, limpieza y Pruebas de funcionamiento.
BOMBA DE INFUSIÓN | ICU MEDICAL | Plum A+ Wireless | 17950850 | NO DEFINIDO | UCI PEDIATRÍA |  | COMODATO |  | ICU MEDICAL |  | NO APLICA |  | ANUAL | SEMESTRAL | [16 empty] | X | [8 empty] | IIb | Tratamiento o Terapéutico | 2019EBC-0001789-R1 |  |  | Revisión de circuitos electrónicos, panel de control, sensores, batería, ajuste de alarmas, limpieza y Pruebas de funcionamiento.
BOMBA DE INFUSIÓN | ICU MEDICAL | Plum A+ Wireless | 17950835 | NO DEFINIDO | UCI PEDIATRÍA |  | COMODATO |  | ICU MEDICAL |  | NO APLICA |  | ANUAL | SEMESTRAL | [16 empty] | X | [8 empty] | IIb | Tratamiento o Terapéutico | 2019EBC-0001789-R1 |  |  | Revisión de circuitos electrónicos, panel de control, sensores, batería, ajuste de alarmas, limpieza y Pruebas de funcionamiento.
BOMBA DE INFUSIÓN | ICU MEDICAL | PLUM A+ | 75240712 | NO DEFINIDO | UCI PEDIATRÍA |  | COMODATO |  | ICU MEDICAL |  | NO APLICA |  | ANUAL | SEMESTRAL | [16 empty] | X | [8 empty] | IIb | Tratamiento o Terapéutico | 2019EBC-0001789-R1 |  |  | Revisión de circuitos electrónicos, panel de control, sensores, batería, ajuste de alarmas, limpieza y Pruebas de funcionamiento.
BOMBA DE INFUSIÓN | ICU MEDICAL | Plum A+ Wireless | 17950738 | NO DEFINIDO | UCI PEDIATRÍA |  | COMODATO |  | ICU MEDICAL |  | NO APLICA |  | ANUAL | SEMESTRAL | [16 empty] | X | [8 empty] | IIb | Tratamiento o Terapéutico | 2019EBC-0001789-R1 |  |  | Revisión de circuitos electrónicos, panel de control, sensores, batería, ajuste de alarmas, limpieza y Pruebas de funcionamiento.
BOMBA DE INFUSIÓN | ICU MEDICAL | PLUM A+ | 18438499 | NO DEFINIDO | UCI PEDIATRÍA |  | COMODATO |  | ICU MEDICAL |  | NO APLICA |  | ANUAL | SEMESTRAL | [16 empty] | X | [8 empty] | IIb | Tratamiento o Terapéutico | 2019EBC-0001789-R1 |  |  | Revisión de circuitos electrónicos, panel de control, sensores, batería, ajuste de alarmas, limpieza y Pruebas de funcionamiento.
BOMBA DE INFUSIÓN | ICU MEDICAL | PLUM A+ | 18438371 | NO DEFINIDO | UCI PEDIATRÍA |  | COMODATO |  | ICU MEDICAL |  | NO APLICA |  | ANUAL | SEMESTRAL | [16 empty] | X | [8 empty] | IIb | Tratamiento o Terapéutico | 2019EBC-0001789-R1 |  |  | Revisión de circuitos electrónicos, panel de control, sensores, batería, ajuste de alarmas, limpieza y Pruebas de funcionamiento.
BOMBA DE INFUSIÓN | ICU MEDICAL | PLUM A+ | 18438327 | NO DEFINIDO | UCI PEDIATRÍA |  | COMODATO |  | ICU MEDICAL |  | NO APLICA |  | ANUAL | SEMESTRAL | [16 empty] | X | [8 empty] | IIb | Tratamiento o Terapéutico | 2019EBC-0001789-R1 |  |  | Revisión de circuitos electrónicos, panel de control, sensores, batería, ajuste de alarmas, limpieza y Pruebas de funcionamiento.
BOMBA DE INFUSIÓN | ICU MEDICAL | Plum A+ Wireless | 17950382 | NO DEFINIDO | UCI PEDIATRÍA |  | COMODATO |  | ICU MEDICAL |  | NO APLICA |  | ANUAL | SEMESTRAL | [16 empty] | X | [8 empty] | IIb | Tratamiento o Terapéutico | 2019EBC-0001789-R1 |  |  | Revisión de circuitos electrónicos, panel de control, sensores, batería, ajuste de alarmas, limpieza y Pruebas de funcionamiento.
BOMBA DE INFUSIÓN | ICU MEDICAL | PLUM A+ | 18438018 | NO DEFINIDO | UCI PEDIATRÍA |  | COMODATO |  | ICU MEDICAL |  | NO APLICA |  | ANUAL | SEMESTRAL | [16 empty] | X | [8 empty] | IIb | Tratamiento o Terapéutico | 2019EBC-0001789-R1 |  |  | Revisión de circuitos electrónicos, panel de control, sensores, batería, ajuste de alarmas, limpieza y Pruebas de funcionamiento.
BOMBA DE INFUSIÓN | ICU MEDICAL | PLUM A+ | 18447046 | NO DEFINIDO | UCI PEDIATRÍA |  | COMODATO |  | ICU MEDICAL |  | NO APLICA |  | ANUAL | SEMESTRAL | [16 empty] | X | [8 empty] | IIb | Tratamiento o Terapéutico | 2019EBC-0001789-R1 |  |  | Revisión de circuitos electrónicos, panel de control, sensores, batería, ajuste de alarmas, limpieza y Pruebas de funcionamiento.
BOMBA DE INFUSIÓN | ICU MEDICAL | PLUM A+ | 75240268 | NO DEFINIDO | UCI PEDIATRÍA |  | COMODATO |  | ICU MEDICAL |  | NO APLICA |  | ANUAL | SEMESTRAL | [16 empty] | X | [8 empty] | IIb | Tratamiento o Terapéutico | 2019EBC-0001789-R1 |  |  | Revisión de circuitos electrónicos, panel de control, sensores, batería, ajuste de alarmas, limpieza y Pruebas de funcionamiento.
BOMBA DE INFUSIÓN | ICU MEDICAL | PLUM A+ | 18446690 | NO DEFINIDO | UCI PEDIATRÍA |  | COMODATO |  | ICU MEDICAL |  | NO APLICA |  | ANUAL | SEMESTRAL | [16 empty] | X | [8 empty] | IIb | Tratamiento o Terapéutico | 2019EBC-0001789-R1 |  |  | Revisión de circuitos electrónicos, panel de control, sensores, batería, ajuste de alarmas, limpieza y Pruebas de funcionamiento.
BOMBA DE INFUSIÓN | ICU MEDICAL | PLUM A+ | 18446181 | NO DEFINIDO | UCI PEDIATRÍA |  | COMODATO |  | ICU MEDICAL |  | NO APLICA |  | ANUAL | SEMESTRAL | [16 empty] | X | [8 empty] | IIb | Tratamiento o Terapéutico | 2019EBC-0001789-R1 |  |  | Revisión de circuitos electrónicos, panel de control, sensores, batería, ajuste de alarmas, limpieza y Pruebas de funcionamiento.
BOMBA DE INFUSIÓN | ICU MEDICAL | PLUM A+ | 18446173 | NO DEFINIDO | UCI PEDIATRÍA |  | COMODATO |  | ICU MEDICAL |  | NO APLICA |  | ANUAL | SEMESTRAL | [16 empty] | X | [8 empty] | IIb | Tratamiento o Terapéutico | 2019EBC-0001789-R1 |  |  | Revisión de circuitos electrónicos, panel de control, sensores, batería, ajuste de alarmas, limpieza y Pruebas de funcionamiento.
BOMBA DE INFUSIÓN | ICU MEDICAL | PLUM A+ | 18462959 | NO DEFINIDO | BLOQUE QUIRÚRGICO |  | COMODATO |  | ICU MEDICAL |  | NO APLICA |  | ANUAL | SEMESTRAL | [16 empty] | X | [8 empty] | IIb | Tratamiento o Terapéutico | 2019EBC-0001789-R1 |  |  | Revisión de circuitos electrónicos, panel de control, sensores, batería, ajuste de alarmas, limpieza y Pruebas de funcionamiento.
BOMBA DE INFUSIÓN | ICU MEDICAL | PLUM A+ | 21397954 | NO DEFINIDO | BLOQUE QUIRÚRGICO |  | COMODATO |  | ICU MEDICAL |  | NO APLICA |  | ANUAL | SEMESTRAL | [16 empty] | X | [8 empty] | IIb | Tratamiento o Terapéutico | 2019EBC-0001789-R1 |  |  | Revisión de circuitos electrónicos, panel de control, sensores, batería, ajuste de alarmas, limpieza y Pruebas de funcionamiento.
BOMBA DE INFUSIÓN | ICU MEDICAL | PLUM A+ | 21397881 | NO DEFINIDO | BLOQUE QUIRÚRGICO |  | COMODATO |  | ICU MEDICAL |  | NO APLICA |  | ANUAL | SEMESTRAL | [16 empty] | X | [8 empty] | IIb | Tratamiento o Terapéutico | 2019EBC-0001789-R1 |  |  | Revisión de circuitos electrónicos, panel de control, sensores, batería, ajuste de alarmas, limpieza y Pruebas de funcionamiento.
BOMBA DE INFUSIÓN | ICU MEDICAL | PLUM A+ | 21397597 | NO DEFINIDO | BLOQUE QUIRÚRGICO |  | COMODATO |  | ICU MEDICAL |  | NO APLICA |  | ANUAL | SEMESTRAL | [16 empty] | X | [8 empty] | IIb | Tratamiento o Terapéutico | 2019EBC-0001789-R1 |  |  | Revisión de circuitos electrónicos, panel de control, sensores, batería, ajuste de alarmas, limpieza y Pruebas de funcionamiento.
BOMBA DE INFUSIÓN | ICU MEDICAL | PLUM A+ | 21397404 | NO DEFINIDO | BLOQUE QUIRÚRGICO |  | COMODATO |  | ICU MEDICAL |  | NO APLICA |  | ANUAL | SEMESTRAL | [16 empty] | X | [8 empty] | IIb | Tratamiento o Terapéutico | 2019EBC-0001789-R1 |  |  | Revisión de circuitos electrónicos, panel de control, sensores, batería, ajuste de alarmas, limpieza y Pruebas de funcionamiento.
BOMBA DE INFUSIÓN | ICU MEDICAL | PLUM A+ | 21397366 | NO DEFINIDO | BLOQUE QUIRÚRGICO |  | COMODATO |  | ICU MEDICAL |  | NO APLICA |  | ANUAL | SEMESTRAL | [16 empty] | X | [8 empty] | IIb | Tratamiento o Terapéutico | 2019EBC-0001789-R1 |  |  | Revisión de circuitos electrónicos, panel de control, sensores, batería, ajuste de alarmas, limpieza y Pruebas de funcionamiento.
BOMBA DE INFUSIÓN | ICU MEDICAL | PLUM A+ | 21397113 | NO DEFINIDO | BLOQUE QUIRÚRGICO |  | COMODATO |  | ICU MEDICAL |  | NO APLICA |  | ANUAL | SEMESTRAL | [16 empty] | X | [8 empty] | IIb | Tratamiento o Terapéutico | 2019EBC-0001789-R1 |  |  | Revisión de circuitos electrónicos, panel de control, sensores, batería, ajuste de alarmas, limpieza y Pruebas de funcionamiento.
BOMBA DE INFUSIÓN | ICU MEDICAL | Plum A+ Wireless | 17950808 | NO DEFINIDO | BLOQUE QUIRÚRGICO |  | COMODATO |  | ICU MEDICAL |  | NO APLICA |  | ANUAL | SEMESTRAL | [16 empty] | X | [8 empty] | IIb | Tratamiento o Terapéutico | 2019EBC-0001789-R1 |  |  | Revisión de circuitos electrónicos, panel de control, sensores, batería, ajuste de alarmas, limpieza y Pruebas de funcionamiento.
BOMBA DE INFUSIÓN | ICU MEDICAL | Plum A+ Wireless | 17950747 | NO DEFINIDO | BLOQUE QUIRÚRGICO |  | COMODATO |  | ICU MEDICAL |  | NO APLICA |  | ANUAL | SEMESTRAL | [16 empty] | X | [8 empty] | IIb | Tratamiento o Terapéutico | 2019EBC-0001789-R1 |  |  | Revisión de circuitos electrónicos, panel de control, sensores, batería, ajuste de alarmas, limpieza y Pruebas de funcionamiento.
BOMBA DE INFUSIÓN | ICU MEDICAL | Plum A+ Wireless | 17950641 | NO DEFINIDO | BLOQUE QUIRÚRGICO |  | COMODATO |  | ICU MEDICAL |  | NO APLICA |  | ANUAL | SEMESTRAL | [16 empty] | X | [8 empty] | IIb | Tratamiento o Terapéutico | 2019EBC-0001789-R1 |  |  | Revisión de circuitos electrónicos, panel de control, sensores, batería, ajuste de alarmas, limpieza y Pruebas de funcionamiento.
BOMBA DE INFUSIÓN | ICU MEDICAL | PLUM A+ | 21397408 | NO DEFINIDO | CARDIOLOGÍA |  | COMODATO |  | ICU MEDICAL |  | NO APLICA |  | ANUAL | SEMESTRAL | [16 empty] | X | [8 empty] | IIb | Tratamiento o Terapéutico | 2019EBC-0001789-R1 |  |  | Revisión de circuitos electrónicos, panel de control, sensores, batería, ajuste de alarmas, limpieza y Pruebas de funcionamiento.
BOMBA DE INFUSIÓN | ICU MEDICAL | Plum 360 | 41406725 | NO DEFINIDO | GINECOBSTETRICIA |  | COMODATO |  | ICU MEDICAL |  | NO APLICA |  | ANUAL | SEMESTRAL | [16 empty] | X | [8 empty] | IIb | Tratamiento o Terapéutico | 2019EBC-0001789-R1 |  |  | Revisión de circuitos electrónicos, panel de control, sensores, batería, ajuste de alarmas, limpieza y Pruebas de funcionamiento.
BOMBA DE INFUSIÓN | ICU MEDICAL | Plum 360 | 41406736 | NO DEFINIDO | GINECOBSTETRICIA |  | COMODATO |  | ICU MEDICAL |  | NO APLICA |  | ANUAL | SEMESTRAL | [16 empty] | X | [8 empty] | IIb | Tratamiento o Terapéutico | 2019EBC-0001789-R1 |  |  | Revisión de circuitos electrónicos, panel de control, sensores, batería, ajuste de alarmas, limpieza y Pruebas de funcionamiento.
BOMBA DE INFUSIÓN | ICU MEDICAL | Plum A+ Wireless | 17949695 | NO DEFINIDO | GINECOBSTETRICIA |  | COMODATO |  | ICU MEDICAL |  | NO APLICA |  | ANUAL | SEMESTRAL | [16 empty] | X | [8 empty] | IIb | Tratamiento o Terapéutico | 2019EBC-0001789-R1 |  |  | Revisión de circuitos electrónicos, panel de control, sensores, batería, ajuste de alarmas, limpieza y Pruebas de funcionamiento.
BOMBA DE INFUSIÓN | ICU MEDICAL | PLUM A+ | 21398073 | NO DEFINIDO | GINECOBSTETRICIA |  | COMODATO |  | ICU MEDICAL |  | NO APLICA |  | ANUAL | SEMESTRAL | [16 empty] | X | [8 empty] | IIb | Tratamiento o Terapéutico | 2019EBC-0001789-R1 |  |  | Revisión de circuitos electrónicos, panel de control, sensores, batería, ajuste de alarmas, limpieza y Pruebas de funcionamiento.
BOMBA DE INFUSIÓN | ICU MEDICAL | PLUM A+ | 21397902 | NO DEFINIDO | GINECOBSTETRICIA |  | COMODATO |  | ICU MEDICAL |  | NO APLICA |  | ANUAL | SEMESTRAL | [16 empty] | X | [8 empty] | IIb | Tratamiento o Terapéutico | 2019EBC-0001789-R1 |  |  | Revisión de circuitos electrónicos, panel de control, sensores, batería, ajuste de alarmas, limpieza y Pruebas de funcionamiento.
BOMBA DE INFUSIÓN | ICU MEDICAL | PLUM A+ | 21397887 | NO DEFINIDO | GINECOBSTETRICIA |  | COMODATO |  | ICU MEDICAL |  | NO APLICA |  | ANUAL | SEMESTRAL | [16 empty] | X | [8 empty] | IIb | Tratamiento o Terapéutico | 2019EBC-0001789-R1 |  |  | Revisión de circuitos electrónicos, panel de control, sensores, batería, ajuste de alarmas, limpieza y Pruebas de funcionamiento.
BOMBA DE INFUSIÓN | ICU MEDICAL | PLUM A+ | 21397661 | NO DEFINIDO | GINECOBSTETRICIA |  | COMODATO |  | ICU MEDICAL |  | NO APLICA |  | ANUAL | SEMESTRAL | [16 empty] | X | [8 empty] | IIb | Tratamiento o Terapéutico | 2019EBC-0001789-R1 |  |  | Revisión de circuitos electrónicos, panel de control, sensores, batería, ajuste de alarmas, limpieza y Pruebas de funcionamiento.
BOMBA DE INFUSIÓN | ICU MEDICAL | PLUM A+ | 21397576 | NO DEFINIDO | GINECOBSTETRICIA |  | COMODATO |  | ICU MEDICAL |  | NO APLICA |  | ANUAL | SEMESTRAL | [16 empty] | X | [8 empty] | IIb | Tratamiento o Terapéutico | 2019EBC-0001789-R1 |  |  | Revisión de circuitos electrónicos, panel de control, sensores, batería, ajuste de alarmas, limpieza y Pruebas de funcionamiento.
BOMBA DE INFUSIÓN | ICU MEDICAL | PLUM A+ | 21397505 | NO DEFINIDO | GINECOBSTETRICIA |  | COMODATO |  | ICU MEDICAL |  | NO APLICA |  | ANUAL | SEMESTRAL | [16 empty] | X | [8 empty] | IIb | Tratamiento o Terapéutico | 2019EBC-0001789-R1 |  |  | Revisión de circuitos electrónicos, panel de control, sensores, batería, ajuste de alarmas, limpieza y Pruebas de funcionamiento.
BOMBA DE INFUSIÓN | ICU MEDICAL | PLUM A+ | 21397362 | NO DEFINIDO | GINECOBSTETRICIA |  | COMODATO |  | ICU MEDICAL |  | NO APLICA |  | ANUAL | SEMESTRAL | [16 empty] | X | [8 empty] | IIb | Tratamiento o Terapéutico | 2019EBC-0001789-R1 |  |  | Revisión de circuitos electrónicos, panel de control, sensores, batería, ajuste de alarmas, limpieza y Pruebas de funcionamiento.
BOMBA DE INFUSIÓN | ICU MEDICAL | PLUM A+ | 21397346 | NO DEFINIDO | GINECOBSTETRICIA |  | COMODATO |  | ICU MEDICAL |  | NO APLICA |  | ANUAL | SEMESTRAL | [16 empty] | X | [8 empty] | IIb | Tratamiento o Terapéutico | 2019EBC-0001789-R1 |  |  | Revisión de circuitos electrónicos, panel de control, sensores, batería, ajuste de alarmas, limpieza y Pruebas de funcionamiento.
BOMBA DE INFUSIÓN | ICU MEDICAL | PLUM A+ | 21397345 | NO DEFINIDO | GINECOBSTETRICIA |  | COMODATO |  | ICU MEDICAL |  | NO APLICA |  | ANUAL | SEMESTRAL | [16 empty] | X | [8 empty] | IIb | Tratamiento o Terapéutico | 2019EBC-0001789-R1 |  |  | Revisión de circuitos electrónicos, panel de control, sensores, batería, ajuste de alarmas, limpieza y Pruebas de funcionamiento.
BOMBA DE INFUSIÓN | ICU MEDICAL | Plum A+ Wireless | 17951899 | NO DEFINIDO | GINECOBSTETRICIA |  | COMODATO |  | ICU MEDICAL |  | NO APLICA |  | ANUAL | SEMESTRAL | [16 empty] | X | [8 empty] | IIb | Tratamiento o Terapéutico | 2019EBC-0001789-R1 |  |  | Revisión de circuitos electrónicos, panel de control, sensores, batería, ajuste de alarmas, limpieza y Pruebas de funcionamiento.
BOMBA DE INFUSIÓN | ICU MEDICAL | PLUM A+ | 18442304 | NO DEFINIDO | GINECOBSTETRICIA |  | COMODATO |  | ICU MEDICAL |  | NO APLICA |  | ANUAL | SEMESTRAL | [16 empty] | X | [8 empty] | IIb | Tratamiento o Terapéutico | 2019EBC-0001789-R1 |  |  | Revisión de circuitos electrónicos, panel de control, sensores, batería, ajuste de alarmas, limpieza y Pruebas de funcionamiento.
BOMBA DE INFUSIÓN | ICU MEDICAL | Plum 360 | 41406709 | NO DEFINIDO | INTERMEDIOS ADULTOS |  | COMODATO |  | ICU MEDICAL |  | NO APLICA |  | ANUAL | SEMESTRAL | [16 empty] | X | [8 empty] | IIb | Tratamiento o Terapéutico | 2019EBC-0001789-R1 |  |  | Revisión de circuitos electrónicos, panel de control, sensores, batería, ajuste de alarmas, limpieza y Pruebas de funcionamiento.
BOMBA DE INFUSIÓN | ICU MEDICAL | Plum 360 | 41408381 | NO DEFINIDO | INTERMEDIOS ADULTOS |  | COMODATO |  | ICU MEDICAL |  | NO APLICA |  | ANUAL | SEMESTRAL | [16 empty] | X | [8 empty] | IIb | Tratamiento o Terapéutico | 2019EBC-0001789-R1 |  |  | Revisión de circuitos electrónicos, panel de control, sensores, batería, ajuste de alarmas, limpieza y Pruebas de funcionamiento.
BOMBA DE INFUSIÓN | ICU MEDICAL | Plum 360 | 41408378 | NO DEFINIDO | INTERMEDIOS ADULTOS |  | COMODATO |  | ICU MEDICAL |  | NO APLICA |  | ANUAL | SEMESTRAL | [16 empty] | X | [8 empty] | IIb | Tratamiento o Terapéutico | 2019EBC-0001789-R1 |  |  | Revisión de circuitos electrónicos, panel de control, sensores, batería, ajuste de alarmas, limpieza y Pruebas de funcionamiento.
BOMBA DE INFUSIÓN | ICU MEDICAL | Plum 360 | 41407378 | NO DEFINIDO | INTERMEDIOS ADULTOS |  | COMODATO |  | ICU MEDICAL |  | NO APLICA |  | ANUAL | SEMESTRAL | [16 empty] | X | [8 empty] | IIb | Tratamiento o Terapéutico | 2019EBC-0001789-R1 |  |  | Revisión de circuitos electrónicos, panel de control, sensores, batería, ajuste de alarmas, limpieza y Pruebas de funcionamiento.
BOMBA DE INFUSIÓN | ICU MEDICAL | Plum 360 | 41406993 | NO DEFINIDO | INTERMEDIOS ADULTOS |  | COMODATO |  | ICU MEDICAL |  | NO APLICA |  | ANUAL | SEMESTRAL | [16 empty] | X | [8 empty] | IIb | Tratamiento o Terapéutico | 2019EBC-0001789-R1 |  |  | Revisión de circuitos electrónicos, panel de control, sensores, batería, ajuste de alarmas, limpieza y Pruebas de funcionamiento.
BOMBA DE INFUSIÓN | ICU MEDICAL | Plum 360 | 41406916 | NO DEFINIDO | INTERMEDIOS ADULTOS |  | COMODATO |  | ICU MEDICAL |  | NO APLICA |  | ANUAL | SEMESTRAL | [16 empty] | X | [8 empty] | IIb | Tratamiento o Terapéutico | 2019EBC-0001789-R1 |  |  | Revisión de circuitos electrónicos, panel de control, sensores, batería, ajuste de alarmas, limpieza y Pruebas de funcionamiento.
BOMBA DE INFUSIÓN | ICU MEDICAL | PLUM A+ | 75242206 | NO DEFINIDO | INTERMEDIOS ADULTOS |  | COMODATO |  | ICU MEDICAL |  | NO APLICA |  | ANUAL | SEMESTRAL | [16 empty] | X | [8 empty] | IIb | Tratamiento o Terapéutico | 2019EBC-0001789-R1 |  |  | Revisión de circuitos electrónicos, panel de control, sensores, batería, ajuste de alarmas, limpieza y Pruebas de funcionamiento.
BOMBA DE INFUSIÓN | ICU MEDICAL | PLUM A+ | 21397875 | NO DEFINIDO | INTERMEDIOS ADULTOS |  | COMODATO |  | ICU MEDICAL |  | NO APLICA |  | ANUAL | SEMESTRAL | [16 empty] | X | [8 empty] | IIb | Tratamiento o Terapéutico | 2019EBC-0001789-R1 |  |  | Revisión de circuitos electrónicos, panel de control, sensores, batería, ajuste de alarmas, limpieza y Pruebas de funcionamiento.
BOMBA DE INFUSIÓN | ICU MEDICAL | PLUM A+ | 21397580 | NO DEFINIDO | INTERMEDIOS ADULTOS |  | COMODATO |  | ICU MEDICAL |  | NO APLICA |  | ANUAL | SEMESTRAL | [16 empty] | X | [8 empty] | IIb | Tratamiento o Terapéutico | 2019EBC-0001789-R1 |  |  | Revisión de circuitos electrónicos, panel de control, sensores, batería, ajuste de alarmas, limpieza y Pruebas de funcionamiento.
BOMBA DE INFUSIÓN | ICU MEDICAL | PLUM A+ | 21398227 | NO DEFINIDO | INTERMEDIOS ADULTOS |  | COMODATO |  | ICU MEDICAL |  | NO APLICA |  | ANUAL | SEMESTRAL | [16 empty] | X | [8 empty] | IIb | Tratamiento o Terapéutico | 2019EBC-0001789-R1 |  |  | Revisión de circuitos electrónicos, panel de control, sensores, batería, ajuste de alarmas, limpieza y Pruebas de funcionamiento.
BOMBA DE INFUSIÓN | ICU MEDICAL | PLUM A+ | 21398173 | NO DEFINIDO | INTERMEDIOS ADULTOS |  | COMODATO |  | ICU MEDICAL |  | NO APLICA |  | ANUAL | SEMESTRAL | [16 empty] | X | [8 empty] | IIb | Tratamiento o Terapéutico | 2019EBC-0001789-R1 |  |  | Revisión de circuitos electrónicos, panel de control, sensores, batería, ajuste de alarmas, limpieza y Pruebas de funcionamiento.
BOMBA DE INFUSIÓN | ICU MEDICAL | PLUM A+ | 21398149 | NO DEFINIDO | INTERMEDIOS ADULTOS |  | COMODATO |  | ICU MEDICAL |  | NO APLICA |  | ANUAL | SEMESTRAL | [16 empty] | X | [8 empty] | IIb | Tratamiento o Terapéutico | 2019EBC-0001789-R1 |  |  | Revisión de circuitos electrónicos, panel de control, sensores, batería, ajuste de alarmas, limpieza y Pruebas de funcionamiento.
BOMBA DE INFUSIÓN | ICU MEDICAL | PLUM A+ | 21398081 | NO DEFINIDO | INTERMEDIOS ADULTOS |  | COMODATO |  | ICU MEDICAL |  | NO APLICA |  | ANUAL | SEMESTRAL | [16 empty] | X | [8 empty] | IIb | Tratamiento o Terapéutico | 2019EBC-0001789-R1 |  |  | Revisión de circuitos electrónicos, panel de control, sensores, batería, ajuste de alarmas, limpieza y Pruebas de funcionamiento.
BOMBA DE INFUSIÓN | ICU MEDICAL | PLUM A+ | 21397924 | NO DEFINIDO | INTERMEDIOS ADULTOS |  | COMODATO |  | ICU MEDICAL |  | NO APLICA |  | ANUAL | SEMESTRAL | [16 empty] | X | [8 empty] | IIb | Tratamiento o Terapéutico | 2019EBC-0001789-R1 |  |  | Revisión de circuitos electrónicos, panel de control, sensores, batería, ajuste de alarmas, limpieza y Pruebas de funcionamiento.
BOMBA DE INFUSIÓN | ICU MEDICAL | PLUM A+ | 21397861 | NO DEFINIDO | INTERMEDIOS ADULTOS |  | COMODATO |  | ICU MEDICAL |  | NO APLICA |  | ANUAL | SEMESTRAL | [16 empty] | X | [8 empty] | IIb | Tratamiento o Terapéutico | 2019EBC-0001789-R1 |  |  | Revisión de circuitos electrónicos, panel de control, sensores, batería, ajuste de alarmas, limpieza y Pruebas de funcionamiento.
BOMBA DE INFUSIÓN | ICU MEDICAL | PLUM A+ | 21397870 | NO DEFINIDO | INTERMEDIOS ADULTOS |  | COMODATO |  | ICU MEDICAL |  | NO APLICA |  | ANUAL | SEMESTRAL | [16 empty] | X | [8 empty] | IIb | Tratamiento o Terapéutico | 2019EBC-0001789-R1 |  |  | Revisión de circuitos electrónicos, panel de control, sensores, batería, ajuste de alarmas, limpieza y Pruebas de funcionamiento.
BOMBA DE INFUSIÓN | ICU MEDICAL | PLUM A+ | 21397594 | NO DEFINIDO | INTERMEDIOS ADULTOS |  | COMODATO |  | ICU MEDICAL |  | NO APLICA |  | ANUAL | SEMESTRAL | [16 empty] | X | [8 empty] | IIb | Tratamiento o Terapéutico | 2019EBC-0001789-R1 |  |  | Revisión de circuitos electrónicos, panel de control, sensores, batería, ajuste de alarmas, limpieza y Pruebas de funcionamiento.
BOMBA DE INFUSIÓN | ICU MEDICAL | PLUM A+ | 21397566 | NO DEFINIDO | INTERMEDIOS ADULTOS |  | COMODATO |  | ICU MEDICAL |  | NO APLICA |  | ANUAL | SEMESTRAL | [16 empty] | X | [8 empty] | IIb | Tratamiento o Terapéutico | 2019EBC-0001789-R1 |  |  | Revisión de circuitos electrónicos, panel de control, sensores, batería, ajuste de alarmas, limpieza y Pruebas de funcionamiento.
BOMBA DE INFUSIÓN | ICU MEDICAL | PLUM A+ | 21397539 | NO DEFINIDO | INTERMEDIOS ADULTOS |  | COMODATO |  | ICU MEDICAL |  | NO APLICA |  | ANUAL | SEMESTRAL | [16 empty] | X | [8 empty] | IIb | Tratamiento o Terapéutico | 2019EBC-0001789-R1 |  |  | Revisión de circuitos electrónicos, panel de control, sensores, batería, ajuste de alarmas, limpieza y Pruebas de funcionamiento.
BOMBA DE INFUSIÓN | ICU MEDICAL | PLUM A+ | 21397525 | NO DEFINIDO | INTERMEDIOS ADULTOS |  | COMODATO |  | ICU MEDICAL |  | NO APLICA |  | ANUAL | SEMESTRAL | [16 empty] | X | [8 empty] | IIb | Tratamiento o Terapéutico | 2019EBC-0001789-R1 |  |  | Revisión de circuitos electrónicos, panel de control, sensores, batería, ajuste de alarmas, limpieza y Pruebas de funcionamiento.
BOMBA DE INFUSIÓN | ICU MEDICAL | PLUM A+ | 21397389 | NO DEFINIDO | INTERMEDIOS ADULTOS |  | COMODATO |  | ICU MEDICAL |  | NO APLICA |  | ANUAL | SEMESTRAL | [16 empty] | X | [8 empty] | IIb | Tratamiento o Terapéutico | 2019EBC-0001789-R1 |  |  | Revisión de circuitos electrónicos, panel de control, sensores, batería, ajuste de alarmas, limpieza y Pruebas de funcionamiento.
BOMBA DE INFUSIÓN | ICU MEDICAL | PLUM A+ | 21397353 | NO DEFINIDO | INTERMEDIOS ADULTOS |  | COMODATO |  | ICU MEDICAL |  | NO APLICA |  | ANUAL | SEMESTRAL | [16 empty] | X | [8 empty] | IIb | Tratamiento o Terapéutico | 2019EBC-0001789-R1 |  |  | Revisión de circuitos electrónicos, panel de control, sensores, batería, ajuste de alarmas, limpieza y Pruebas de funcionamiento.
BOMBA DE INFUSIÓN | ICU MEDICAL | PLUM A+ | 21397349 | NO DEFINIDO | INTERMEDIOS ADULTOS |  | COMODATO |  | ICU MEDICAL |  | NO APLICA |  | ANUAL | SEMESTRAL | [16 empty] | X | [8 empty] | IIb | Tratamiento o Terapéutico | 2019EBC-0001789-R1 |  |  | Revisión de circuitos electrónicos, panel de control, sensores, batería, ajuste de alarmas, limpieza y Pruebas de funcionamiento.
BOMBA DE INFUSIÓN | ICU MEDICAL | PLUM A+ | 21397313 | NO DEFINIDO | INTERMEDIOS ADULTOS |  | COMODATO |  | ICU MEDICAL |  | NO APLICA |  | ANUAL | SEMESTRAL | [16 empty] | X | [8 empty] | IIb | Tratamiento o Terapéutico | 2019EBC-0001789-R1 |  |  | Revisión de circuitos electrónicos, panel de control, sensores, batería, ajuste de alarmas, limpieza y Pruebas de funcionamiento.
BOMBA DE INFUSIÓN | ICU MEDICAL | PLUM A+ | 21397246 | NO DEFINIDO | INTERMEDIOS ADULTOS |  | COMODATO |  | ICU MEDICAL |  | NO APLICA |  | ANUAL | SEMESTRAL | [16 empty] | X | [8 empty] | IIb | Tratamiento o Terapéutico | 2019EBC-0001789-R1 |  |  | Revisión de circuitos electrónicos, panel de control, sensores, batería, ajuste de alarmas, limpieza y Pruebas de funcionamiento.
BOMBA DE INFUSIÓN | ICU MEDICAL | PLUM A+ | 21397244 | NO DEFINIDO | INTERMEDIOS ADULTOS |  | COMODATO |  | ICU MEDICAL |  | NO APLICA |  | ANUAL | SEMESTRAL | [16 empty] | X | [8 empty] | IIb | Tratamiento o Terapéutico | 2019EBC-0001789-R1 |  |  | Revisión de circuitos electrónicos, panel de control, sensores, batería, ajuste de alarmas, limpieza y Pruebas de funcionamiento.
BOMBA DE INFUSIÓN | ICU MEDICAL | PLUM A+ | 21397195 | NO DEFINIDO | INTERMEDIOS ADULTOS |  | COMODATO |  | ICU MEDICAL |  | NO APLICA |  | ANUAL | SEMESTRAL | [16 empty] | X | [8 empty] | IIb | Tratamiento o Terapéutico | 2019EBC-0001789-R1 |  |  | Revisión de circuitos electrónicos, panel de control, sensores, batería, ajuste de alarmas, limpieza y Pruebas de funcionamiento.
BOMBA DE INFUSIÓN | ICU MEDICAL | PLUM A+ | 21397173 | NO DEFINIDO | INTERMEDIOS ADULTOS |  | COMODATO |  | ICU MEDICAL |  | NO APLICA |  | ANUAL | SEMESTRAL | [16 empty] | X | [8 empty] | IIb | Tratamiento o Terapéutico | 2019EBC-0001789-R1 |  |  | Revisión de circuitos electrónicos, panel de control, sensores, batería, ajuste de alarmas, limpieza y Pruebas de funcionamiento.
BOMBA DE INFUSIÓN | ICU MEDICAL | PLUM A+ | 21396761 | NO DEFINIDO | INTERMEDIOS ADULTOS |  | COMODATO |  | ICU MEDICAL |  | NO APLICA |  | ANUAL | SEMESTRAL | [16 empty] | X | [8 empty] | IIb | Tratamiento o Terapéutico | 2019EBC-0001789-R1 |  |  | Revisión de circuitos electrónicos, panel de control, sensores, batería, ajuste de alarmas, limpieza y Pruebas de funcionamiento.
BOMBA DE INFUSIÓN | ICU MEDICAL | PLUM A+ | 21396712 | NO DEFINIDO | INTERMEDIOS ADULTOS |  | COMODATO |  | ICU MEDICAL |  | NO APLICA |  | ANUAL | SEMESTRAL | [16 empty] | X | [8 empty] | IIb | Tratamiento o Terapéutico | 2019EBC-0001789-R1 |  |  | Revisión de circuitos electrónicos, panel de control, sensores, batería, ajuste de alarmas, limpieza y Pruebas de funcionamiento.
BOMBA DE INFUSIÓN | ICU MEDICAL | PLUM A+ | 75243645 | NO DEFINIDO | INTERMEDIOS ADULTOS |  | COMODATO |  | ICU MEDICAL |  | NO APLICA |  | ANUAL | SEMESTRAL | [16 empty] | X | [8 empty] | IIb | Tratamiento o Terapéutico | 2019EBC-0001789-R1 |  |  | Revisión de circuitos electrónicos, panel de control, sensores, batería, ajuste de alarmas, limpieza y Pruebas de funcionamiento.
BOMBA DE INFUSIÓN | ICU MEDICAL | PLUM A+ | 75242453 | NO DEFINIDO | INTERMEDIOS ADULTOS |  | COMODATO |  | ICU MEDICAL |  | NO APLICA |  | ANUAL | SEMESTRAL | [16 empty] | X | [8 empty] | IIb | Tratamiento o Terapéutico | 2019EBC-0001789-R1 |  |  | Revisión de circuitos electrónicos, panel de control, sensores, batería, ajuste de alarmas, limpieza y Pruebas de funcionamiento.
BOMBA DE INFUSIÓN | ICU MEDICAL | Plum A+ Wireless | 17951619 | NO DEFINIDO | INTERMEDIOS ADULTOS |  | COMODATO |  | ICU MEDICAL |  | NO APLICA |  | ANUAL | SEMESTRAL | [16 empty] | X | [8 empty] | IIb | Tratamiento o Terapéutico | 2019EBC-0001789-R1 |  |  | Revisión de circuitos electrónicos, panel de control, sensores, batería, ajuste de alarmas, limpieza y Pruebas de funcionamiento.
BOMBA DE INFUSIÓN | ICU MEDICAL | PLUM A+ | 75241245 | NO DEFINIDO | INTERMEDIOS ADULTOS |  | COMODATO |  | ICU MEDICAL |  | NO APLICA |  | ANUAL | SEMESTRAL | [16 empty] | X | [8 empty] | IIb | Tratamiento o Terapéutico | 2019EBC-0001789-R1 |  |  | Revisión de circuitos electrónicos, panel de control, sensores, batería, ajuste de alarmas, limpieza y Pruebas de funcionamiento.
BOMBA DE INFUSIÓN | ICU MEDICAL | Plum A+ Wireless | 17950994 | NO DEFINIDO | INTERMEDIOS ADULTOS |  | COMODATO |  | ICU MEDICAL |  | NO APLICA |  | ANUAL | SEMESTRAL | [16 empty] | X | [8 empty] | IIb | Tratamiento o Terapéutico | 2019EBC-0001789-R1 |  |  | Revisión de circuitos electrónicos, panel de control, sensores, batería, ajuste de alarmas, limpieza y Pruebas de funcionamiento.
BOMBA DE INFUSIÓN | ICU MEDICAL | PLUM A+ | 18439096 | NO DEFINIDO | INTERMEDIOS ADULTOS |  | COMODATO |  | ICU MEDICAL |  | NO APLICA |  | ANUAL | SEMESTRAL | [16 empty] | X | [8 empty] | IIb | Tratamiento o Terapéutico | 2019EBC-0001789-R1 |  |  | Revisión de circuitos electrónicos, panel de control, sensores, batería, ajuste de alarmas, limpieza y Pruebas de funcionamiento.
BOMBA DE INFUSIÓN | ICU MEDICAL | PLUM A+ | 18438338 | NO DEFINIDO | INTERMEDIOS ADULTOS |  | COMODATO |  | ICU MEDICAL |  | NO APLICA |  | ANUAL | SEMESTRAL | [16 empty] | X | [8 empty] | IIb | Tratamiento o Terapéutico | 2019EBC-0001789-R1 |  |  | Revisión de circuitos electrónicos, panel de control, sensores, batería, ajuste de alarmas, limpieza y Pruebas de funcionamiento.
BOMBA DE INFUSIÓN | ICU MEDICAL | PLUM A+ | 18467352 | NO DEFINIDO | MEDICINA INTERNA |  | COMODATO |  | ICU MEDICAL |  | NO APLICA |  | ANUAL | SEMESTRAL | [16 empty] | X | [8 empty] | IIb | Tratamiento o Terapéutico | 2019EBC-0001789-R1 |  |  | Revisión de circuitos electrónicos, panel de control, sensores, batería, ajuste de alarmas, limpieza y Pruebas de funcionamiento.
BOMBA DE INFUSIÓN | ICU MEDICAL | PLUM A+ | 17956569 | NO DEFINIDO | MEDICINA INTERNA |  | COMODATO |  | ICU MEDICAL |  | NO APLICA |  | ANUAL | SEMESTRAL | [16 empty] | X | [8 empty] | IIb | Tratamiento o Terapéutico | 2019EBC-0001789-R1 |  |  | Revisión de circuitos electrónicos, panel de control, sensores, batería, ajuste de alarmas, limpieza y Pruebas de funcionamiento.
BOMBA DE INFUSIÓN | ICU MEDICAL | PLUM A+ | 18462104 | NO DEFINIDO | MEDICINA INTERNA |  | COMODATO |  | ICU MEDICAL |  | NO APLICA |  | ANUAL | SEMESTRAL | [16 empty] | X | [8 empty] | IIb | Tratamiento o Terapéutico | 2019EBC-0001789-R1 |  |  | Revisión de circuitos electrónicos, panel de control, sensores, batería, ajuste de alarmas, limpieza y Pruebas de funcionamiento.
BOMBA DE INFUSIÓN | ICU MEDICAL | PLUM A+ | 18461922 | NO DEFINIDO | MEDICINA INTERNA |  | COMODATO |  | ICU MEDICAL |  | NO APLICA |  | ANUAL | SEMESTRAL | [16 empty] | X | [8 empty] | IIb | Tratamiento o Terapéutico | 2019EBC-0001789-R1 |  |  | Revisión de circuitos electrónicos, panel de control, sensores, batería, ajuste de alarmas, limpieza y Pruebas de funcionamiento.
BOMBA DE INFUSIÓN | ICU MEDICAL | Plum A+ Wireless | 17949608 | NO DEFINIDO | MEDICINA INTERNA |  | COMODATO |  | ICU MEDICAL |  | NO APLICA |  | ANUAL | SEMESTRAL | [16 empty] | X | [8 empty] | IIb | Tratamiento o Terapéutico | 2019EBC-0001789-R1 |  |  | Revisión de circuitos electrónicos, panel de control, sensores, batería, ajuste de alarmas, limpieza y Pruebas de funcionamiento.
BOMBA DE INFUSIÓN | ICU MEDICAL | PLUM A+ | 21397876 | NO DEFINIDO | MEDICINA INTERNA |  | COMODATO |  | ICU MEDICAL |  | NO APLICA |  | ANUAL | SEMESTRAL | [16 empty] | X | [8 empty] | IIb | Tratamiento o Terapéutico | 2019EBC-0001789-R1 |  |  | Revisión de circuitos electrónicos, panel de control, sensores, batería, ajuste de alarmas, limpieza y Pruebas de funcionamiento.
BOMBA DE INFUSIÓN | ICU MEDICAL | PLUM A+ | 75241086 | NO DEFINIDO | MEDICINA INTERNA |  | COMODATO |  | ICU MEDICAL |  | NO APLICA |  | ANUAL | SEMESTRAL | [16 empty] | X | [8 empty] | IIb | Tratamiento o Terapéutico | 2019EBC-0001789-R1 |  |  | Revisión de circuitos electrónicos, panel de control, sensores, batería, ajuste de alarmas, limpieza y Pruebas de funcionamiento.
BOMBA DE INFUSIÓN | ICU MEDICAL | PLUM A+ | 21398033 | NO DEFINIDO | MEDICINA INTERNA |  | COMODATO |  | ICU MEDICAL |  | NO APLICA |  | ANUAL | SEMESTRAL | [16 empty] | X | [8 empty] | IIb | Tratamiento o Terapéutico | 2019EBC-0001789-R1 |  |  | Revisión de circuitos electrónicos, panel de control, sensores, batería, ajuste de alarmas, limpieza y Pruebas de funcionamiento.
BOMBA DE INFUSIÓN | ICU MEDICAL | PLUM A+ | 21397603 | NO DEFINIDO | MEDICINA INTERNA |  | COMODATO |  | ICU MEDICAL |  | NO APLICA |  | ANUAL | SEMESTRAL | [16 empty] | X | [8 empty] | IIb | Tratamiento o Terapéutico | 2019EBC-0001789-R1 |  |  | Revisión de circuitos electrónicos, panel de control, sensores, batería, ajuste de alarmas, limpieza y Pruebas de funcionamiento.
BOMBA DE INFUSIÓN | ICU MEDICAL | PLUM A+ | 21397882 | NO DEFINIDO | MEDICINA INTERNA |  | COMODATO |  | ICU MEDICAL |  | NO APLICA |  | ANUAL | SEMESTRAL | [16 empty] | X | [8 empty] | IIb | Tratamiento o Terapéutico | 2019EBC-0001789-R1 |  |  | Revisión de circuitos electrónicos, panel de control, sensores, batería, ajuste de alarmas, limpieza y Pruebas de funcionamiento.
BOMBA DE INFUSIÓN | ICU MEDICAL | PLUM A+ | 21397853 | NO DEFINIDO | MEDICINA INTERNA |  | COMODATO |  | ICU MEDICAL |  | NO APLICA |  | ANUAL | SEMESTRAL | [16 empty] | X | [8 empty] | IIb | Tratamiento o Terapéutico | 2019EBC-0001789-R1 |  |  | Revisión de circuitos electrónicos, panel de control, sensores, batería, ajuste de alarmas, limpieza y Pruebas de funcionamiento.
BOMBA DE INFUSIÓN | ICU MEDICAL | PLUM A+ | 21397552 | NO DEFINIDO | MEDICINA INTERNA |  | COMODATO |  | ICU MEDICAL |  | NO APLICA |  | ANUAL | SEMESTRAL | [16 empty] | X | [8 empty] | IIb | Tratamiento o Terapéutico | 2019EBC-0001789-R1 |  |  | Revisión de circuitos electrónicos, panel de control, sensores, batería, ajuste de alarmas, limpieza y Pruebas de funcionamiento.
BOMBA DE INFUSIÓN | ICU MEDICAL | PLUM A+ | 21397554 | NO DEFINIDO | MEDICINA INTERNA |  | COMODATO |  | ICU MEDICAL |  | NO APLICA |  | ANUAL | SEMESTRAL | [16 empty] | X | [8 empty] | IIb | Tratamiento o Terapéutico | 2019EBC-0001789-R1 |  |  | Revisión de circuitos electrónicos, panel de control, sensores, batería, ajuste de alarmas, limpieza y Pruebas de funcionamiento.
BOMBA DE INFUSIÓN | ICU MEDICAL | PLUM A+ | 21397456 | NO DEFINIDO | MEDICINA INTERNA |  | COMODATO |  | ICU MEDICAL |  | NO APLICA |  | ANUAL | SEMESTRAL | [16 empty] | X | [8 empty] | IIb | Tratamiento o Terapéutico | 2019EBC-0001789-R1 |  |  | Revisión de circuitos electrónicos, panel de control, sensores, batería, ajuste de alarmas, limpieza y Pruebas de funcionamiento.
BOMBA DE INFUSIÓN | ICU MEDICAL | PLUM A+ | 21397407 | NO DEFINIDO | MEDICINA INTERNA |  | COMODATO |  | ICU MEDICAL |  | NO APLICA |  | ANUAL | SEMESTRAL | [16 empty] | X | [8 empty] | IIb | Tratamiento o Terapéutico | 2019EBC-0001789-R1 |  |  | Revisión de circuitos electrónicos, panel de control, sensores, batería, ajuste de alarmas, limpieza y Pruebas de funcionamiento.
BOMBA DE INFUSIÓN | ICU MEDICAL | PLUM A+ | 21397394 | NO DEFINIDO | MEDICINA INTERNA |  | COMODATO |  | ICU MEDICAL |  | NO APLICA |  | ANUAL | SEMESTRAL | [16 empty] | X | [8 empty] | IIb | Tratamiento o Terapéutico | 2019EBC-0001789-R1 |  |  | Revisión de circuitos electrónicos, panel de control, sensores, batería, ajuste de alarmas, limpieza y Pruebas de funcionamiento.
BOMBA DE INFUSIÓN | ICU MEDICAL | Plum A+ Wireless | 17950900 | NO DEFINIDO | MEDICINA INTERNA |  | COMODATO |  | ICU MEDICAL |  | NO APLICA |  | ANUAL | SEMESTRAL | [16 empty] | X | [8 empty] | IIb | Tratamiento o Terapéutico | 2019EBC-0001789-R1 |  | UCI | Revisión de circuitos electrónicos, panel de control, sensores, batería, ajuste de alarmas, limpieza y Pruebas de funcionamiento.
BOMBA DE INFUSIÓN | ICU MEDICAL | Plum A+ Wireless | 17950741 | NO DEFINIDO | MEDICINA INTERNA |  | COMODATO |  | ICU MEDICAL |  | NO APLICA |  | ANUAL | SEMESTRAL | [16 empty] | X | [8 empty] | IIb | Tratamiento o Terapéutico | 2019EBC-0001789-R1 |  |  | Revisión de circuitos electrónicos, panel de control, sensores, batería, ajuste de alarmas, limpieza y Pruebas de funcionamiento.
BOMBA DE INFUSIÓN | ICU MEDICAL | PLUM A+ | 18460566 | NO DEFINIDO | MEDICINA INTERNA |  | COMODATO |  | ICU MEDICAL |  | NO APLICA |  | ANUAL | SEMESTRAL | [16 empty] | X | [8 empty] | IIb | Tratamiento o Terapéutico | 2019EBC-0001789-R1 |  |  | Revisión de circuitos electrónicos, panel de control, sensores, batería, ajuste de alarmas, limpieza y Pruebas de funcionamiento.
BOMBA DE INFUSIÓN | ICU MEDICAL | PLUM A+ | 18437643 | NO DEFINIDO | MEDICINA INTERNA |  | COMODATO |  | ICU MEDICAL |  | NO APLICA |  | ANUAL | SEMESTRAL | [16 empty] | X | [8 empty] | IIb | Tratamiento o Terapéutico | 2019EBC-0001789-R1 |  |  | Revisión de circuitos electrónicos, panel de control, sensores, batería, ajuste de alarmas, limpieza y Pruebas de funcionamiento.
BOMBA DE INFUSIÓN | ICU MEDICAL | PLUM A+ | 18447540 | NO DEFINIDO | MEDICINA INTERNA |  | COMODATO |  | ICU MEDICAL |  | NO APLICA |  | ANUAL | SEMESTRAL | [16 empty] | X | [8 empty] | IIb | Tratamiento o Terapéutico | 2019EBC-0001789-R1 |  |  | Revisión de circuitos electrónicos, panel de control, sensores, batería, ajuste de alarmas, limpieza y Pruebas de funcionamiento.
BOMBA DE INFUSIÓN | ICU MEDICAL | PLUM A+ | 18446959 | NO DEFINIDO | MEDICINA INTERNA |  | COMODATO |  | ICU MEDICAL |  | NO APLICA |  | ANUAL | SEMESTRAL | [16 empty] | X | [8 empty] | IIb | Tratamiento o Terapéutico | 2019EBC-0001789-R1 |  |  | Revisión de circuitos electrónicos, panel de control, sensores, batería, ajuste de alarmas, limpieza y Pruebas de funcionamiento.
BOMBA DE INFUSIÓN | ICU MEDICAL | PLUM A+ | 18446151 | NO DEFINIDO | MEDICINA INTERNA |  | COMODATO |  | ICU MEDICAL |  | NO APLICA |  | ANUAL | SEMESTRAL | [16 empty] | X | [8 empty] | IIb | Tratamiento o Terapéutico | 2019EBC-0001789-R1 |  |  | Revisión de circuitos electrónicos, panel de control, sensores, batería, ajuste de alarmas, limpieza y Pruebas de funcionamiento.
BOMBA DE INFUSIÓN | ICU MEDICAL | Plum 360 | 41408405 | NO DEFINIDO | QUIMIOTERAPIA |  | COMODATO |  | ICU MEDICAL |  | NO APLICA |  | ANUAL | SEMESTRAL | [16 empty] | X | [8 empty] | IIb | Tratamiento o Terapéutico | 2019EBC-0001789-R1 |  |  | Revisión de circuitos electrónicos, panel de control, sensores, batería, ajuste de alarmas, limpieza y Pruebas de funcionamiento.
BOMBA DE INFUSIÓN | ICU MEDICAL | Plum 360 | 41406933 | NO DEFINIDO | QUIMIOTERAPIA |  | COMODATO |  | ICU MEDICAL |  | NO APLICA |  | ANUAL | SEMESTRAL | [16 empty] | X | [8 empty] | IIb | Tratamiento o Terapéutico | 2019EBC-0001789-R1 |  |  | Revisión de circuitos electrónicos, panel de control, sensores, batería, ajuste de alarmas, limpieza y Pruebas de funcionamiento.
BOMBA DE INFUSIÓN | ICU MEDICAL | Plum 360 | 41408377 | NO DEFINIDO | QUIMIOTERAPIA |  | COMODATO |  | ICU MEDICAL |  | NO APLICA |  | ANUAL | SEMESTRAL | [16 empty] | X | [8 empty] | IIb | Tratamiento o Terapéutico | 2019EBC-0001789-R1 |  |  | Revisión de circuitos electrónicos, panel de control, sensores, batería, ajuste de alarmas, limpieza y Pruebas de funcionamiento.
BOMBA DE INFUSIÓN | ICU MEDICAL | Plum 360 | 41408402 | NO DEFINIDO | QUIMIOTERAPIA |  | COMODATO |  | ICU MEDICAL |  | NO APLICA |  | ANUAL | SEMESTRAL | [16 empty] | X | [8 empty] | IIb | Tratamiento o Terapéutico | 2019EBC-0001789-R1 |  |  | Revisión de circuitos electrónicos, panel de control, sensores, batería, ajuste de alarmas, limpieza y Pruebas de funcionamiento.
BOMBA DE INFUSIÓN | ICU MEDICAL | Plum 360 | 41407443 | NO DEFINIDO | QUIMIOTERAPIA |  | COMODATO |  | ICU MEDICAL |  | NO APLICA |  | ANUAL | SEMESTRAL | [16 empty] | X | [8 empty] | IIb | Tratamiento o Terapéutico | 2019EBC-0001789-R1 |  |  | Revisión de circuitos electrónicos, panel de control, sensores, batería, ajuste de alarmas, limpieza y Pruebas de funcionamiento.
BOMBA DE INFUSIÓN | ICU MEDICAL | Plum 360 | 41407259 | NO DEFINIDO | QUIMIOTERAPIA |  | COMODATO |  | ICU MEDICAL |  | NO APLICA |  | ANUAL | SEMESTRAL | [16 empty] | X | [8 empty] | IIb | Tratamiento o Terapéutico | 2019EBC-0001789-R1 |  |  | Revisión de circuitos electrónicos, panel de control, sensores, batería, ajuste de alarmas, limpieza y Pruebas de funcionamiento.
BOMBA DE INFUSIÓN | ICU MEDICAL | PLUM A+ | 75240403 | NO DEFINIDO | HOSPITALIZACIÓN CIRUGÍA |  | COMODATO |  | ICU MEDICAL |  | NO APLICA |  | ANUAL | SEMESTRAL | [16 empty] | X | [8 empty] | IIb | Tratamiento o Terapéutico | 2019EBC-0001789-R1 |  |  | Revisión de circuitos electrónicos, panel de control, sensores, batería, ajuste de alarmas, limpieza y Pruebas de funcionamiento.
BOMBA DE INFUSIÓN | ICU MEDICAL | PLUM A+ | 75240255 | NO DEFINIDO | HOSPITALIZACIÓN CIRUGÍA |  | COMODATO |  | ICU MEDICAL |  | NO APLICA |  | ANUAL | SEMESTRAL | [16 empty] | X | [8 empty] | IIb | Tratamiento o Terapéutico | 2019EBC-0001789-R1 |  |  | Revisión de circuitos electrónicos, panel de control, sensores, batería, ajuste de alarmas, limpieza y Pruebas de funcionamiento.
BOMBA DE INFUSIÓN | ICU MEDICAL | PLUM A+ | 21398071 | NO DEFINIDO | HOSPITALIZACIÓN CIRUGÍA |  | COMODATO |  | ICU MEDICAL |  | NO APLICA |  | ANUAL | SEMESTRAL | [16 empty] | X | [8 empty] | IIb | Tratamiento o Terapéutico | 2019EBC-0001789-R1 |  |  | Revisión de circuitos electrónicos, panel de control, sensores, batería, ajuste de alarmas, limpieza y Pruebas de funcionamiento.
BOMBA DE INFUSIÓN | ICU MEDICAL | PLUM A+ | 18442275 | NO DEFINIDO | HOSPITALIZACIÓN CIRUGÍA |  | COMODATO |  | ICU MEDICAL |  | NO APLICA |  | ANUAL | SEMESTRAL | [16 empty] | X | [8 empty] | IIb | Tratamiento o Terapéutico | 2019EBC-0001789-R1 |  |  | Revisión de circuitos electrónicos, panel de control, sensores, batería, ajuste de alarmas, limpieza y Pruebas de funcionamiento.
BOMBA DE INFUSIÓN | ICU MEDICAL | PLUM A+ | 18442097 | NO DEFINIDO | HOSPITALIZACIÓN CIRUGÍA |  | COMODATO |  | ICU MEDICAL |  | NO APLICA |  | ANUAL | SEMESTRAL | [16 empty] | X | [8 empty] | IIb | Tratamiento o Terapéutico | 2019EBC-0001789-R1 |  |  | Revisión de circuitos electrónicos, panel de control, sensores, batería, ajuste de alarmas, limpieza y Pruebas de funcionamiento.
BOMBA DE INFUSIÓN | ICU MEDICAL | PLUM A+ | 21398146 | NO DEFINIDO | HOSPITALIZACIÓN CIRUGÍA |  | COMODATO |  | ICU MEDICAL |  | NO APLICA |  | ANUAL | SEMESTRAL | [16 empty] | X | [8 empty] | IIb | Tratamiento o Terapéutico | 2019EBC-0001789-R1 |  |  | Revisión de circuitos electrónicos, panel de control, sensores, batería, ajuste de alarmas, limpieza y Pruebas de funcionamiento.
BOMBA DE INFUSIÓN | ICU MEDICAL | PLUM A+ | 21398047 | NO DEFINIDO | HOSPITALIZACIÓN CIRUGÍA |  | COMODATO |  | ICU MEDICAL |  | NO APLICA |  | ANUAL | SEMESTRAL | [16 empty] | X | [8 empty] | IIb | Tratamiento o Terapéutico | 2019EBC-0001789-R1 |  |  | Revisión de circuitos electrónicos, panel de control, sensores, batería, ajuste de alarmas, limpieza y Pruebas de funcionamiento.
BOMBA DE INFUSIÓN | ICU MEDICAL | PLUM A+ | 21397948 | NO DEFINIDO | HOSPITALIZACIÓN CIRUGÍA |  | COMODATO |  | ICU MEDICAL |  | NO APLICA |  | ANUAL | SEMESTRAL | [16 empty] | X | [8 empty] | IIb | Tratamiento o Terapéutico | 2019EBC-0001789-R1 |  |  | Revisión de circuitos electrónicos, panel de control, sensores, batería, ajuste de alarmas, limpieza y Pruebas de funcionamiento.
BOMBA DE INFUSIÓN | ICU MEDICAL | PLUM A+ | 21397645 | NO DEFINIDO | HOSPITALIZACIÓN CIRUGÍA |  | COMODATO |  | ICU MEDICAL |  | NO APLICA |  | ANUAL | SEMESTRAL | [16 empty] | X | [8 empty] | IIb | Tratamiento o Terapéutico | 2019EBC-0001789-R1 |  |  | Revisión de circuitos electrónicos, panel de control, sensores, batería, ajuste de alarmas, limpieza y Pruebas de funcionamiento.
BOMBA DE INFUSIÓN | ICU MEDICAL | PLUM A+ | 21397344 | NO DEFINIDO | HOSPITALIZACIÓN CIRUGÍA |  | COMODATO |  | ICU MEDICAL |  | NO APLICA |  | ANUAL | SEMESTRAL | [16 empty] | X | [8 empty] | IIb | Tratamiento o Terapéutico | 2019EBC-0001789-R1 |  |  | Revisión de circuitos electrónicos, panel de control, sensores, batería, ajuste de alarmas, limpieza y Pruebas de funcionamiento.
BOMBA DE INFUSIÓN | ICU MEDICAL | PLUM A+ | 21397339 | NO DEFINIDO | HOSPITALIZACIÓN CIRUGÍA |  | COMODATO |  | ICU MEDICAL |  | NO APLICA |  | ANUAL | SEMESTRAL | [16 empty] | X | [8 empty] | IIb | Tratamiento o Terapéutico | 2019EBC-0001789-R1 |  |  | Revisión de circuitos electrónicos, panel de control, sensores, batería, ajuste de alarmas, limpieza y Pruebas de funcionamiento.
BOMBA DE INFUSIÓN | ICU MEDICAL | Plum A+ Wireless | 17952558 | NO DEFINIDO | HOSPITALIZACIÓN CIRUGÍA |  | COMODATO |  | ICU MEDICAL |  | NO APLICA |  | ANUAL | SEMESTRAL | [16 empty] | X | [8 empty] | IIb | Tratamiento o Terapéutico | 2019EBC-0001789-R1 |  |  | Revisión de circuitos electrónicos, panel de control, sensores, batería, ajuste de alarmas, limpieza y Pruebas de funcionamiento.
BOMBA DE INFUSIÓN | ICU MEDICAL | Plum A+ Wireless | 17952250 | NO DEFINIDO | HOSPITALIZACIÓN CIRUGÍA |  | COMODATO |  | ICU MEDICAL |  | NO APLICA |  | ANUAL | SEMESTRAL | [16 empty] | X | [8 empty] | IIb | Tratamiento o Terapéutico | 2019EBC-0001789-R1 |  |  | Revisión de circuitos electrónicos, panel de control, sensores, batería, ajuste de alarmas, limpieza y Pruebas de funcionamiento.
BOMBA DE INFUSIÓN | ICU MEDICAL | PLUM A+ | 75243564 | NO DEFINIDO | HOSPITALIZACIÓN CIRUGÍA |  | COMODATO |  | ICU MEDICAL |  | NO APLICA |  | ANUAL | SEMESTRAL | [16 empty] | X | [8 empty] | IIb | Tratamiento o Terapéutico | 2019EBC-0001789-R1 |  |  | Revisión de circuitos electrónicos, panel de control, sensores, batería, ajuste de alarmas, limpieza y Pruebas de funcionamiento.
BOMBA DE INFUSIÓN | ICU MEDICAL | PLUM A+ | 18441745 | NO DEFINIDO | HOSPITALIZACIÓN CIRUGÍA |  | COMODATO |  | ICU MEDICAL |  | NO APLICA |  | ANUAL | SEMESTRAL | [16 empty] | X | [8 empty] | IIb | Tratamiento o Terapéutico | 2019EBC-0001789-R1 |  |  | Revisión de circuitos electrónicos, panel de control, sensores, batería, ajuste de alarmas, limpieza y Pruebas de funcionamiento.
BOMBA DE INFUSIÓN | ICU MEDICAL | PLUM A+ | 75242237 | NO DEFINIDO | HOSPITALIZACIÓN CIRUGÍA |  | COMODATO |  | ICU MEDICAL |  | NO APLICA |  | ANUAL | SEMESTRAL | [16 empty] | X | [8 empty] | IIb | Tratamiento o Terapéutico | 2019EBC-0001789-R1 |  |  | Revisión de circuitos electrónicos, panel de control, sensores, batería, ajuste de alarmas, limpieza y Pruebas de funcionamiento.
BOMBA DE INFUSIÓN | ICU MEDICAL | Plum A+ Wireless | 17951002 | NO DEFINIDO | HOSPITALIZACIÓN CIRUGÍA |  | COMODATO |  | ICU MEDICAL |  | NO APLICA |  | ANUAL | SEMESTRAL | [16 empty] | X | [8 empty] | IIb | Tratamiento o Terapéutico | 2019EBC-0001789-R1 |  |  | Revisión de circuitos electrónicos, panel de control, sensores, batería, ajuste de alarmas, limpieza y Pruebas de funcionamiento.
BOMBA DE INFUSIÓN | ICU MEDICAL | PLUM A+ | 75240808 | NO DEFINIDO | HOSPITALIZACIÓN CIRUGÍA |  | COMODATO |  | ICU MEDICAL |  | NO APLICA |  | ANUAL | SEMESTRAL | [16 empty] | X | [8 empty] | IIb | Tratamiento o Terapéutico | 2019EBC-0001789-R1 |  |  | Revisión de circuitos electrónicos, panel de control, sensores, batería, ajuste de alarmas, limpieza y Pruebas de funcionamiento.
BOMBA DE INFUSIÓN | ICU MEDICAL | PLUM A+ | 75240419 | NO DEFINIDO | HOSPITALIZACIÓN CIRUGÍA |  | COMODATO |  | ICU MEDICAL |  | NO APLICA |  | ANUAL | SEMESTRAL | [16 empty] | X | [8 empty] | IIb | Tratamiento o Terapéutico | 2019EBC-0001789-R1 |  |  | Revisión de circuitos electrónicos, panel de control, sensores, batería, ajuste de alarmas, limpieza y Pruebas de funcionamiento.
BOMBA DE INFUSIÓN | ICU MEDICAL | PLUM A+ | 18446887 | NO DEFINIDO | HOSPITALIZACIÓN CIRUGÍA |  | COMODATO |  | ICU MEDICAL |  | NO APLICA |  | ANUAL | SEMESTRAL | [16 empty] | X | [8 empty] | IIb | Tratamiento o Terapéutico | 2019EBC-0001789-R1 |  |  | Revisión de circuitos electrónicos, panel de control, sensores, batería, ajuste de alarmas, limpieza y Pruebas de funcionamiento.
BOMBA DE INFUSIÓN | ICU MEDICAL | Plum A+ Wireless | 17949459 | NO DEFINIDO | HOSPITALIZACIÓN SERVICIO ESPECIAL |  | COMODATO |  | ICU MEDICAL |  | NO APLICA |  | ANUAL | SEMESTRAL | [16 empty] | X | [8 empty] | IIb | Tratamiento o Terapéutico | 2019EBC-0001789-R1 |  |  | Revisión de circuitos electrónicos, panel de control, sensores, batería, ajuste de alarmas, limpieza y Pruebas de funcionamiento.
BOMBA DE INFUSIÓN | ICU MEDICAL | PLUM A+ | 18446924 | NO DEFINIDO | HOSPITALIZACIÓN SERVICIO ESPECIAL |  | COMODATO |  | ICU MEDICAL |  | NO APLICA |  | ANUAL | SEMESTRAL | [16 empty] | X | [8 empty] | IIb | Tratamiento o Terapéutico | 2019EBC-0001789-R1 |  |  | Revisión de circuitos electrónicos, panel de control, sensores, batería, ajuste de alarmas, limpieza y Pruebas de funcionamiento.
BOMBA DE INFUSIÓN | ICU MEDICAL | PLUM A+ | 21398046 | NO DEFINIDO | HOSPITALIZACIÓN SERVICIO ESPECIAL |  | COMODATO |  | ICU MEDICAL |  | NO APLICA |  | ANUAL | SEMESTRAL | [16 empty] | X | [8 empty] | IIb | Tratamiento o Terapéutico | 2019EBC-0001789-R1 |  |  | Revisión de circuitos electrónicos, panel de control, sensores, batería, ajuste de alarmas, limpieza y Pruebas de funcionamiento.
BOMBA DE INFUSIÓN | ICU MEDICAL | PLUM A+ | 21398028 | NO DEFINIDO | HOSPITALIZACIÓN SERVICIO ESPECIAL |  | COMODATO |  | ICU MEDICAL |  | NO APLICA |  | ANUAL | SEMESTRAL | [16 empty] | X | [8 empty] | IIb | Tratamiento o Terapéutico | 2019EBC-0001789-R1 |  |  | Revisión de circuitos electrónicos, panel de control, sensores, batería, ajuste de alarmas, limpieza y Pruebas de funcionamiento.
BOMBA DE INFUSIÓN | ICU MEDICAL | PLUM A+ | 21398061 | NO DEFINIDO | HOSPITALIZACIÓN SERVICIO ESPECIAL |  | COMODATO |  | ICU MEDICAL |  | NO APLICA |  | ANUAL | SEMESTRAL | [16 empty] | X | [8 empty] | IIb | Tratamiento o Terapéutico | 2019EBC-0001789-R1 |  |  | Revisión de circuitos electrónicos, panel de control, sensores, batería, ajuste de alarmas, limpieza y Pruebas de funcionamiento.
BOMBA DE INFUSIÓN | ICU MEDICAL | PLUM A+ | 21397860 | NO DEFINIDO | HOSPITALIZACIÓN SERVICIO ESPECIAL |  | COMODATO |  | ICU MEDICAL |  | NO APLICA |  | ANUAL | SEMESTRAL | [16 empty] | X | [8 empty] | IIb | Tratamiento o Terapéutico | 2019EBC-0001789-R1 |  |  | Revisión de circuitos electrónicos, panel de control, sensores, batería, ajuste de alarmas, limpieza y Pruebas de funcionamiento.
BOMBA DE INFUSIÓN | ICU MEDICAL | PLUM A+ | 21397671 | NO DEFINIDO | HOSPITALIZACIÓN SERVICIO ESPECIAL |  | COMODATO |  | ICU MEDICAL |  | NO APLICA |  | ANUAL | SEMESTRAL | [16 empty] | X | [8 empty] | IIb | Tratamiento o Terapéutico | 2019EBC-0001789-R1 |  |  | Revisión de circuitos electrónicos, panel de control, sensores, batería, ajuste de alarmas, limpieza y Pruebas de funcionamiento.
BOMBA DE INFUSIÓN | ICU MEDICAL | PLUM A+ | 21397604 | NO DEFINIDO | HOSPITALIZACIÓN SERVICIO ESPECIAL |  | COMODATO |  | ICU MEDICAL |  | NO APLICA |  | ANUAL | SEMESTRAL | [16 empty] | X | [8 empty] | IIb | Tratamiento o Terapéutico | 2019EBC-0001789-R1 |  |  | Revisión de circuitos electrónicos, panel de control, sensores, batería, ajuste de alarmas, limpieza y Pruebas de funcionamiento.
BOMBA DE INFUSIÓN | ICU MEDICAL | PLUM A+ | 21397532 | NO DEFINIDO | HOSPITALIZACIÓN SERVICIO ESPECIAL |  | COMODATO |  | ICU MEDICAL |  | NO APLICA |  | ANUAL | SEMESTRAL | [16 empty] | X | [8 empty] | IIb | Tratamiento o Terapéutico | 2019EBC-0001789-R1 |  |  | Revisión de circuitos electrónicos, panel de control, sensores, batería, ajuste de alarmas, limpieza y Pruebas de funcionamiento.
BOMBA DE INFUSIÓN | ICU MEDICAL | PLUM A+ | 21397422 | NO DEFINIDO | HOSPITALIZACIÓN SERVICIO ESPECIAL |  | COMODATO |  | ICU MEDICAL |  | NO APLICA |  | ANUAL | SEMESTRAL | [16 empty] | X | [8 empty] | IIb | Tratamiento o Terapéutico | 2019EBC-0001789-R1 |  |  | Revisión de circuitos electrónicos, panel de control, sensores, batería, ajuste de alarmas, limpieza y Pruebas de funcionamiento.
BOMBA DE INFUSIÓN | ICU MEDICAL | PLUM A+ | 21397406 | NO DEFINIDO | HOSPITALIZACIÓN SERVICIO ESPECIAL |  | COMODATO |  | ICU MEDICAL |  | NO APLICA |  | ANUAL | SEMESTRAL | [16 empty] | X | [8 empty] | IIb | Tratamiento o Terapéutico | 2019EBC-0001789-R1 |  |  | Revisión de circuitos electrónicos, panel de control, sensores, batería, ajuste de alarmas, limpieza y Pruebas de funcionamiento.
BOMBA DE INFUSIÓN | ICU MEDICAL | PLUM A+ | 21397415 | NO DEFINIDO | HOSPITALIZACIÓN SERVICIO ESPECIAL |  | COMODATO |  | ICU MEDICAL |  | NO APLICA |  | ANUAL | SEMESTRAL | [16 empty] | X | [8 empty] | IIb | Tratamiento o Terapéutico | 2019EBC-0001789-R1 |  |  | Revisión de circuitos electrónicos, panel de control, sensores, batería, ajuste de alarmas, limpieza y Pruebas de funcionamiento.
BOMBA DE INFUSIÓN | ICU MEDICAL | PLUM A+ | 21397380 | NO DEFINIDO | HOSPITALIZACIÓN SERVICIO ESPECIAL |  | COMODATO |  | ICU MEDICAL |  | NO APLICA |  | ANUAL | SEMESTRAL | [16 empty] | X | [8 empty] | IIb | Tratamiento o Terapéutico | 2019EBC-0001789-R1 |  |  | Revisión de circuitos electrónicos, panel de control, sensores, batería, ajuste de alarmas, limpieza y Pruebas de funcionamiento.
BOMBA DE INFUSIÓN | ICU MEDICAL | PLUM A+ | 21397340 | NO DEFINIDO | HOSPITALIZACIÓN SERVICIO ESPECIAL |  | COMODATO |  | ICU MEDICAL |  | NO APLICA |  | ANUAL | SEMESTRAL | [16 empty] | X | [8 empty] | IIb | Tratamiento o Terapéutico | 2019EBC-0001789-R1 |  |  | Revisión de circuitos electrónicos, panel de control, sensores, batería, ajuste de alarmas, limpieza y Pruebas de funcionamiento.
BOMBA DE INFUSIÓN | ICU MEDICAL | PLUM A+ | 21397201 | NO DEFINIDO | HOSPITALIZACIÓN SERVICIO ESPECIAL |  | COMODATO |  | ICU MEDICAL |  | NO APLICA |  | ANUAL | SEMESTRAL | [16 empty] | X | [8 empty] | IIb | Tratamiento o Terapéutico | 2019EBC-0001789-R1 |  |  | Revisión de circuitos electrónicos, panel de control, sensores, batería, ajuste de alarmas, limpieza y Pruebas de funcionamiento.
BOMBA DE INFUSIÓN | ICU MEDICAL | PLUM A+ | 18442277 | NO DEFINIDO | HOSPITALIZACIÓN SERVICIO ESPECIAL |  | COMODATO |  | ICU MEDICAL |  | NO APLICA |  | ANUAL | SEMESTRAL | [16 empty] | X | [8 empty] | IIb | Tratamiento o Terapéutico | 2019EBC-0001789-R1 |  |  | Revisión de circuitos electrónicos, panel de control, sensores, batería, ajuste de alarmas, limpieza y Pruebas de funcionamiento.
BOMBA DE INFUSIÓN | ICU MEDICAL | Plum A+ Wireless | 17950509 | NO DEFINIDO | HOSPITALIZACIÓN SERVICIO ESPECIAL |  | COMODATO |  | ICU MEDICAL |  | NO APLICA |  | ANUAL | SEMESTRAL | [16 empty] | X | [8 empty] | IIb | Tratamiento o Terapéutico | 2019EBC-0001789-R1 |  |  | Revisión de circuitos electrónicos, panel de control, sensores, batería, ajuste de alarmas, limpieza y Pruebas de funcionamiento.
BOMBA DE INFUSIÓN | ICU MEDICAL | PLUM A+ | 18447612 | NO DEFINIDO | HOSPITALIZACIÓN SERVICIO ESPECIAL |  | COMODATO |  | ICU MEDICAL |  | NO APLICA |  | ANUAL | SEMESTRAL | [16 empty] | X | [8 empty] | IIb | Tratamiento o Terapéutico | 2019EBC-0001789-R1 |  |  | Revisión de circuitos electrónicos, panel de control, sensores, batería, ajuste de alarmas, limpieza y Pruebas de funcionamiento.
BOMBA DE INFUSIÓN | ICU MEDICAL | PLUM A+ | 18446004 | NO DEFINIDO | HOSPITALIZACIÓN SERVICIO ESPECIAL |  | COMODATO |  | ICU MEDICAL |  | NO APLICA |  | ANUAL | SEMESTRAL | [16 empty] | X | [8 empty] | IIb | Tratamiento o Terapéutico | 2019EBC-0001789-R1 |  |  | Revisión de circuitos electrónicos, panel de control, sensores, batería, ajuste de alarmas, limpieza y Pruebas de funcionamiento.
BOMBA DE INFUSIÓN | ICU MEDICAL | Plum 360 | 41407357 | NO DEFINIDO | UCI ADULTOS |  | COMODATO |  | ICU MEDICAL |  | NO APLICA |  | ANUAL | SEMESTRAL | [16 empty] | X | [8 empty] | IIb | Tratamiento o Terapéutico | 2019EBC-0001789-R1 |  |  | Revisión de circuitos electrónicos, panel de control, sensores, batería, ajuste de alarmas, limpieza y Pruebas de funcionamiento.
BOMBA DE INFUSIÓN | ICU MEDICAL | Plum 360 | 41407222 | NO DEFINIDO | UCI ADULTOS |  | COMODATO |  | ICU MEDICAL |  | NO APLICA |  | ANUAL | SEMESTRAL | [16 empty] | X | [8 empty] | IIb | Tratamiento o Terapéutico | 2019EBC-0001789-R1 |  |  | Revisión de circuitos electrónicos, panel de control, sensores, batería, ajuste de alarmas, limpieza y Pruebas de funcionamiento.
BOMBA DE INFUSIÓN | ICU MEDICAL | Plum 360 | 41407169 | NO DEFINIDO | UCI ADULTOS |  | COMODATO |  | ICU MEDICAL |  | NO APLICA |  | ANUAL | SEMESTRAL | [16 empty] | X | [8 empty] | IIb | Tratamiento o Terapéutico | 2019EBC-0001789-R1 |  |  | Revisión de circuitos electrónicos, panel de control, sensores, batería, ajuste de alarmas, limpieza y Pruebas de funcionamiento.
BOMBA DE INFUSIÓN | ICU MEDICAL | PLUM A+ | 18448976 | NO DEFINIDO | UCI ADULTOS |  | COMODATO |  | ICU MEDICAL |  | NO APLICA |  | ANUAL | SEMESTRAL | [16 empty] | X | [8 empty] | IIb | Tratamiento o Terapéutico | 2019EBC-0001789-R1 |  |  | Revisión de circuitos electrónicos, panel de control, sensores, batería, ajuste de alarmas, limpieza y Pruebas de funcionamiento.
BOMBA DE INFUSIÓN | ICU MEDICAL | PLUM A+ | 75246047 | NO DEFINIDO | UCI ADULTOS |  | COMODATO |  | ICU MEDICAL |  | NO APLICA |  | ANUAL | SEMESTRAL | [16 empty] | X | [8 empty] | IIb | Tratamiento o Terapéutico | 2019EBC-0001789-R1 |  |  | Revisión de circuitos electrónicos, panel de control, sensores, batería, ajuste de alarmas, limpieza y Pruebas de funcionamiento.
BOMBA DE INFUSIÓN | ICU MEDICAL | PLUM A+ | 18443693 | NO DEFINIDO | UCI ADULTOS |  | COMODATO |  | ICU MEDICAL |  | NO APLICA |  | ANUAL | SEMESTRAL | [16 empty] | X | [8 empty] | IIb | Tratamiento o Terapéutico | 2019EBC-0001789-R1 |  |  | Revisión de circuitos electrónicos, panel de control, sensores, batería, ajuste de alarmas, limpieza y Pruebas de funcionamiento.
BOMBA DE INFUSIÓN | ICU MEDICAL | PLUM A+ | 21397458 | NO DEFINIDO | UCI ADULTOS |  | COMODATO |  | ICU MEDICAL |  | NO APLICA |  | ANUAL | SEMESTRAL | [16 empty] | X | [8 empty] | IIb | Tratamiento o Terapéutico | 2019EBC-0001789-R1 |  |  | Revisión de circuitos electrónicos, panel de control, sensores, batería, ajuste de alarmas, limpieza y Pruebas de funcionamiento.
BOMBA DE INFUSIÓN | ICU MEDICAL | PLUM A+ | 21397657 | NO DEFINIDO | UCI ADULTOS |  | COMODATO |  | ICU MEDICAL |  | NO APLICA |  | ANUAL | SEMESTRAL | [16 empty] | X | [8 empty] | IIb | Tratamiento o Terapéutico | 2019EBC-0001789-R1 |  |  | Revisión de circuitos electrónicos, panel de control, sensores, batería, ajuste de alarmas, limpieza y Pruebas de funcionamiento.
BOMBA DE INFUSIÓN | ICU MEDICAL | PLUM A+ | 21397877 | NO DEFINIDO | UCI ADULTOS |  | COMODATO |  | ICU MEDICAL |  | NO APLICA |  | ANUAL | SEMESTRAL | [16 empty] | X | [8 empty] | IIb | Tratamiento o Terapéutico | 2019EBC-0001789-R1 |  |  | Revisión de circuitos electrónicos, panel de control, sensores, batería, ajuste de alarmas, limpieza y Pruebas de funcionamiento.
BOMBA DE INFUSIÓN | ICU MEDICAL | PLUM A+ | 21397864 | NO DEFINIDO | UCI ADULTOS |  | COMODATO |  | ICU MEDICAL |  | NO APLICA |  | ANUAL | SEMESTRAL | [16 empty] | X | [8 empty] | IIb | Tratamiento o Terapéutico | 2019EBC-0001789-R1 |  |  | Revisión de circuitos electrónicos, panel de control, sensores, batería, ajuste de alarmas, limpieza y Pruebas de funcionamiento.
BOMBA DE INFUSIÓN | ICU MEDICAL | PLUM A+ | 21397602 | NO DEFINIDO | UCI ADULTOS |  | COMODATO |  | ICU MEDICAL |  | NO APLICA |  | ANUAL | SEMESTRAL | [16 empty] | X | [8 empty] | IIb | Tratamiento o Terapéutico | 2019EBC-0001789-R1 |  |  | Revisión de circuitos electrónicos, panel de control, sensores, batería, ajuste de alarmas, limpieza y Pruebas de funcionamiento.
BOMBA DE INFUSIÓN | ICU MEDICAL | PLUM A+ | 21397560 | NO DEFINIDO | UCI ADULTOS |  | COMODATO |  | ICU MEDICAL |  | NO APLICA |  | ANUAL | SEMESTRAL | [16 empty] | X | [8 empty] | IIb | Tratamiento o Terapéutico | 2019EBC-0001789-R1 |  |  | Revisión de circuitos electrónicos, panel de control, sensores, batería, ajuste de alarmas, limpieza y Pruebas de funcionamiento.
BOMBA DE INFUSIÓN | ICU MEDICAL | PLUM A+ | 21398170 | NO DEFINIDO | UCI ADULTOS |  | COMODATO |  | ICU MEDICAL |  | NO APLICA |  | ANUAL | SEMESTRAL | [16 empty] | X | [8 empty] | IIb | Tratamiento o Terapéutico | 2019EBC-0001789-R1 |  |  | Revisión de circuitos electrónicos, panel de control, sensores, batería, ajuste de alarmas, limpieza y Pruebas de funcionamiento.
BOMBA DE INFUSIÓN | ICU MEDICAL | PLUM A+ | 21398075 | NO DEFINIDO | UCI ADULTOS |  | COMODATO |  | ICU MEDICAL |  | NO APLICA |  | ANUAL | SEMESTRAL | [16 empty] | X | [8 empty] | IIb | Tratamiento o Terapéutico | 2019EBC-0001789-R1 |  |  | Revisión de circuitos electrónicos, panel de control, sensores, batería, ajuste de alarmas, limpieza y Pruebas de funcionamiento.
BOMBA DE INFUSIÓN | ICU MEDICAL | PLUM A+ | 21398074 | NO DEFINIDO | UCI ADULTOS |  | COMODATO |  | ICU MEDICAL |  | NO APLICA |  | ANUAL | SEMESTRAL | [16 empty] | X | [8 empty] | IIb | Tratamiento o Terapéutico | 2019EBC-0001789-R1 |  |  | Revisión de circuitos electrónicos, panel de control, sensores, batería, ajuste de alarmas, limpieza y Pruebas de funcionamiento.
BOMBA DE INFUSIÓN | ICU MEDICAL | PLUM A+ | 21398072 | NO DEFINIDO | UCI ADULTOS |  | COMODATO |  | ICU MEDICAL |  | NO APLICA |  | ANUAL | SEMESTRAL | [16 empty] | X | [8 empty] | IIb | Tratamiento o Terapéutico | 2019EBC-0001789-R1 |  |  | Revisión de circuitos electrónicos, panel de control, sensores, batería, ajuste de alarmas, limpieza y Pruebas de funcionamiento.
BOMBA DE INFUSIÓN | ICU MEDICAL | PLUM A+ | 21398083 | NO DEFINIDO | UCI ADULTOS |  | COMODATO |  | ICU MEDICAL |  | NO APLICA |  | ANUAL | SEMESTRAL | [16 empty] | X | [8 empty] | IIb | Tratamiento o Terapéutico | 2019EBC-0001789-R1 |  |  | Revisión de circuitos electrónicos, panel de control, sensores, batería, ajuste de alarmas, limpieza y Pruebas de funcionamiento.
BOMBA DE INFUSIÓN | ICU MEDICAL | PLUM A+ | 21398036 | NO DEFINIDO | UCI ADULTOS |  | COMODATO |  | ICU MEDICAL |  | NO APLICA |  | ANUAL | SEMESTRAL | [16 empty] | X | [8 empty] | IIb | Tratamiento o Terapéutico | 2019EBC-0001789-R1 |  |  | Revisión de circuitos electrónicos, panel de control, sensores, batería, ajuste de alarmas, limpieza y Pruebas de funcionamiento.
BOMBA DE INFUSIÓN | ICU MEDICAL | PLUM A+ | 21397970 | NO DEFINIDO | UCI ADULTOS |  | COMODATO |  | ICU MEDICAL |  | NO APLICA |  | ANUAL | SEMESTRAL | [16 empty] | X | [8 empty] | IIb | Tratamiento o Terapéutico | 2019EBC-0001789-R1 |  |  | Revisión de circuitos electrónicos, panel de control, sensores, batería, ajuste de alarmas, limpieza y Pruebas de funcionamiento.
BOMBA DE INFUSIÓN | ICU MEDICAL | PLUM A+ | 21397889 | NO DEFINIDO | UCI ADULTOS |  | COMODATO |  | ICU MEDICAL |  | NO APLICA |  | ANUAL | SEMESTRAL | [16 empty] | X | [8 empty] | IIb | Tratamiento o Terapéutico | 2019EBC-0001789-R1 |  |  | Revisión de circuitos electrónicos, panel de control, sensores, batería, ajuste de alarmas, limpieza y Pruebas de funcionamiento.
BOMBA DE INFUSIÓN | ICU MEDICAL | PLUM A+ | 21397886 | NO DEFINIDO | UCI ADULTOS |  | COMODATO |  | ICU MEDICAL |  | NO APLICA |  | ANUAL | SEMESTRAL | [16 empty] | X | [8 empty] | IIb | Tratamiento o Terapéutico | 2019EBC-0001789-R1 |  |  | Revisión de circuitos electrónicos, panel de control, sensores, batería, ajuste de alarmas, limpieza y Pruebas de funcionamiento.
BOMBA DE INFUSIÓN | ICU MEDICAL | PLUM A+ | 21397878 | NO DEFINIDO | UCI ADULTOS |  | COMODATO |  | ICU MEDICAL |  | NO APLICA |  | ANUAL | SEMESTRAL | [16 empty] | X | [8 empty] | IIb | Tratamiento o Terapéutico | 2019EBC-0001789-R1 |  |  | Revisión de circuitos electrónicos, panel de control, sensores, batería, ajuste de alarmas, limpieza y Pruebas de funcionamiento.
BOMBA DE INFUSIÓN | ICU MEDICAL | PLUM A+ | 21397846 | NO DEFINIDO | UCI ADULTOS |  | COMODATO |  | ICU MEDICAL |  | NO APLICA |  | ANUAL | SEMESTRAL | [16 empty] | X | [8 empty] | IIb | Tratamiento o Terapéutico | 2019EBC-0001789-R1 |  |  | Revisión de circuitos electrónicos, panel de control, sensores, batería, ajuste de alarmas, limpieza y Pruebas de funcionamiento.
BOMBA DE INFUSIÓN | ICU MEDICAL | PLUM A+ | 21397677 | NO DEFINIDO | UCI ADULTOS |  | COMODATO |  | ICU MEDICAL |  | NO APLICA |  | ANUAL | SEMESTRAL | [16 empty] | X | [8 empty] | IIb | Tratamiento o Terapéutico | 2019EBC-0001789-R1 |  |  | Revisión de circuitos electrónicos, panel de control, sensores, batería, ajuste de alarmas, limpieza y Pruebas de funcionamiento.
BOMBA DE INFUSIÓN | ICU MEDICAL | PLUM A+ | 21397679 | NO DEFINIDO | UCI ADULTOS |  | COMODATO |  | ICU MEDICAL |  | NO APLICA |  | ANUAL | SEMESTRAL | [16 empty] | X | [8 empty] | IIb | Tratamiento o Terapéutico | 2019EBC-0001789-R1 |  |  | Revisión de circuitos electrónicos, panel de control, sensores, batería, ajuste de alarmas, limpieza y Pruebas de funcionamiento.
BOMBA DE INFUSIÓN | ICU MEDICAL | PLUM A+ | 21397673 | NO DEFINIDO | UCI ADULTOS |  | COMODATO |  | ICU MEDICAL |  | NO APLICA |  | ANUAL | SEMESTRAL | [16 empty] | X | [8 empty] | IIb | Tratamiento o Terapéutico | 2019EBC-0001789-R1 |  |  | Revisión de circuitos electrónicos, panel de control, sensores, batería, ajuste de alarmas, limpieza y Pruebas de funcionamiento.
BOMBA DE INFUSIÓN | ICU MEDICAL | PLUM A+ | 21397666 | NO DEFINIDO | UCI ADULTOS |  | COMODATO |  | ICU MEDICAL |  | NO APLICA |  | ANUAL | SEMESTRAL | [16 empty] | X | [8 empty] | IIb | Tratamiento o Terapéutico | 2019EBC-0001789-R1 |  |  | Revisión de circuitos electrónicos, panel de control, sensores, batería, ajuste de alarmas, limpieza y Pruebas de funcionamiento.
BOMBA DE INFUSIÓN | ICU MEDICAL | PLUM A+ | 21397649 | NO DEFINIDO | UCI ADULTOS |  | COMODATO |  | ICU MEDICAL |  | NO APLICA |  | ANUAL | SEMESTRAL | [16 empty] | X | [8 empty] | IIb | Tratamiento o Terapéutico | 2019EBC-0001789-R1 |  |  | Revisión de circuitos electrónicos, panel de control, sensores, batería, ajuste de alarmas, limpieza y Pruebas de funcionamiento.
BOMBA DE INFUSIÓN | ICU MEDICAL | PLUM A+ | 21397635 | NO DEFINIDO | UCI ADULTOS |  | COMODATO |  | ICU MEDICAL |  | NO APLICA |  | ANUAL | SEMESTRAL | [16 empty] | X | [8 empty] | IIb | Tratamiento o Terapéutico | 2019EBC-0001789-R1 |  |  | Revisión de circuitos electrónicos, panel de control, sensores, batería, ajuste de alarmas, limpieza y Pruebas de funcionamiento.
BOMBA DE INFUSIÓN | ICU MEDICAL | PLUM A+ | 21397626 | NO DEFINIDO | UCI ADULTOS |  | COMODATO |  | ICU MEDICAL |  | NO APLICA |  | ANUAL | SEMESTRAL | [16 empty] | X | [8 empty] | IIb | Tratamiento o Terapéutico | 2019EBC-0001789-R1 |  |  | Revisión de circuitos electrónicos, panel de control, sensores, batería, ajuste de alarmas, limpieza y Pruebas de funcionamiento.
BOMBA DE INFUSIÓN | ICU MEDICAL | PLUM A+ | 21397598 | NO DEFINIDO | UCI ADULTOS |  | COMODATO |  | ICU MEDICAL |  | NO APLICA |  | ANUAL | SEMESTRAL | [16 empty] | X | [8 empty] | IIb | Tratamiento o Terapéutico | 2019EBC-0001789-R1 |  |  | Revisión de circuitos electrónicos, panel de control, sensores, batería, ajuste de alarmas, limpieza y Pruebas de funcionamiento.
BOMBA DE INFUSIÓN | ICU MEDICAL | PLUM A+ | 21397591 | NO DEFINIDO | UCI ADULTOS |  | COMODATO |  | ICU MEDICAL |  | NO APLICA |  | ANUAL | SEMESTRAL | [16 empty] | X | [8 empty] | IIb | Tratamiento o Terapéutico | 2019EBC-0001789-R1 |  |  | Revisión de circuitos electrónicos, panel de control, sensores, batería, ajuste de alarmas, limpieza y Pruebas de funcionamiento.
BOMBA DE INFUSIÓN | ICU MEDICAL | PLUM A+ | 21397562 | NO DEFINIDO | UCI ADULTOS |  | COMODATO |  | ICU MEDICAL |  | NO APLICA |  | ANUAL | SEMESTRAL | [16 empty] | X | [8 empty] | IIb | Tratamiento o Terapéutico | 2019EBC-0001789-R1 |  |  | Revisión de circuitos electrónicos, panel de control, sensores, batería, ajuste de alarmas, limpieza y Pruebas de funcionamiento.
BOMBA DE INFUSIÓN | ICU MEDICAL | PLUM A+ | 21397557 | NO DEFINIDO | UCI ADULTOS |  | COMODATO |  | ICU MEDICAL |  | NO APLICA |  | ANUAL | SEMESTRAL | [16 empty] | X | [8 empty] | IIb | Tratamiento o Terapéutico | 2019EBC-0001789-R1 |  |  | Revisión de circuitos electrónicos, panel de control, sensores, batería, ajuste de alarmas, limpieza y Pruebas de funcionamiento.
BOMBA DE INFUSIÓN | ICU MEDICAL | PLUM A+ | 21397550 | NO DEFINIDO | UCI ADULTOS |  | COMODATO |  | ICU MEDICAL |  | NO APLICA |  | ANUAL | SEMESTRAL | [16 empty] | X | [8 empty] | IIb | Tratamiento o Terapéutico | 2019EBC-0001789-R1 |  |  | Revisión de circuitos electrónicos, panel de control, sensores, batería, ajuste de alarmas, limpieza y Pruebas de funcionamiento.
BOMBA DE INFUSIÓN | ICU MEDICAL | PLUM A+ | 21397559 | NO DEFINIDO | UCI ADULTOS |  | COMODATO |  | ICU MEDICAL |  | NO APLICA |  | ANUAL | SEMESTRAL | [16 empty] | X | [8 empty] | IIb | Tratamiento o Terapéutico | 2019EBC-0001789-R1 |  |  | Revisión de circuitos electrónicos, panel de control, sensores, batería, ajuste de alarmas, limpieza y Pruebas de funcionamiento.
BOMBA DE INFUSIÓN | ICU MEDICAL | PLUM A+ | 21397556 | NO DEFINIDO | UCI ADULTOS |  | COMODATO |  | ICU MEDICAL |  | NO APLICA |  | ANUAL | SEMESTRAL | [16 empty] | X | [8 empty] | IIb | Tratamiento o Terapéutico | 2019EBC-0001789-R1 |  |  | Revisión de circuitos electrónicos, panel de control, sensores, batería, ajuste de alarmas, limpieza y Pruebas de funcionamiento.
BOMBA DE INFUSIÓN | ICU MEDICAL | PLUM A+ | 21397538 | NO DEFINIDO | UCI ADULTOS |  | COMODATO |  | ICU MEDICAL |  | NO APLICA |  | ANUAL | SEMESTRAL | [16 empty] | X | [8 empty] | IIb | Tratamiento o Terapéutico | 2019EBC-0001789-R1 |  |  | Revisión de circuitos electrónicos, panel de control, sensores, batería, ajuste de alarmas, limpieza y Pruebas de funcionamiento.
BOMBA DE INFUSIÓN | ICU MEDICAL | PLUM A+ | 21397530 | NO DEFINIDO | UCI ADULTOS |  | COMODATO |  | ICU MEDICAL |  | NO APLICA |  | ANUAL | SEMESTRAL | [16 empty] | X | [8 empty] | IIb | Tratamiento o Terapéutico | 2019EBC-0001789-R1 |  |  | Revisión de circuitos electrónicos, panel de control, sensores, batería, ajuste de alarmas, limpieza y Pruebas de funcionamiento.
BOMBA DE INFUSIÓN | ICU MEDICAL | PLUM A+ | 21397497 | NO DEFINIDO | UCI ADULTOS |  | COMODATO |  | ICU MEDICAL |  | NO APLICA |  | ANUAL | SEMESTRAL | [16 empty] | X | [8 empty] | IIb | Tratamiento o Terapéutico | 2019EBC-0001789-R1 |  |  | Revisión de circuitos electrónicos, panel de control, sensores, batería, ajuste de alarmas, limpieza y Pruebas de funcionamiento.
BOMBA DE INFUSIÓN | ICU MEDICAL | PLUM A+ | 21397477 | NO DEFINIDO | UCI ADULTOS |  | COMODATO |  | ICU MEDICAL |  | NO APLICA |  | ANUAL | SEMESTRAL | [16 empty] | X | [8 empty] | IIb | Tratamiento o Terapéutico | 2019EBC-0001789-R1 |  |  | Revisión de circuitos electrónicos, panel de control, sensores, batería, ajuste de alarmas, limpieza y Pruebas de funcionamiento.
BOMBA DE INFUSIÓN | ICU MEDICAL | PLUM A+ | 21397465 | NO DEFINIDO | UCI ADULTOS |  | COMODATO |  | ICU MEDICAL |  | NO APLICA |  | ANUAL | SEMESTRAL | [16 empty] | X | [8 empty] | IIb | Tratamiento o Terapéutico | 2019EBC-0001789-R1 |  |  | Revisión de circuitos electrónicos, panel de control, sensores, batería, ajuste de alarmas, limpieza y Pruebas de funcionamiento.
BOMBA DE INFUSIÓN | ICU MEDICAL | PLUM A+ | 21397424 | NO DEFINIDO | UCI ADULTOS |  | COMODATO |  | ICU MEDICAL |  | NO APLICA |  | ANUAL | SEMESTRAL | [16 empty] | X | [8 empty] | IIb | Tratamiento o Terapéutico | 2019EBC-0001789-R1 |  |  | Revisión de circuitos electrónicos, panel de control, sensores, batería, ajuste de alarmas, limpieza y Pruebas de funcionamiento.
BOMBA DE INFUSIÓN | ICU MEDICAL | PLUM A+ | 21397414 | NO DEFINIDO | UCI ADULTOS |  | COMODATO |  | ICU MEDICAL |  | NO APLICA |  | ANUAL | SEMESTRAL | [16 empty] | X | [8 empty] | IIb | Tratamiento o Terapéutico | 2019EBC-0001789-R1 |  |  | Revisión de circuitos electrónicos, panel de control, sensores, batería, ajuste de alarmas, limpieza y Pruebas de funcionamiento.
BOMBA DE INFUSIÓN | ICU MEDICAL | PLUM A+ | 21397411 | NO DEFINIDO | UCI ADULTOS |  | COMODATO |  | ICU MEDICAL |  | NO APLICA |  | ANUAL | SEMESTRAL | [16 empty] | X | [8 empty] | IIb | Tratamiento o Terapéutico | 2019EBC-0001789-R1 |  |  | Revisión de circuitos electrónicos, panel de control, sensores, batería, ajuste de alarmas, limpieza y Pruebas de funcionamiento.
BOMBA DE INFUSIÓN | ICU MEDICAL | PLUM A+ | 21397410 | NO DEFINIDO | UCI ADULTOS |  | COMODATO |  | ICU MEDICAL |  | NO APLICA |  | ANUAL | SEMESTRAL | [16 empty] | X | [8 empty] | IIb | Tratamiento o Terapéutico | 2019EBC-0001789-R1 |  |  | Revisión de circuitos electrónicos, panel de control, sensores, batería, ajuste de alarmas, limpieza y Pruebas de funcionamiento.
BOMBA DE INFUSIÓN | ICU MEDICAL | PLUM A+ | 21397391 | NO DEFINIDO | UCI ADULTOS |  | COMODATO |  | ICU MEDICAL |  | NO APLICA |  | ANUAL | SEMESTRAL | [16 empty] | X | [8 empty] | IIb | Tratamiento o Terapéutico | 2019EBC-0001789-R1 |  |  | Revisión de circuitos electrónicos, panel de control, sensores, batería, ajuste de alarmas, limpieza y Pruebas de funcionamiento.
BOMBA DE INFUSIÓN | ICU MEDICAL | PLUM A+ | 21397390 | NO DEFINIDO | UCI ADULTOS |  | COMODATO |  | ICU MEDICAL |  | NO APLICA |  | ANUAL | SEMESTRAL | [16 empty] | X | [8 empty] | IIb | Tratamiento o Terapéutico | 2019EBC-0001789-R1 |  |  | Revisión de circuitos electrónicos, panel de control, sensores, batería, ajuste de alarmas, limpieza y Pruebas de funcionamiento.
BOMBA DE INFUSIÓN | ICU MEDICAL | PLUM A+ | 21397386 | NO DEFINIDO | UCI ADULTOS |  | COMODATO |  | ICU MEDICAL |  | NO APLICA |  | ANUAL | SEMESTRAL | [16 empty] | X | [8 empty] | IIb | Tratamiento o Terapéutico | 2019EBC-0001789-R1 |  |  | Revisión de circuitos electrónicos, panel de control, sensores, batería, ajuste de alarmas, limpieza y Pruebas de funcionamiento.
BOMBA DE INFUSIÓN | ICU MEDICAL | PLUM A+ | 21397359 | NO DEFINIDO | UCI ADULTOS |  | COMODATO |  | ICU MEDICAL |  | NO APLICA |  | ANUAL | SEMESTRAL | [16 empty] | X | [8 empty] | IIb | Tratamiento o Terapéutico | 2019EBC-0001789-R1 |  |  | Revisión de circuitos electrónicos, panel de control, sensores, batería, ajuste de alarmas, limpieza y Pruebas de funcionamiento.
BOMBA DE INFUSIÓN | ICU MEDICAL | PLUM A+ | 21397364 | NO DEFINIDO | UCI ADULTOS |  | COMODATO |  | ICU MEDICAL |  | NO APLICA |  | ANUAL | SEMESTRAL | [16 empty] | X | [8 empty] | IIb | Tratamiento o Terapéutico | 2019EBC-0001789-R1 |  |  | Revisión de circuitos electrónicos, panel de control, sensores, batería, ajuste de alarmas, limpieza y Pruebas de funcionamiento.
BOMBA DE INFUSIÓN | ICU MEDICAL | PLUM A+ | 21397350 | NO DEFINIDO | UCI ADULTOS |  | COMODATO |  | ICU MEDICAL |  | NO APLICA |  | ANUAL | SEMESTRAL | [16 empty] | X | [8 empty] | IIb | Tratamiento o Terapéutico | 2019EBC-0001789-R1 |  |  | Revisión de circuitos electrónicos, panel de control, sensores, batería, ajuste de alarmas, limpieza y Pruebas de funcionamiento.
BOMBA DE INFUSIÓN | ICU MEDICAL | PLUM A+ | 21397311 | NO DEFINIDO | UCI ADULTOS |  | COMODATO |  | ICU MEDICAL |  | NO APLICA |  | ANUAL | SEMESTRAL | [16 empty] | X | [8 empty] | IIb | Tratamiento o Terapéutico | 2019EBC-0001789-R1 |  |  | Revisión de circuitos electrónicos, panel de control, sensores, batería, ajuste de alarmas, limpieza y Pruebas de funcionamiento.
BOMBA DE INFUSIÓN | ICU MEDICAL | PLUM A+ | 21397335 | NO DEFINIDO | UCI ADULTOS |  | COMODATO |  | ICU MEDICAL |  | NO APLICA |  | ANUAL | SEMESTRAL | [16 empty] | X | [8 empty] | IIb | Tratamiento o Terapéutico | 2019EBC-0001789-R1 |  |  | Revisión de circuitos electrónicos, panel de control, sensores, batería, ajuste de alarmas, limpieza y Pruebas de funcionamiento.
BOMBA DE INFUSIÓN | ICU MEDICAL | PLUM A+ | 21397286 | NO DEFINIDO | UCI ADULTOS |  | COMODATO |  | ICU MEDICAL |  | NO APLICA |  | ANUAL | SEMESTRAL | [16 empty] | X | [8 empty] | IIb | Tratamiento o Terapéutico | 2019EBC-0001789-R1 |  |  | Revisión de circuitos electrónicos, panel de control, sensores, batería, ajuste de alarmas, limpieza y Pruebas de funcionamiento.
BOMBA DE INFUSIÓN | ICU MEDICAL | PLUM A+ | 21397233 | NO DEFINIDO | UCI ADULTOS |  | COMODATO |  | ICU MEDICAL |  | NO APLICA |  | ANUAL | SEMESTRAL | [16 empty] | X | [8 empty] | IIb | Tratamiento o Terapéutico | 2019EBC-0001789-R1 |  |  | Revisión de circuitos electrónicos, panel de control, sensores, batería, ajuste de alarmas, limpieza y Pruebas de funcionamiento.
BOMBA DE INFUSIÓN | ICU MEDICAL | PLUM A+ | 75244795 | NO DEFINIDO | UCI ADULTOS |  | COMODATO |  | ICU MEDICAL |  | NO APLICA |  | ANUAL | SEMESTRAL | [16 empty] | X | [8 empty] | IIb | Tratamiento o Terapéutico | 2019EBC-0001789-R1 |  |  | Revisión de circuitos electrónicos, panel de control, sensores, batería, ajuste de alarmas, limpieza y Pruebas de funcionamiento.
BOMBA DE INFUSIÓN | ICU MEDICAL | PLUM A+ | 21397191 | NO DEFINIDO | UCI ADULTOS |  | COMODATO |  | ICU MEDICAL |  | NO APLICA |  | ANUAL | SEMESTRAL | [16 empty] | X | [8 empty] | IIb | Tratamiento o Terapéutico | 2019EBC-0001789-R1 |  |  | Revisión de circuitos electrónicos, panel de control, sensores, batería, ajuste de alarmas, limpieza y Pruebas de funcionamiento.
BOMBA DE INFUSIÓN | ICU MEDICAL | PLUM A+ | 21397164 | NO DEFINIDO | UCI ADULTOS |  | COMODATO |  | ICU MEDICAL |  | NO APLICA |  | ANUAL | SEMESTRAL | [16 empty] | X | [8 empty] | IIb | Tratamiento o Terapéutico | 2019EBC-0001789-R1 |  |  | Revisión de circuitos electrónicos, panel de control, sensores, batería, ajuste de alarmas, limpieza y Pruebas de funcionamiento.
BOMBA DE INFUSIÓN | ICU MEDICAL | PLUM A+ | 21397138 | NO DEFINIDO | UCI ADULTOS |  | COMODATO |  | ICU MEDICAL |  | NO APLICA |  | ANUAL | SEMESTRAL | [16 empty] | X | [8 empty] | IIb | Tratamiento o Terapéutico | 2019EBC-0001789-R1 |  |  | Revisión de circuitos electrónicos, panel de control, sensores, batería, ajuste de alarmas, limpieza y Pruebas de funcionamiento.
BOMBA DE INFUSIÓN | ICU MEDICAL | PLUM A+ | 21396936 | NO DEFINIDO | UCI ADULTOS |  | COMODATO |  | ICU MEDICAL |  | NO APLICA |  | ANUAL | SEMESTRAL | [16 empty] | X | [8 empty] | IIb | Tratamiento o Terapéutico | 2019EBC-0001789-R1 |  |  | Revisión de circuitos electrónicos, panel de control, sensores, batería, ajuste de alarmas, limpieza y Pruebas de funcionamiento.
BOMBA DE INFUSIÓN | ICU MEDICAL | PLUM A+ | 75244443 | NO DEFINIDO | UCI ADULTOS |  | COMODATO |  | ICU MEDICAL |  | NO APLICA |  | ANUAL | SEMESTRAL | [16 empty] | X | [8 empty] | IIb | Tratamiento o Terapéutico | 2019EBC-0001789-R1 |  |  | Revisión de circuitos electrónicos, panel de control, sensores, batería, ajuste de alarmas, limpieza y Pruebas de funcionamiento.
BOMBA DE INFUSIÓN | ICU MEDICAL | PLUM A+ | 21396678 | NO DEFINIDO | UCI ADULTOS |  | COMODATO |  | ICU MEDICAL |  | NO APLICA |  | ANUAL | SEMESTRAL | [16 empty] | X | [8 empty] | IIb | Tratamiento o Terapéutico | 2019EBC-0001789-R1 |  |  | Revisión de circuitos electrónicos, panel de control, sensores, batería, ajuste de alarmas, limpieza y Pruebas de funcionamiento.
BOMBA DE INFUSIÓN | ICU MEDICAL | PLUM A+ | 21396643 | NO DEFINIDO | UCI ADULTOS |  | COMODATO |  | ICU MEDICAL |  | NO APLICA |  | ANUAL | SEMESTRAL | [16 empty] | X | [8 empty] | IIb | Tratamiento o Terapéutico | 2019EBC-0001789-R1 |  |  | Revisión de circuitos electrónicos, panel de control, sensores, batería, ajuste de alarmas, limpieza y Pruebas de funcionamiento.
BOMBA DE INFUSIÓN | ICU MEDICAL | PLUM A+ | 75243618 | NO DEFINIDO | UCI ADULTOS |  | COMODATO |  | ICU MEDICAL |  | NO APLICA |  | ANUAL | SEMESTRAL | [16 empty] | X | [8 empty] | IIb | Tratamiento o Terapéutico | 2019EBC-0001789-R1 |  |  | Revisión de circuitos electrónicos, panel de control, sensores, batería, ajuste de alarmas, limpieza y Pruebas de funcionamiento.
BOMBA DE INFUSIÓN | ICU MEDICAL | PLUM A+ | 18442559 | NO DEFINIDO | UCI ADULTOS |  | COMODATO |  | ICU MEDICAL |  | NO APLICA |  | ANUAL | SEMESTRAL | [16 empty] | X | [8 empty] | IIb | Tratamiento o Terapéutico | 2019EBC-0001789-R1 |  |  | Revisión de circuitos electrónicos, panel de control, sensores, batería, ajuste de alarmas, limpieza y Pruebas de funcionamiento.
BOMBA DE INFUSIÓN | ICU MEDICAL | PLUM A+ | 18441654 | NO DEFINIDO | UCI ADULTOS |  | COMODATO |  | ICU MEDICAL |  | NO APLICA |  | ANUAL | SEMESTRAL | [16 empty] | X | [8 empty] | IIb | Tratamiento o Terapéutico | 2019EBC-0001789-R1 |  |  | Revisión de circuitos electrónicos, panel de control, sensores, batería, ajuste de alarmas, limpieza y Pruebas de funcionamiento.
BOMBA DE INFUSIÓN | ICU MEDICAL | Plum A+ Wireless | 17950952 | NO DEFINIDO | UCI ADULTOS |  | COMODATO |  | ICU MEDICAL |  | NO APLICA |  | ANUAL | SEMESTRAL | [16 empty] | X | [8 empty] | IIb | Tratamiento o Terapéutico | 2019EBC-0001789-R1 |  |  | Revisión de circuitos electrónicos, panel de control, sensores, batería, ajuste de alarmas, limpieza y Pruebas de funcionamiento.
BOMBA DE INFUSIÓN | ICU MEDICAL | PLUM A+ | 18460180 | NO DEFINIDO | UCI ADULTOS |  | COMODATO |  | ICU MEDICAL |  | NO APLICA |  | ANUAL | SEMESTRAL | [16 empty] | X | [8 empty] | IIb | Tratamiento o Terapéutico | 2019EBC-0001789-R1 |  |  | Revisión de circuitos electrónicos, panel de control, sensores, batería, ajuste de alarmas, limpieza y Pruebas de funcionamiento.
BOMBA DE INFUSIÓN | ICU MEDICAL | PLUM A+ | 75240339 | NO DEFINIDO | UCI ADULTOS |  | COMODATO |  | ICU MEDICAL |  | NO APLICA |  | ANUAL | SEMESTRAL | [16 empty] | X | [8 empty] | IIb | Tratamiento o Terapéutico | 2019EBC-0001789-R1 |  |  | Revisión de circuitos electrónicos, panel de control, sensores, batería, ajuste de alarmas, limpieza y Pruebas de funcionamiento.
BOMBA DE INFUSIÓN | ICU MEDICAL | PLUM A+ | 18437914 | NO DEFINIDO | UCI ADULTOS |  | COMODATO |  | ICU MEDICAL |  | NO APLICA |  | ANUAL | SEMESTRAL | [16 empty] | X | [8 empty] | IIb | Tratamiento o Terapéutico | 2019EBC-0001789-R1 |  |  | Revisión de circuitos electrónicos, panel de control, sensores, batería, ajuste de alarmas, limpieza y Pruebas de funcionamiento.
BOMBA DE INFUSIÓN | ICU MEDICAL | PLUM A+ | 75240487 | NO DEFINIDO | UCI ADULTOS |  | COMODATO |  | ICU MEDICAL |  | NO APLICA |  | ANUAL | SEMESTRAL | [16 empty] | X | [8 empty] | IIb | Tratamiento o Terapéutico | 2019EBC-0001789-R1 |  |  | Revisión de circuitos electrónicos, panel de control, sensores, batería, ajuste de alarmas, limpieza y Pruebas de funcionamiento.
BOMBA DE INFUSIÓN | ICU MEDICAL | PLUM A+ | 75244822 | NO DEFINIDO | UCI NEONATAL |  | COMODATO |  | ICU MEDICAL |  | NO APLICA |  | ANUAL | SEMESTRAL | [16 empty] | X | [8 empty] | IIb | Tratamiento o Terapéutico | 2019EBC-0001789-R1 |  |  | Revisión de circuitos electrónicos, panel de control, sensores, batería, ajuste de alarmas, limpieza y Pruebas de funcionamiento.
BOMBA DE INFUSIÓN | ICU MEDICAL | PLUM A+ | 18446721 | NO DEFINIDO | UCI NEONATAL |  | COMODATO |  | ICU MEDICAL |  | NO APLICA |  | ANUAL | SEMESTRAL | [16 empty] | X | [8 empty] | IIb | Tratamiento o Terapéutico | 2019EBC-0001789-R1 |  |  | Revisión de circuitos electrónicos, panel de control, sensores, batería, ajuste de alarmas, limpieza y Pruebas de funcionamiento.
BOMBA DE INFUSIÓN | ICU MEDICAL | PLUM A+ | 18442021 | NO DEFINIDO | UCI NEONATAL |  | COMODATO |  | ICU MEDICAL |  | NO APLICA |  | ANUAL | SEMESTRAL | [16 empty] | X | [8 empty] | IIb | Tratamiento o Terapéutico | 2019EBC-0001789-R1 |  |  | Revisión de circuitos electrónicos, panel de control, sensores, batería, ajuste de alarmas, limpieza y Pruebas de funcionamiento.
BOMBA DE INFUSIÓN | ICU MEDICAL | Plum A+ Wireless | 17950752 | NO DEFINIDO | UCI NEONATAL |  | COMODATO |  | ICU MEDICAL |  | NO APLICA |  | ANUAL | SEMESTRAL | [16 empty] | X | [8 empty] | IIb | Tratamiento o Terapéutico | 2019EBC-0001789-R1 |  |  | Revisión de circuitos electrónicos, panel de control, sensores, batería, ajuste de alarmas, limpieza y Pruebas de funcionamiento.
BOMBA DE INFUSIÓN | ICU MEDICAL | Plum A+ Wireless | 17952427 | NO DEFINIDO | UCI NEONATAL |  | COMODATO |  | ICU MEDICAL |  | NO APLICA |  | ANUAL | SEMESTRAL | [16 empty] | X | [8 empty] | IIb | Tratamiento o Terapéutico | 2019EBC-0001789-R1 |  |  | Revisión de circuitos electrónicos, panel de control, sensores, batería, ajuste de alarmas, limpieza y Pruebas de funcionamiento.
BOMBA DE INFUSIÓN | ICU MEDICAL | PLUM A+ | 18446018 | NO DEFINIDO | UCI NEONATAL |  | COMODATO |  | ICU MEDICAL |  | NO APLICA |  | ANUAL | SEMESTRAL | [16 empty] | X | [8 empty] | IIb | Tratamiento o Terapéutico | 2019EBC-0001789-R1 |  |  | Revisión de circuitos electrónicos, panel de control, sensores, batería, ajuste de alarmas, limpieza y Pruebas de funcionamiento.
BOMBA DE INFUSIÓN | ICU MEDICAL | PLUM A+ | 21397958 | NO DEFINIDO | UCI NEONATAL |  | COMODATO |  | ICU MEDICAL |  | NO APLICA |  | ANUAL | SEMESTRAL | [16 empty] | X | [8 empty] | IIb | Tratamiento o Terapéutico | 2019EBC-0001789-R1 |  |  | Revisión de circuitos electrónicos, panel de control, sensores, batería, ajuste de alarmas, limpieza y Pruebas de funcionamiento.
BOMBA DE INFUSIÓN | ICU MEDICAL | PLUM A+ | 18437964 | NO DEFINIDO | UCI NEONATAL |  | COMODATO |  | ICU MEDICAL |  | NO APLICA |  | ANUAL | SEMESTRAL | [16 empty] | X | [8 empty] | IIb | Tratamiento o Terapéutico | 2019EBC-0001789-R1 |  |  | Revisión de circuitos electrónicos, panel de control, sensores, batería, ajuste de alarmas, limpieza y Pruebas de funcionamiento.
BOMBA DE INFUSIÓN | ICU MEDICAL | PLUM A+ | 75245789 | NO DEFINIDO | UCI NEONATAL |  | COMODATO |  | ICU MEDICAL |  | NO APLICA |  | ANUAL | SEMESTRAL | [16 empty] | X | [8 empty] | IIb | Tratamiento o Terapéutico | 2019EBC-0001789-R1 |  |  | Revisión de circuitos electrónicos, panel de control, sensores, batería, ajuste de alarmas, limpieza y Pruebas de funcionamiento.
BOMBA DE INFUSIÓN | ICU MEDICAL | PLUM A+ | 21397466 | NO DEFINIDO | UCI NEONATAL |  | COMODATO |  | ICU MEDICAL |  | NO APLICA |  | ANUAL | SEMESTRAL | [16 empty] | X | [8 empty] | IIb | Tratamiento o Terapéutico | 2019EBC-0001789-R1 |  |  | Revisión de circuitos electrónicos, panel de control, sensores, batería, ajuste de alarmas, limpieza y Pruebas de funcionamiento.
BOMBA DE INFUSIÓN | ICU MEDICAL | PLUM A+ | 21397398 | NO DEFINIDO | UCI NEONATAL |  | COMODATO |  | ICU MEDICAL |  | NO APLICA |  | ANUAL | SEMESTRAL | [16 empty] | X | [8 empty] | IIb | Tratamiento o Terapéutico | 2019EBC-0001789-R1 |  |  | Revisión de circuitos electrónicos, panel de control, sensores, batería, ajuste de alarmas, limpieza y Pruebas de funcionamiento.
BOMBA DE INFUSIÓN | ICU MEDICAL | Plum A+ Wireless | 17952581 | NO DEFINIDO | UCI NEONATAL |  | COMODATO |  | ICU MEDICAL |  | NO APLICA |  | ANUAL | SEMESTRAL | [16 empty] | X | [8 empty] | IIb | Tratamiento o Terapéutico | 2019EBC-0001789-R1 |  |  | Revisión de circuitos electrónicos, panel de control, sensores, batería, ajuste de alarmas, limpieza y Pruebas de funcionamiento.
BOMBA DE INFUSIÓN | ICU MEDICAL | PLUM A+ | 75244432 | NO DEFINIDO | UCI NEONATAL |  | COMODATO |  | ICU MEDICAL |  | NO APLICA |  | ANUAL | SEMESTRAL | [16 empty] | X | [8 empty] | IIb | Tratamiento o Terapéutico | 2019EBC-0001789-R1 |  |  | Revisión de circuitos electrónicos, panel de control, sensores, batería, ajuste de alarmas, limpieza y Pruebas de funcionamiento.
BOMBA DE INFUSIÓN | ICU MEDICAL | Plum A+ Wireless | 17952541 | NO DEFINIDO | UCI NEONATAL |  | COMODATO |  | ICU MEDICAL |  | NO APLICA |  | ANUAL | SEMESTRAL | [16 empty] | X | [8 empty] | IIb | Tratamiento o Terapéutico | 2019EBC-0001789-R1 |  |  | Revisión de circuitos electrónicos, panel de control, sensores, batería, ajuste de alarmas, limpieza y Pruebas de funcionamiento.
BOMBA DE INFUSIÓN | ICU MEDICAL | Plum A+ Wireless | 17952346 | NO DEFINIDO | UCI NEONATAL |  | COMODATO |  | ICU MEDICAL |  | NO APLICA |  | ANUAL | SEMESTRAL | [16 empty] | X | [8 empty] | IIb | Tratamiento o Terapéutico | 2019EBC-0001789-R1 |  |  | Revisión de circuitos electrónicos, panel de control, sensores, batería, ajuste de alarmas, limpieza y Pruebas de funcionamiento.
BOMBA DE INFUSIÓN | ICU MEDICAL | Plum A+ Wireless | 17952171 | NO DEFINIDO | UCI NEONATAL |  | COMODATO |  | ICU MEDICAL |  | NO APLICA |  | ANUAL | SEMESTRAL | [16 empty] | X | [8 empty] | IIb | Tratamiento o Terapéutico | 2019EBC-0001789-R1 |  |  | Revisión de circuitos electrónicos, panel de control, sensores, batería, ajuste de alarmas, limpieza y Pruebas de funcionamiento.
BOMBA DE INFUSIÓN | ICU MEDICAL | Plum A+ Wireless | 17952019 | NO DEFINIDO | UCI NEONATAL |  | COMODATO |  | ICU MEDICAL |  | NO APLICA |  | ANUAL | SEMESTRAL | [16 empty] | X | [8 empty] | IIb | Tratamiento o Terapéutico | 2019EBC-0001789-R1 |  |  | Revisión de circuitos electrónicos, panel de control, sensores, batería, ajuste de alarmas, limpieza y Pruebas de funcionamiento.
BOMBA DE INFUSIÓN | ICU MEDICAL | Plum A+ Wireless | 17951990 | NO DEFINIDO | UCI NEONATAL |  | COMODATO |  | ICU MEDICAL |  | NO APLICA |  | ANUAL | SEMESTRAL | [16 empty] | X | [8 empty] | IIb | Tratamiento o Terapéutico | 2019EBC-0001789-R1 |  |  | Revisión de circuitos electrónicos, panel de control, sensores, batería, ajuste de alarmas, limpieza y Pruebas de funcionamiento.
BOMBA DE INFUSIÓN | ICU MEDICAL | PLUM A+ | 75242688 | NO DEFINIDO | UCI NEONATAL |  | COMODATO |  | ICU MEDICAL |  | NO APLICA |  | ANUAL | SEMESTRAL | [16 empty] | X | [8 empty] | IIb | Tratamiento o Terapéutico | 2019EBC-0001789-R1 |  |  | Revisión de circuitos electrónicos, panel de control, sensores, batería, ajuste de alarmas, limpieza y Pruebas de funcionamiento.
BOMBA DE INFUSIÓN | ICU MEDICAL | PLUM A+ | 18440085 | NO DEFINIDO | UCI NEONATAL |  | COMODATO |  | ICU MEDICAL |  | NO APLICA |  | ANUAL | SEMESTRAL | [16 empty] | X | [8 empty] | IIb | Tratamiento o Terapéutico | 2019EBC-0001789-R1 |  |  | Revisión de circuitos electrónicos, panel de control, sensores, batería, ajuste de alarmas, limpieza y Pruebas de funcionamiento.
BOMBA DE INFUSIÓN | ICU MEDICAL | Plum A+ Wireless | 17951203 | NO DEFINIDO | UCI NEONATAL |  | COMODATO |  | ICU MEDICAL |  | NO APLICA |  | ANUAL | SEMESTRAL | [16 empty] | X | [8 empty] | IIb | Tratamiento o Terapéutico | 2019EBC-0001789-R1 |  |  | Revisión de circuitos electrónicos, panel de control, sensores, batería, ajuste de alarmas, limpieza y Pruebas de funcionamiento.
BOMBA DE INFUSIÓN | ICU MEDICAL | Plum A+ Wireless | 17951008 | NO DEFINIDO | UCI NEONATAL |  | COMODATO |  | ICU MEDICAL |  | NO APLICA |  | ANUAL | SEMESTRAL | [16 empty] | X | [8 empty] | IIb | Tratamiento o Terapéutico | 2019EBC-0001789-R1 |  |  | Revisión de circuitos electrónicos, panel de control, sensores, batería, ajuste de alarmas, limpieza y Pruebas de funcionamiento.
BOMBA DE INFUSIÓN | ICU MEDICAL | Plum A+ Wireless | 17950987 | NO DEFINIDO | UCI NEONATAL |  | COMODATO |  | ICU MEDICAL |  | NO APLICA |  | ANUAL | SEMESTRAL | [16 empty] | X | [8 empty] | IIb | Tratamiento o Terapéutico | 2019EBC-0001789-R1 |  |  | Revisión de circuitos electrónicos, panel de control, sensores, batería, ajuste de alarmas, limpieza y Pruebas de funcionamiento.
BOMBA DE INFUSIÓN | ICU MEDICAL | Plum A+ Wireless | 17950945 | NO DEFINIDO | UCI NEONATAL |  | COMODATO |  | ICU MEDICAL |  | NO APLICA |  | ANUAL | SEMESTRAL | [16 empty] | X | [8 empty] | IIb | Tratamiento o Terapéutico | 2019EBC-0001789-R1 |  |  | Revisión de circuitos electrónicos, panel de control, sensores, batería, ajuste de alarmas, limpieza y Pruebas de funcionamiento.
BOMBA DE INFUSIÓN | ICU MEDICAL | Plum A+ Wireless | 17950898 | NO DEFINIDO | UCI NEONATAL |  | COMODATO |  | ICU MEDICAL |  | NO APLICA |  | ANUAL | SEMESTRAL | [16 empty] | X | [8 empty] | IIb | Tratamiento o Terapéutico | 2019EBC-0001789-R1 |  |  | Revisión de circuitos electrónicos, panel de control, sensores, batería, ajuste de alarmas, limpieza y Pruebas de funcionamiento.
BOMBA DE INFUSIÓN | ICU MEDICAL | Plum A+ Wireless | 17950799 | NO DEFINIDO | UCI NEONATAL |  | COMODATO |  | ICU MEDICAL |  | NO APLICA |  | ANUAL | SEMESTRAL | [16 empty] | X | [8 empty] | IIb | Tratamiento o Terapéutico | 2019EBC-0001789-R1 |  |  | Revisión de circuitos electrónicos, panel de control, sensores, batería, ajuste de alarmas, limpieza y Pruebas de funcionamiento.
BOMBA DE INFUSIÓN | ICU MEDICAL | Plum A+ Wireless | 17950690 | NO DEFINIDO | UCI NEONATAL |  | COMODATO |  | ICU MEDICAL |  | NO APLICA |  | ANUAL | SEMESTRAL | [16 empty] | X | [8 empty] | IIb | Tratamiento o Terapéutico | 2019EBC-0001789-R1 |  |  | Revisión de circuitos electrónicos, panel de control, sensores, batería, ajuste de alarmas, limpieza y Pruebas de funcionamiento.
BOMBA DE INFUSIÓN | ICU MEDICAL | PLUM A+ | 18448185 | NO DEFINIDO | UCI NEONATAL |  | COMODATO |  | ICU MEDICAL |  | NO APLICA |  | ANUAL | SEMESTRAL | [16 empty] | X | [8 empty] | IIb | Tratamiento o Terapéutico | 2019EBC-0001789-R1 |  |  | Revisión de circuitos electrónicos, panel de control, sensores, batería, ajuste de alarmas, limpieza y Pruebas de funcionamiento.
BOMBA DE INFUSIÓN | ICU MEDICAL | PLUM A+ | 18446297 | NO DEFINIDO | UCI NEONATAL |  | COMODATO |  | ICU MEDICAL |  | NO APLICA |  | ANUAL | SEMESTRAL | [16 empty] | X | [8 empty] | IIb | Tratamiento o Terapéutico | 2019EBC-0001789-R1 |  |  | Revisión de circuitos electrónicos, panel de control, sensores, batería, ajuste de alarmas, limpieza y Pruebas de funcionamiento.
BOMBA DE INFUSIÓN | ICU MEDICAL | Plum 360 | 41408397 | NO DEFINIDO | UNIDAD DE CUIDADO OBSTÉTRICO |  | COMODATO |  | ICU MEDICAL |  | NO APLICA |  | ANUAL | SEMESTRAL | [16 empty] | X | [8 empty] | IIb | Tratamiento o Terapéutico | 2019EBC-0001789-R1 |  |  | Revisión de circuitos electrónicos, panel de control, sensores, batería, ajuste de alarmas, limpieza y Pruebas de funcionamiento.
BOMBA DE INFUSIÓN | ICU MEDICAL | Plum 360 | 41408393 | NO DEFINIDO | UNIDAD DE CUIDADO OBSTÉTRICO |  | COMODATO |  | ICU MEDICAL |  | NO APLICA |  | ANUAL | SEMESTRAL | [16 empty] | X | [8 empty] | IIb | Tratamiento o Terapéutico | 2019EBC-0001789-R1 |  |  | Revisión de circuitos electrónicos, panel de control, sensores, batería, ajuste de alarmas, limpieza y Pruebas de funcionamiento.
BOMBA DE INFUSIÓN | ICU MEDICAL | Plum 360 | 41407457 | NO DEFINIDO | UNIDAD DE CUIDADO OBSTÉTRICO |  | COMODATO |  | ICU MEDICAL |  | NO APLICA |  | ANUAL | SEMESTRAL | [16 empty] | X | [8 empty] | IIb | Tratamiento o Terapéutico | 2019EBC-0001789-R1 |  |  | Revisión de circuitos electrónicos, panel de control, sensores, batería, ajuste de alarmas, limpieza y Pruebas de funcionamiento.
BOMBA DE INFUSIÓN | ICU MEDICAL | Plum 360 | 41407369 | NO DEFINIDO | UNIDAD DE CUIDADO OBSTÉTRICO |  | COMODATO |  | ICU MEDICAL |  | NO APLICA |  | ANUAL | SEMESTRAL | [16 empty] | X | [8 empty] | IIb | Tratamiento o Terapéutico | 2019EBC-0001789-R1 |  |  | Revisión de circuitos electrónicos, panel de control, sensores, batería, ajuste de alarmas, limpieza y Pruebas de funcionamiento.
BOMBA DE INFUSIÓN | ICU MEDICAL | Plum 360 | 41407338 | NO DEFINIDO | UNIDAD DE CUIDADO OBSTÉTRICO |  | COMODATO |  | ICU MEDICAL |  | NO APLICA |  | ANUAL | SEMESTRAL | [16 empty] | X | [8 empty] | IIb | Tratamiento o Terapéutico | 2019EBC-0001789-R1 |  |  | Revisión de circuitos electrónicos, panel de control, sensores, batería, ajuste de alarmas, limpieza y Pruebas de funcionamiento.
BOMBA DE INFUSIÓN | ICU MEDICAL | Plum 360 | 41407387 | NO DEFINIDO | UNIDAD DE CUIDADO OBSTÉTRICO |  | COMODATO |  | ICU MEDICAL |  | NO APLICA |  | ANUAL | SEMESTRAL | [16 empty] | X | [8 empty] | IIb | Tratamiento o Terapéutico | 2019EBC-0001789-R1 |  |  | Revisión de circuitos electrónicos, panel de control, sensores, batería, ajuste de alarmas, limpieza y Pruebas de funcionamiento.
BOMBA DE INFUSIÓN | ICU MEDICAL | Plum 360 | 41407317 | NO DEFINIDO | UNIDAD DE CUIDADO OBSTÉTRICO |  | COMODATO |  | ICU MEDICAL |  | NO APLICA |  | ANUAL | SEMESTRAL | [16 empty] | X | [8 empty] | IIb | Tratamiento o Terapéutico | 2019EBC-0001789-R1 |  |  | Revisión de circuitos electrónicos, panel de control, sensores, batería, ajuste de alarmas, limpieza y Pruebas de funcionamiento.
BOMBA DE INFUSIÓN | ICU MEDICAL | Plum 360 | 41406845 | NO DEFINIDO | UNIDAD DE CUIDADO OBSTÉTRICO |  | COMODATO |  | ICU MEDICAL |  | NO APLICA |  | ANUAL | SEMESTRAL | [16 empty] | X | [8 empty] | IIb | Tratamiento o Terapéutico | 2019EBC-0001789-R1 |  |  | Revisión de circuitos electrónicos, panel de control, sensores, batería, ajuste de alarmas, limpieza y Pruebas de funcionamiento.
BOMBA DE INFUSIÓN | ICU MEDICAL | PLUM A+ | 75240176 | NO DEFINIDO | UNIDAD DE CUIDADO OBSTÉTRICO |  | COMODATO |  | ICU MEDICAL |  | NO APLICA |  | ANUAL | SEMESTRAL | [16 empty] | X | [8 empty] | IIb | Tratamiento o Terapéutico | 2019EBC-0001789-R1 |  |  | Revisión de circuitos electrónicos, panel de control, sensores, batería, ajuste de alarmas, limpieza y Pruebas de funcionamiento.
BOMBA DE INFUSIÓN | ICU MEDICAL | PLUM A+ | 21397952 | NO DEFINIDO | UNIDAD DE CUIDADO OBSTÉTRICO |  | COMODATO |  | ICU MEDICAL |  | NO APLICA |  | ANUAL | SEMESTRAL | [16 empty] | X | [8 empty] | IIb | Tratamiento o Terapéutico | 2019EBC-0001789-R1 |  |  | Revisión de circuitos electrónicos, panel de control, sensores, batería, ajuste de alarmas, limpieza y Pruebas de funcionamiento.
BOMBA DE INFUSIÓN | ICU MEDICAL | PLUM A+ | 21397930 | NO DEFINIDO | UNIDAD DE CUIDADO OBSTÉTRICO |  | COMODATO |  | ICU MEDICAL |  | NO APLICA |  | ANUAL | SEMESTRAL | [16 empty] | X | [8 empty] | IIb | Tratamiento o Terapéutico | 2019EBC-0001789-R1 |  |  | Revisión de circuitos electrónicos, panel de control, sensores, batería, ajuste de alarmas, limpieza y Pruebas de funcionamiento.
BOMBA DE INFUSIÓN | ICU MEDICAL | PLUM A+ | 21397670 | NO DEFINIDO | UNIDAD DE CUIDADO OBSTÉTRICO |  | COMODATO |  | ICU MEDICAL |  | NO APLICA |  | ANUAL | SEMESTRAL | [16 empty] | X | [8 empty] | IIb | Tratamiento o Terapéutico | 2019EBC-0001789-R1 |  |  | Revisión de circuitos electrónicos, panel de control, sensores, batería, ajuste de alarmas, limpieza y Pruebas de funcionamiento.
BOMBA DE INFUSIÓN | ICU MEDICAL | PLUM A+ | 21397596 | NO DEFINIDO | UNIDAD DE CUIDADO OBSTÉTRICO |  | COMODATO |  | ICU MEDICAL |  | NO APLICA |  | ANUAL | SEMESTRAL | [16 empty] | X | [8 empty] | IIb | Tratamiento o Terapéutico | 2019EBC-0001789-R1 |  |  | Revisión de circuitos electrónicos, panel de control, sensores, batería, ajuste de alarmas, limpieza y Pruebas de funcionamiento.
BOMBA DE INFUSIÓN | ICU MEDICAL | PLUM A+ | 21397512 | NO DEFINIDO | UNIDAD DE CUIDADO OBSTÉTRICO |  | COMODATO |  | ICU MEDICAL |  | NO APLICA |  | ANUAL | SEMESTRAL | [16 empty] | X | [8 empty] | IIb | Tratamiento o Terapéutico | 2019EBC-0001789-R1 |  |  | Revisión de circuitos electrónicos, panel de control, sensores, batería, ajuste de alarmas, limpieza y Pruebas de funcionamiento.
BOMBA DE INFUSIÓN | ICU MEDICAL | PLUM A+ | 21397412 | NO DEFINIDO | UNIDAD DE CUIDADO OBSTÉTRICO |  | COMODATO |  | ICU MEDICAL |  | NO APLICA |  | ANUAL | SEMESTRAL | [16 empty] | X | [8 empty] | IIb | Tratamiento o Terapéutico | 2019EBC-0001789-R1 |  |  | Revisión de circuitos electrónicos, panel de control, sensores, batería, ajuste de alarmas, limpieza y Pruebas de funcionamiento.
BOMBA DE INFUSIÓN | ICU MEDICAL | PLUM A+ | 21397387 | NO DEFINIDO | UNIDAD DE CUIDADO OBSTÉTRICO |  | COMODATO |  | ICU MEDICAL |  | NO APLICA |  | ANUAL | SEMESTRAL | [16 empty] | X | [8 empty] | IIb | Tratamiento o Terapéutico | 2019EBC-0001789-R1 |  |  | Revisión de circuitos electrónicos, panel de control, sensores, batería, ajuste de alarmas, limpieza y Pruebas de funcionamiento.
BOMBA DE INFUSIÓN | ICU MEDICAL | PLUM A+ | 21397367 | NO DEFINIDO | UNIDAD DE CUIDADO OBSTÉTRICO |  | COMODATO |  | ICU MEDICAL |  | NO APLICA |  | ANUAL | SEMESTRAL | [16 empty] | X | [8 empty] | IIb | Tratamiento o Terapéutico | 2019EBC-0001789-R1 |  |  | Revisión de circuitos electrónicos, panel de control, sensores, batería, ajuste de alarmas, limpieza y Pruebas de funcionamiento.
BOMBA DE INFUSIÓN | ICU MEDICAL | PLUM A+ | 21397357 | NO DEFINIDO | UNIDAD DE CUIDADO OBSTÉTRICO |  | COMODATO |  | ICU MEDICAL |  | NO APLICA |  | ANUAL | SEMESTRAL | [16 empty] | X | [8 empty] | IIb | Tratamiento o Terapéutico | 2019EBC-0001789-R1 |  |  | Revisión de circuitos electrónicos, panel de control, sensores, batería, ajuste de alarmas, limpieza y Pruebas de funcionamiento.
BOMBA DE INFUSIÓN | ICU MEDICAL | PLUM A+ | 21397112 | NO DEFINIDO | UNIDAD DE CUIDADO OBSTÉTRICO |  | COMODATO |  | ICU MEDICAL |  | NO APLICA |  | ANUAL | SEMESTRAL | [16 empty] | X | [8 empty] | IIb | Tratamiento o Terapéutico | 2019EBC-0001789-R1 |  |  | Revisión de circuitos electrónicos, panel de control, sensores, batería, ajuste de alarmas, limpieza y Pruebas de funcionamiento.
BOMBA DE INFUSIÓN | ICU MEDICAL | PLUM A+ | 21397089 | NO DEFINIDO | UNIDAD DE CUIDADO OBSTÉTRICO |  | COMODATO |  | ICU MEDICAL |  | NO APLICA |  | ANUAL | SEMESTRAL | [16 empty] | X | [8 empty] | IIb | Tratamiento o Terapéutico | 2019EBC-0001789-R1 |  |  | Revisión de circuitos electrónicos, panel de control, sensores, batería, ajuste de alarmas, limpieza y Pruebas de funcionamiento.
BOMBA DE INFUSIÓN | ICU MEDICAL | PLUM A+ | 21396285 | NO DEFINIDO | UNIDAD DE CUIDADO OBSTÉTRICO |  | COMODATO |  | ICU MEDICAL |  | NO APLICA |  | ANUAL | SEMESTRAL | [16 empty] | X | [8 empty] | IIb | Tratamiento o Terapéutico | 2019EBC-0001789-R1 |  |  | Revisión de circuitos electrónicos, panel de control, sensores, batería, ajuste de alarmas, limpieza y Pruebas de funcionamiento.
BOMBA DE INFUSIÓN | ICU MEDICAL | PLUM A+ | 18446796 | NO DEFINIDO | UNIDAD DE CUIDADO OBSTÉTRICO |  | COMODATO |  | ICU MEDICAL |  | NO APLICA |  | ANUAL | SEMESTRAL | [16 empty] | X | [8 empty] | IIb | Tratamiento o Terapéutico | 2019EBC-0001789-R1 |  |  | Revisión de circuitos electrónicos, panel de control, sensores, batería, ajuste de alarmas, limpieza y Pruebas de funcionamiento.
BOMBA DE INFUSIÓN | ICU MEDICAL | PLUM A+ | 18446794 | NO DEFINIDO | URGENCIAS |  | COMODATO |  | ICU MEDICAL |  | NO APLICA |  | ANUAL | SEMESTRAL | [16 empty] | X | [8 empty] | IIb | Tratamiento o Terapéutico | 2019EBC-0001789-R1 |  |  | Revisión de circuitos electrónicos, panel de control, sensores, batería, ajuste de alarmas, limpieza y Pruebas de funcionamiento.
BOMBA DE INFUSIÓN | ICU MEDICAL | PLUM A+ | 21395660 | NO DEFINIDO | URGENCIAS |  | COMODATO |  | ICU MEDICAL |  | NO APLICA |  | ANUAL | SEMESTRAL | [16 empty] | X | [8 empty] | IIb | Tratamiento o Terapéutico | 2019EBC-0001789-R1 |  |  | Revisión de circuitos electrónicos, panel de control, sensores, batería, ajuste de alarmas, limpieza y Pruebas de funcionamiento.
BOMBA DE INFUSIÓN | ICU MEDICAL | PLUM A+ | 21397473 | NO DEFINIDO | URGENCIAS |  | COMODATO |  | ICU MEDICAL |  | NO APLICA |  | ANUAL | SEMESTRAL | [16 empty] | X | [8 empty] | IIb | Tratamiento o Terapéutico | 2019EBC-0001789-R1 |  |  | Revisión de circuitos electrónicos, panel de control, sensores, batería, ajuste de alarmas, limpieza y Pruebas de funcionamiento.
BOMBA DE INFUSIÓN | ICU MEDICAL | Plum A+ Wireless | 17950478 | NO DEFINIDO | URGENCIAS |  | COMODATO |  | ICU MEDICAL |  | NO APLICA |  | ANUAL | SEMESTRAL | [16 empty] | X | [8 empty] | IIb | Tratamiento o Terapéutico | 2019EBC-0001789-R1 |  |  | Revisión de circuitos electrónicos, panel de control, sensores, batería, ajuste de alarmas, limpieza y Pruebas de funcionamiento.
BOMBA DE INFUSIÓN | ICU MEDICAL | PLUM A+ | 18441624 | NO DEFINIDO | URGENCIAS |  | COMODATO |  | ICU MEDICAL |  | NO APLICA |  | ANUAL | SEMESTRAL | [16 empty] | X | [8 empty] | IIb | Tratamiento o Terapéutico | 2019EBC-0001789-R1 |  |  | Revisión de circuitos electrónicos, panel de control, sensores, batería, ajuste de alarmas, limpieza y Pruebas de funcionamiento.
BOMBA DE INFUSIÓN | ICU MEDICAL | PLUM A+ | 18447065 | NO DEFINIDO | URGENCIAS |  | COMODATO |  | ICU MEDICAL |  | NO APLICA |  | ANUAL | SEMESTRAL | [16 empty] | X | [8 empty] | IIb | Tratamiento o Terapéutico | 2019EBC-0001789-R1 |  |  | Revisión de circuitos electrónicos, panel de control, sensores, batería, ajuste de alarmas, limpieza y Pruebas de funcionamiento.
BOMBA DE INFUSIÓN | ICU MEDICAL | PLUM A+ | 18463407 | NO DEFINIDO | URGENCIAS |  | COMODATO |  | ICU MEDICAL |  | NO APLICA |  | ANUAL | SEMESTRAL | [16 empty] | X | [8 empty] | IIb | Tratamiento o Terapéutico | 2019EBC-0001789-R1 |  |  | Revisión de circuitos electrónicos, panel de control, sensores, batería, ajuste de alarmas, limpieza y Pruebas de funcionamiento.
BOMBA DE INFUSIÓN | ICU MEDICAL | PLUM A+ | 18462122 | NO DEFINIDO | URGENCIAS |  | COMODATO |  | ICU MEDICAL |  | NO APLICA |  | ANUAL | SEMESTRAL | [16 empty] | X | [8 empty] | IIb | Tratamiento o Terapéutico | 2019EBC-0001789-R1 |  |  | Revisión de circuitos electrónicos, panel de control, sensores, batería, ajuste de alarmas, limpieza y Pruebas de funcionamiento.
BOMBA DE INFUSIÓN | ICU MEDICAL | PLUM A+ | 18447003 | NO DEFINIDO | URGENCIAS |  | COMODATO |  | ICU MEDICAL |  | NO APLICA |  | ANUAL | SEMESTRAL | [16 empty] | X | [8 empty] | IIb | Tratamiento o Terapéutico | 2019EBC-0001789-R1 |  |  | Revisión de circuitos electrónicos, panel de control, sensores, batería, ajuste de alarmas, limpieza y Pruebas de funcionamiento.
BOMBA DE INFUSIÓN | ICU MEDICAL | PLUM A+ | 18449049 | NO DEFINIDO | URGENCIAS |  | COMODATO |  | ICU MEDICAL |  | NO APLICA |  | ANUAL | SEMESTRAL | [16 empty] | X | [8 empty] | IIb | Tratamiento o Terapéutico | 2019EBC-0001789-R1 |  |  | Revisión de circuitos electrónicos, panel de control, sensores, batería, ajuste de alarmas, limpieza y Pruebas de funcionamiento.
BOMBA DE INFUSIÓN | ICU MEDICAL | PLUM A+ | 21398084 | NO DEFINIDO | URGENCIAS |  | COMODATO |  | ICU MEDICAL |  | NO APLICA |  | ANUAL | SEMESTRAL | [16 empty] | X | [8 empty] | IIb | Tratamiento o Terapéutico | 2019EBC-0001789-R1 |  |  | Revisión de circuitos electrónicos, panel de control, sensores, batería, ajuste de alarmas, limpieza y Pruebas de funcionamiento.
BOMBA DE INFUSIÓN | ICU MEDICAL | PLUM A+ | 21397983 | NO DEFINIDO | URGENCIAS |  | COMODATO |  | ICU MEDICAL |  | NO APLICA |  | ANUAL | SEMESTRAL | [16 empty] | X | [8 empty] | IIb | Tratamiento o Terapéutico | 2019EBC-0001789-R1 |  |  | Revisión de circuitos electrónicos, panel de control, sensores, batería, ajuste de alarmas, limpieza y Pruebas de funcionamiento.
BOMBA DE INFUSIÓN | ICU MEDICAL | PLUM A+ | 21397962 | NO DEFINIDO | URGENCIAS |  | COMODATO |  | ICU MEDICAL |  | NO APLICA |  | ANUAL | SEMESTRAL | [16 empty] | X | [8 empty] | IIb | Tratamiento o Terapéutico | 2019EBC-0001789-R1 |  |  | Revisión de circuitos electrónicos, panel de control, sensores, batería, ajuste de alarmas, limpieza y Pruebas de funcionamiento.
BOMBA DE INFUSIÓN | ICU MEDICAL | PLUM A+ | 21397938 | NO DEFINIDO | URGENCIAS |  | COMODATO |  | ICU MEDICAL |  | NO APLICA |  | ANUAL | SEMESTRAL | [16 empty] | X | [8 empty] | IIb | Tratamiento o Terapéutico | 2019EBC-0001789-R1 |  |  | Revisión de circuitos electrónicos, panel de control, sensores, batería, ajuste de alarmas, limpieza y Pruebas de funcionamiento.
BOMBA DE INFUSIÓN | ICU MEDICAL | PLUM A+ | 21397872 | NO DEFINIDO | URGENCIAS |  | COMODATO |  | ICU MEDICAL |  | NO APLICA |  | ANUAL | SEMESTRAL | [16 empty] | X | [8 empty] | IIb | Tratamiento o Terapéutico | 2019EBC-0001789-R1 |  |  | Revisión de circuitos electrónicos, panel de control, sensores, batería, ajuste de alarmas, limpieza y Pruebas de funcionamiento.
BOMBA DE INFUSIÓN | ICU MEDICAL | PLUM A+ | 21397858 | NO DEFINIDO | URGENCIAS |  | COMODATO |  | ICU MEDICAL |  | NO APLICA |  | ANUAL | SEMESTRAL | [16 empty] | X | [8 empty] | IIb | Tratamiento o Terapéutico | 2019EBC-0001789-R1 |  |  | Revisión de circuitos electrónicos, panel de control, sensores, batería, ajuste de alarmas, limpieza y Pruebas de funcionamiento.
BOMBA DE INFUSIÓN | ICU MEDICAL | PLUM A+ | 21397856 | NO DEFINIDO | URGENCIAS |  | COMODATO |  | ICU MEDICAL |  | NO APLICA |  | ANUAL | SEMESTRAL | [16 empty] | X | [8 empty] | IIb | Tratamiento o Terapéutico | 2019EBC-0001789-R1 |  |  | Revisión de circuitos electrónicos, panel de control, sensores, batería, ajuste de alarmas, limpieza y Pruebas de funcionamiento.
BOMBA DE INFUSIÓN | ICU MEDICAL | PLUM A+ | 21397637 | NO DEFINIDO | URGENCIAS |  | COMODATO |  | ICU MEDICAL |  | NO APLICA |  | ANUAL | SEMESTRAL | [16 empty] | X | [8 empty] | IIb | Tratamiento o Terapéutico | 2019EBC-0001789-R1 |  |  | Revisión de circuitos electrónicos, panel de control, sensores, batería, ajuste de alarmas, limpieza y Pruebas de funcionamiento.
BOMBA DE INFUSIÓN | ICU MEDICAL | PLUM A+ | 21397588 | NO DEFINIDO | URGENCIAS |  | COMODATO |  | ICU MEDICAL |  | NO APLICA |  | ANUAL | SEMESTRAL | [16 empty] | X | [8 empty] | IIb | Tratamiento o Terapéutico | 2019EBC-0001789-R1 |  |  | Revisión de circuitos electrónicos, panel de control, sensores, batería, ajuste de alarmas, limpieza y Pruebas de funcionamiento.
BOMBA DE INFUSIÓN | ICU MEDICAL | PLUM A+ | 21397579 | NO DEFINIDO | URGENCIAS |  | COMODATO |  | ICU MEDICAL |  | NO APLICA |  | ANUAL | SEMESTRAL | [16 empty] | X | [8 empty] | IIb | Tratamiento o Terapéutico | 2019EBC-0001789-R1 |  |  | Revisión de circuitos electrónicos, panel de control, sensores, batería, ajuste de alarmas, limpieza y Pruebas de funcionamiento.
BOMBA DE INFUSIÓN | ICU MEDICAL | PLUM A+ | 21397570 | NO DEFINIDO | URGENCIAS |  | COMODATO |  | ICU MEDICAL |  | NO APLICA |  | ANUAL | SEMESTRAL | [16 empty] | X | [8 empty] | IIb | Tratamiento o Terapéutico | 2019EBC-0001789-R1 |  |  | Revisión de circuitos electrónicos, panel de control, sensores, batería, ajuste de alarmas, limpieza y Pruebas de funcionamiento.
BOMBA DE INFUSIÓN | ICU MEDICAL | PLUM A+ | 21397501 | NO DEFINIDO | URGENCIAS |  | COMODATO |  | ICU MEDICAL |  | NO APLICA |  | ANUAL | SEMESTRAL | [16 empty] | X | [8 empty] | IIb | Tratamiento o Terapéutico | 2019EBC-0001789-R1 |  |  | Revisión de circuitos electrónicos, panel de control, sensores, batería, ajuste de alarmas, limpieza y Pruebas de funcionamiento.
BOMBA DE INFUSIÓN | ICU MEDICAL | PLUM A+ | 21397403 | NO DEFINIDO | URGENCIAS |  | COMODATO |  | ICU MEDICAL |  | NO APLICA |  | ANUAL | SEMESTRAL | [16 empty] | X | [8 empty] | IIb | Tratamiento o Terapéutico | 2019EBC-0001789-R1 |  |  | Revisión de circuitos electrónicos, panel de control, sensores, batería, ajuste de alarmas, limpieza y Pruebas de funcionamiento.
BOMBA DE INFUSIÓN | ICU MEDICAL | PLUM A+ | 21397322 | NO DEFINIDO | URGENCIAS |  | COMODATO |  | ICU MEDICAL |  | NO APLICA |  | ANUAL | SEMESTRAL | [16 empty] | X | [8 empty] | IIb | Tratamiento o Terapéutico | 2019EBC-0001789-R1 |  |  | Revisión de circuitos electrónicos, panel de control, sensores, batería, ajuste de alarmas, limpieza y Pruebas de funcionamiento.
BOMBA DE INFUSIÓN | ICU MEDICAL | PLUM A+ | 21397252 | NO DEFINIDO | URGENCIAS |  | COMODATO |  | ICU MEDICAL |  | NO APLICA |  | ANUAL | SEMESTRAL | [16 empty] | X | [8 empty] | IIb | Tratamiento o Terapéutico | 2019EBC-0001789-R1 |  |  | Revisión de circuitos electrónicos, panel de control, sensores, batería, ajuste de alarmas, limpieza y Pruebas de funcionamiento.
BOMBA DE INFUSIÓN | ICU MEDICAL | PLUM A+ | 75243670 | NO DEFINIDO | URGENCIAS |  | COMODATO |  | ICU MEDICAL |  | NO APLICA |  | ANUAL | SEMESTRAL | [16 empty] | X | [8 empty] | IIb | Tratamiento o Terapéutico | 2019EBC-0001789-R1 |  |  | Revisión de circuitos electrónicos, panel de control, sensores, batería, ajuste de alarmas, limpieza y Pruebas de funcionamiento.
BOMBA DE INFUSIÓN | ICU MEDICAL | PLUM A+ | 18442527 | NO DEFINIDO | URGENCIAS |  | COMODATO |  | ICU MEDICAL |  | NO APLICA |  | ANUAL | SEMESTRAL | [16 empty] | X | [8 empty] | IIb | Tratamiento o Terapéutico | 2019EBC-0001789-R1 |  |  | Revisión de circuitos electrónicos, panel de control, sensores, batería, ajuste de alarmas, limpieza y Pruebas de funcionamiento.
BOMBA DE INFUSIÓN | ICU MEDICAL | PLUM A+ | 18439952 | NO DEFINIDO | URGENCIAS |  | COMODATO |  | ICU MEDICAL |  | NO APLICA |  | ANUAL | SEMESTRAL | [16 empty] | X | [8 empty] | IIb | Tratamiento o Terapéutico | 2019EBC-0001789-R1 |  |  | Revisión de circuitos electrónicos, panel de control, sensores, batería, ajuste de alarmas, limpieza y Pruebas de funcionamiento.
BOMBA DE INFUSIÓN | ICU MEDICAL | PLUM A+ | 75240552 | NO DEFINIDO | URGENCIAS |  | COMODATO |  | ICU MEDICAL |  | NO APLICA |  | ANUAL | SEMESTRAL | [16 empty] | X | [8 empty] | IIb | Tratamiento o Terapéutico | 2019EBC-0001789-R1 |  |  | Revisión de circuitos electrónicos, panel de control, sensores, batería, ajuste de alarmas, limpieza y Pruebas de funcionamiento.
BOMBA DE INFUSIÓN | ICU MEDICAL | Plum A+ Wireless | 17950555 | NO DEFINIDO | URGENCIAS |  | COMODATO |  | ICU MEDICAL |  | NO APLICA |  | ANUAL | SEMESTRAL | [16 empty] | X | [8 empty] | IIb | Tratamiento o Terapéutico | 2019EBC-0001789-R1 |  |  | Revisión de circuitos electrónicos, panel de control, sensores, batería, ajuste de alarmas, limpieza y Pruebas de funcionamiento.
BOMBA DE INFUSIÓN | ICU MEDICAL | PLUM A+ | 18446146 | NO DEFINIDO | URGENCIAS |  | COMODATO |  | ICU MEDICAL |  | NO APLICA |  | ANUAL | SEMESTRAL | [16 empty] | X | [8 empty] | IIb | Tratamiento o Terapéutico | 2019EBC-0001789-R1 |  |  | Revisión de circuitos electrónicos, panel de control, sensores, batería, ajuste de alarmas, limpieza y Pruebas de funcionamiento.
BOMBA DE INFUSIÓN | ICU MEDICAL | PLUM A + | 23056864 | COMODATO | EXTENSIÓN UCI |  | COMODATO |  | ICU MEDICAL |  | N/A |  | ANUAL | SEMESTRAL | [25 empty] | IIb | Tratamiento o Terapéutico | 2012EBC-0008723 |  |  | Revisión de circuitos electrónicos, panel de control, sensores, batería, ajuste de alarmas, limpieza y Pruebas de funcionamiento.
BOMBA DE INFUSIÓN | ICU MEDICAL | PLUM A + | 23057653 | COMODATO | EXTENSIÓN UCI |  | COMODATO |  | ICU MEDICAL |  | N/A |  | ANUAL | SEMESTRAL | [25 empty] | IIb | Tratamiento o Terapéutico | 2012EBC-0008723 |  |  | Revisión de circuitos electrónicos, panel de control, sensores, batería, ajuste de alarmas, limpieza y Pruebas de funcionamiento.
BOMBA DE INFUSIÓN | ICU MEDICAL | PLUM A + | 23057618 | COMODATO | EXTENSIÓN UCI |  | COMODATO |  | ICU MEDICAL |  | N/A |  | ANUAL | SEMESTRAL | [25 empty] | IIb | Tratamiento o Terapéutico | 2012EBC-0008723 |  |  | Revisión de circuitos electrónicos, panel de control, sensores, batería, ajuste de alarmas, limpieza y Pruebas de funcionamiento.
BOMBA DE INFUSIÓN | ICU MEDICAL | PLUM A + | 23057643 | COMODATO | EXTENSIÓN UCI |  | COMODATO |  | ICU MEDICAL |  | N/A |  | ANUAL | SEMESTRAL | [25 empty] | IIb | Tratamiento o Terapéutico | 2012EBC-0008723 |  |  | Revisión de circuitos electrónicos, panel de control, sensores, batería, ajuste de alarmas, limpieza y Pruebas de funcionamiento.
BOMBA DE INFUSIÓN | ICU MEDICAL | PLUM A + | 23056359 | COMODATO | EXTENSIÓN UCI |  | COMODATO |  | ICU MEDICAL |  | N/A |  | ANUAL | SEMESTRAL | [25 empty] | IIb | Tratamiento o Terapéutico | 2012EBC-0008723 |  |  | Revisión de circuitos electrónicos, panel de control, sensores, batería, ajuste de alarmas, limpieza y Pruebas de funcionamiento.
BOMBA DE INFUSIÓN | ICU MEDICAL | PLUM A + | 23056126 | COMODATO | EXTENSIÓN UCI |  | COMODATO |  | ICU MEDICAL |  | N/A |  | ANUAL | SEMESTRAL | [25 empty] | IIb | Tratamiento o Terapéutico | 2012EBC-0008723 |  |  | Revisión de circuitos electrónicos, panel de control, sensores, batería, ajuste de alarmas, limpieza y Pruebas de funcionamiento.
BOMBA DE INFUSIÓN | ICU MEDICAL | PLUM A + | 17949437 | COMODATO | EXTENSIÓN UCI |  | COMODATO |  | ICU MEDICAL |  | N/A |  | ANUAL | SEMESTRAL | [25 empty] | IIb | Tratamiento o Terapéutico | 2012EBC-0008723 |  |  | Revisión de circuitos electrónicos, panel de control, sensores, batería, ajuste de alarmas, limpieza y Pruebas de funcionamiento.
BOMBA DE INFUSIÓN | ICU MEDICAL | PLUM A + | 23057649 | COMODATO | EXTENSIÓN UCI |  | COMODATO |  | ICU MEDICAL |  | N/A |  | ANUAL | SEMESTRAL | [25 empty] | IIb | Tratamiento o Terapéutico | 2012EBC-0008723 |  |  | Revisión de circuitos electrónicos, panel de control, sensores, batería, ajuste de alarmas, limpieza y Pruebas de funcionamiento.
BOMBA DE INFUSIÓN | ICU MEDICAL | PLUM A + | 17955919 | COMODATO | EXTENSIÓN UCI |  | COMODATO |  | ICU MEDICAL |  | N/A |  | ANUAL | SEMESTRAL | [25 empty] | IIb | Tratamiento o Terapéutico | 2012EBC-0008723 |  |  | Revisión de circuitos electrónicos, panel de control, sensores, batería, ajuste de alarmas, limpieza y Pruebas de funcionamiento.
BOMBA DE INFUSIÓN | ICU MEDICAL | PLUM A + | 17955790 | COMODATO | EXTENSIÓN UCI |  | COMODATO |  | ICU MEDICAL |  | N/A |  | ANUAL | SEMESTRAL | [25 empty] | IIb | Tratamiento o Terapéutico | 2012EBC-0008723 |  |  | Revisión de circuitos electrónicos, panel de control, sensores, batería, ajuste de alarmas, limpieza y Pruebas de funcionamiento.
BOMBA DE INFUSIÓN | ICU MEDICAL | PLUM A + | 23057584 | COMODATO | EXTENSIÓN UCI |  | COMODATO |  | ICU MEDICAL |  | N/A |  | ANUAL | SEMESTRAL | [25 empty] | IIb | Tratamiento o Terapéutico | 2012EBC-0008723 |  |  | Revisión de circuitos electrónicos, panel de control, sensores, batería, ajuste de alarmas, limpieza y Pruebas de funcionamiento.
BOMBA DE INFUSIÓN | ICU MEDICAL | PLUM A + | 17952629 | COMODATO | EXTENSIÓN UCI |  | COMODATO |  | ICU MEDICAL |  | N/A |  | ANUAL | SEMESTRAL | [25 empty] | IIb | Tratamiento o Terapéutico | 2012EBC-0008723 |  |  | Revisión de circuitos electrónicos, panel de control, sensores, batería, ajuste de alarmas, limpieza y Pruebas de funcionamiento.
BOMBA DE INFUSIÓN | ICU MEDICAL | PLUM A + | 23057581 | COMODATO | EXTENSIÓN UCI |  | COMODATO |  | ICU MEDICAL |  | N/A |  | ANUAL | SEMESTRAL | [25 empty] | IIb | Tratamiento o Terapéutico | 2012EBC-0008723 |  |  | Revisión de circuitos electrónicos, panel de control, sensores, batería, ajuste de alarmas, limpieza y Pruebas de funcionamiento.
BOMBA DE INFUSIÓN | ICU MEDICAL | PLUM A + | 17948229 | COMODATO | EXTENSIÓN UCI |  | COMODATO |  | ICU MEDICAL |  | N/A |  | ANUAL | SEMESTRAL | [25 empty] | IIb | Tratamiento o Terapéutico | 2012EBC-0008723 |  |  | Revisión de circuitos electrónicos, panel de control, sensores, batería, ajuste de alarmas, limpieza y Pruebas de funcionamiento.
BOMBA DE INFUSIÓN | ICU MEDICAL | PLUM A + | 17956711 | COMODATO | EXTENSIÓN UCI |  | COMODATO |  | ICU MEDICAL |  | N/A |  | ANUAL | SEMESTRAL | [25 empty] | IIb | Tratamiento o Terapéutico | 2012EBC-0008723 |  |  | Revisión de circuitos electrónicos, panel de control, sensores, batería, ajuste de alarmas, limpieza y Pruebas de funcionamiento.
BOMBA DE NUTRICIÓN | ABBOTT | FREEGOO | AF14169088 | 37555 | UCI ADULTOS |  | COMODATO |  | ABBOTT |  | NO APLICA |  | ANUAL | [13 empty] | X | [12 empty] | IIB |  | 2011EBC-0008206
BOMBA DE NUTRICIÓN | ABBOTT | FREEGOO | AF14169090 | 37556 | UCI ADULTOS |  | COMODATO |  | ABBOTT |  | NO APLICA |  | ANUAL | [13 empty] | X | [12 empty] | IIB |  | 2011EBC-0008207
BOMBA DE NUTRICIÓN | ABBOTT | FREEGOO | AF14169076 | 37607 | UCI ADULTOS |  | COMODATO |  | ABBOTT |  | NO APLICA |  | ANUAL | [13 empty] | X | [12 empty] | IIB |  | 2011EBC-0008205
BOMBA DE NUTRICIÓN | ABBOTT | FREEGOO | AF14169094 | 37685 | UCI ADULTOS |  | COMODATO |  | ABBOTT |  | NO APLICA |  | ANUAL | [13 empty] | X | [12 empty] | IIB |  | 2011EBC-0008209
BOMBA DE NUTRICIÓN | ABBOTT | FREEGOO | AF14169092 | 37691 | UCI ADULTOS |  | COMODATO |  | ABBOTT |  | NO APLICA |  | ANUAL | [13 empty] | X | [12 empty] | IIB |  | 2011EBC-0008208
BOMBA DE NUTRICIÓN | ABBOTT | FREEGOO | AF17201026 | 42381 | UCI ADULTOS |  | COMODATO |  | ABBOTT |  | NO APLICA |  | ANUAL | [13 empty] | X | [12 empty] | IIB |  | 2011EBC-0008205
BOMBA DE NUTRICIÓN | ABBOTT | FREEGOO | AF17201025 | 42382 | UCI ADULTOS |  | COMODATO |  | ABBOTT |  | NO APLICA |  | ANUAL | [13 empty] | X | [12 empty] | IIB |  | 2011EBC-0008205
BOMBA DE NUTRICIÓN | ABBOTT | FREEGOO | AF17201027 | 42384 | UCI ADULTOS |  | COMODATO |  | ABBOTT |  | NO APLICA |  | ANUAL | [13 empty] | X | [12 empty] | IIB |  | 2011EBC-0008205
BOMBA DE NUTRICIÓN | ABBOTT | FREEGOO | AF17201029 | 42386 | INTERMEDIOS ADULTOS |  | COMODATO |  | ABBOTT |  | NO APLICA |  | ANUAL | [13 empty] | X | [12 empty] | IIB |  | 2011EBC-0008205
BOMBA DE NUTRICIÓN | ABBOTT | FREEGOO | AF17201032 | 42387 | MEDICINA INTERNA |  | COMODATO |  | ABBOTT |  | NO APLICA |  | ANUAL | [13 empty] | X | [12 empty] | IIB |  | 2011EBC-0008205
BOMBA DE NUTRICIÓN | ABBOTT | FREEGOO | AF17201031 | 42388 | UCI ADULTOS |  | COMODATO |  | ABBOTT |  | NO APLICA |  | ANUAL | [13 empty] | X | [12 empty] | IIB |  | 2011EBC-0008205
BOMBA DE NUTRICIÓN | ABBOTT | FREEGOO | AF17201034 | 42389 | UCI ADULTOS |  | COMODATO |  | ABBOTT |  | NO APLICA |  | ANUAL | [13 empty] | X | [12 empty] | IIB |  | 2011EBC-0008205
BOMBA DE NUTRICIÓN | ABBOTT | FREEGOO | AF17201035 | 42392 | UCI ADULTOS |  | COMODATO |  | ABBOTT |  | NO APLICA |  | ANUAL | [13 empty] | X | [12 empty] | IIB |  | 2011EBC-0008205
BOMBA DE NUTRICIÓN | ABBOTT | FREEGOO | AF17117068 | 42722 | UCI PEDIATRÍA |  | COMODATO |  | ABBOTT |  | NO APLICA |  | ANUAL | [13 empty] | X | [12 empty] | IIB |  | 2011EBC-0008205
BOMBA DE NUTRICIÓN | ABBOTT | FREEGOO |  | 42891 | UCI ADULTOS |  | COMODATO |  | ABBOTT |  | NO APLICA |  | ANUAL | [13 empty] | X | [12 empty] | IIB |  | 2011EBC-0008205
BOMBA DE NUTRICIÓN | ABBOTT | FREEGOO | AF17117085 | 42893 | UCI ADULTOS |  | COMODATO |  | ABBOTT |  | NO APLICA |  | ANUAL | [13 empty] | X | [12 empty] | IIB |  | 2011EBC-0008205
BOMBA DE NUTRICIÓN | ABBOTT | FREEGOO | AF17117084 | 42894 | UCI ADULTOS |  | COMODATO |  | ABBOTT |  | NO APLICA |  | ANUAL | [13 empty] | X | [12 empty] | IIB |  | 2011EBC-0008205
BOMBA DE NUTRICIÓN | ABBOTT | FREEGOO | AF17117086 | 43000 | UCI ADULTOS |  | COMODATO |  | ABBOTT |  | NO APLICA |  | ANUAL | [13 empty] | X | [12 empty] | IIB |  | 2011EBC-0008205
BOMBA DE NUTRICIÓN | ABBOTT | FREEGOO | AF17101023 | 43238 | HOSPITALIZACIÓN CIRUGÍA |  | COMODATO |  | ABBOTT |  | NO APLICA |  | ANUAL | [13 empty] | X | [12 empty] | IIB |  | 2011EBC-0008205
BOMBA DE NUTRICIÓN | ABBOTT | FREEGOO | AF17101024 | 43275 | UCI ADULTOS |  | COMODATO |  | ABBOTT |  | NO APLICA |  | ANUAL | [13 empty] | X | [12 empty] | IIB |  | 2011EBC-0008205
BOMBA DE NUTRICIÓN | ABBOTT | FREEGOO | AF17101025 | 43276 | INTERMEDIOS ADULTOS |  | COMODATO |  | ABBOTT |  | NO APLICA |  | ANUAL | [13 empty] | X | [12 empty] | IIB |  | 2011EBC-0008205
BOMBA DE NUTRICIÓN | ABBOTT | FREEGOO | AF17101022 | 43277 | UCI ADULTOS |  | COMODATO |  | ABBOTT |  | NO APLICA |  | ANUAL | [13 empty] | X | [12 empty] | IIB |  | 2011EBC-0008205
BOMBA DE NUTRICIÓN | ABBOTT | FREEGOO | AF17107025 | 43413 | MEDICINA INTERNA |  | COMODATO |  | ABBOTT |  | NO APLICA |  | ANUAL | [13 empty] | X | [12 empty] | IIB |  | 2011EBC-0008205
BOMBA DE NUTRICIÓN | ABBOTT | FREEGOO | AF17107023 | 43415 | HOSPITALIZACIÓN CIRUGÍA |  | COMODATO |  | ABBOTT |  | NO APLICA |  | ANUAL | [13 empty] | X | [12 empty] | IIB |  | 2011EBC-0008205
BOMBA DE NUTRICIÓN | ABBOTT | FREEGOO | AF17107024 | 43416 | HOSPITALIZACIÓN SERVICIO ESPECIAL |  | COMODATO |  | ABBOTT |  | NO APLICA |  | ANUAL | [13 empty] | X | [12 empty] | IIB |  | 2011EBC-0008205
BOMBA DE NUTRICIÓN | ABBOTT | FREEGOO | AF17107021 | 43417 | HOSPITALIZACIÓN CIRUGÍA |  | COMODATO |  | ABBOTT |  | NO APLICA |  | ANUAL | [13 empty] | X | [12 empty] | IIB |  | 2011EBC-0008205
BOMBA DE NUTRICIÓN | ABBOTT | FREEGOO | AF17107029 | 43613 | HOSPITALIZACIÓN CIRUGÍA |  | COMODATO |  | ABBOTT |  | NO APLICA |  | ANUAL | [13 empty] | X | [12 empty] | IIB |  | 2011EBC-0008205
BOMBA DE NUTRICIÓN | ABBOTT | FREEGOO | AF17107030 | 43614 | MEDICINA INTERNA |  | COMODATO |  | ABBOTT |  | NO APLICA |  | ANUAL | [13 empty] | X | [12 empty] | IIB |  | 2011EBC-0008205
BOMBA DE NUTRICIÓN | ABBOTT | FREEGOO | AF17107027 | 43615 | HOSPITALIZACIÓN SERVICIO ESPECIAL |  | COMODATO |  | ABBOTT |  | NO APLICA |  | ANUAL | [13 empty] | X | [12 empty] | IIB |  | 2011EBC-0008205
BOMBA DE NUTRICIÓN | ABBOTT | FREEGOO | AF17107028 | 43616 | UCI PEDIATRÍA |  | COMODATO |  | ABBOTT |  | NO APLICA |  | ANUAL | [13 empty] | X | [12 empty] | IIB |  | 2011EBC-0008205
BOMBA DE NUTRICIÓN | ABBOTT | FREEGOO | AF17107026 | 43618 | INTERMEDIOS ADULTOS |  | COMODATO |  | ABBOTT |  | NO APLICA |  | ANUAL | [13 empty] | X | [12 empty] | IIB |  | 2011EBC-0008205
BOMBA DE NUTRICIÓN | ABBOTT | FREEGOO | AF17107020 | 43683 | HOSPITALIZACIÓN CIRUGÍA |  | COMODATO |  | ABBOTT |  | NO APLICA |  | ANUAL | [13 empty] | X | [12 empty] | IIB |  | 2011EBC-0008205
BOMBA DE NUTRICIÓN | ABBOTT | FREEGOO | AF17107018 | 43685 | HOSPITALIZACIÓN CIRUGÍA |  | COMODATO |  | ABBOTT |  | NO APLICA |  | ANUAL | [13 empty] | X | [12 empty] | IIB |  | 2011EBC-0008205
BOMBA DE NUTRICIÓN | ABBOTT | FREEGOO | AF17107019 | 43686 | HOSPITALIZACIÓN CIRUGÍA |  | COMODATO |  | ABBOTT |  | NO APLICA |  | ANUAL | [13 empty] | X | [12 empty] | IIB |  | 2011EBC-0008205
BOMBA DE NUTRICIÓN | ABBOTT | FREEGOO | AF17107017 | 43688 | HOSPITALIZACIÓN SERVICIO ESPECIAL |  | COMODATO |  | ABBOTT |  | NO APLICA |  | ANUAL | [13 empty] | X | [12 empty] | IIB |  | 2011EBC-0008205
BOMBA DE NUTRICIÓN | ABBOTT | FREEGOO | AF17102005 | 43713 | UCI ADULTOS |  | COMODATO |  | ABBOTT |  | NO APLICA |  | ANUAL | [13 empty] | X | [12 empty] | IIB |  | 2011EBC-0008205
BOMBA DE NUTRICIÓN | ABBOTT | FREEGOO | AF17102003 | 43715 | PEDIATRIA SALAS |  | COMODATO |  | ABBOTT |  | NO APLICA |  | ANUAL | [13 empty] | X | [12 empty] | IIB |  | 2011EBC-0008205
BOMBA DE NUTRICIÓN | ABBOTT | FREEGOO | AF17102001 | 43717 | PEDIATRIA SALAS |  | COMODATO |  | ABBOTT |  | NO APLICA |  | ANUAL | [13 empty] | X | [12 empty] | IIB |  | 2011EBC-0008205
BOMBA DE NUTRICIÓN | ABBOTT | FREEGOO | AF17102002 | 43718 | INTERMEDIOS PEDIATRIA |  | COMODATO |  | ABBOTT |  | NO APLICA |  | ANUAL | [13 empty] | X | [12 empty] | IIB |  | 2011EBC-0008205
BOMBA DE NUTRICIÓN | ABBOTT | FREEGOO | AF17102009 | 43789 | GINECOBSTETRICIA |  | COMODATO |  | ABBOTT |  | NO APLICA |  | ANUAL | [13 empty] | X | [12 empty] | IIB |  | 2011EBC-0008205
BOMBA DE NUTRICIÓN | ABBOTT | FREEGOO | AF17102010 | 43790 | GINECOBSTETRICIA |  | COMODATO |  | ABBOTT |  | NO APLICA |  | ANUAL | [13 empty] | X | [12 empty] | IIB |  | 2011EBC-0008205
BOMBA DE NUTRICIÓN | ABBOTT | FREEGOO | AF17102007 | 43791 | MEDICINA INTERNA |  | COMODATO |  | ABBOTT |  | NO APLICA |  | ANUAL | [13 empty] | X | [12 empty] | IIB |  | 2011EBC-0008205
BOMBA DE NUTRICIÓN | ABBOTT | FREEGOO | AF17102008 | 43792 | HOSPITALIZACIÓN SERVICIO ESPECIAL |  | COMODATO |  | ABBOTT |  | NO APLICA |  | ANUAL | [13 empty] | X | [12 empty] | IIB |  | 2011EBC-0008205
BOMBA DE NUTRICIÓN | ABBOTT | FREEGOO | AF17102006 | 43794 | UCI ADULTOS |  | COMODATO |  | ABBOTT |  | NO APLICA |  | ANUAL | [13 empty] | X | [12 empty] | IIB |  | 2011EBC-0008205
BOMBA DE NUTRICIÓN | ABBOTT | FREEGOO | AF17109014 | 43821 | UCI ADULTOS |  | COMODATO |  | ABBOTT |  | NO APLICA |  | ANUAL | [13 empty] | X | [12 empty] | IIB |  | 2011EBC-0008205
BOMBA DE NUTRICIÓN | ABBOTT | FREEGOO | AF17101029 | 43863 | INTERMEDIOS PEDIATRIA |  | COMODATO |  | ABBOTT |  | NO APLICA |  | ANUAL | [13 empty] | X | [12 empty] | IIB |  | 2011EBC-0008205
BOMBA DE NUTRICIÓN | ABBOTT | FREEGOO | AF17101027 | 43865 | INTERMEDIOS PEDIATRIA |  | COMODATO |  | ABBOTT |  | NO APLICA |  | ANUAL | [13 empty] | X | [12 empty] | IIB |  | 2011EBC-0008205
BOMBA DE NUTRICIÓN | ABBOTT | FREEGOO | AF17101028 | 43866 | UCI PEDIATRÍA |  | COMODATO |  | ABBOTT |  | NO APLICA |  | ANUAL | [13 empty] | X | [12 empty] | IIB |  | 2011EBC-0008205
BOMBA DE NUTRICIÓN | ABBOTT | FREEGOO | AF17101026 | 43868 | INTERMEDIOS PEDIATRIA |  | COMODATO |  | ABBOTT |  | NO APLICA |  | ANUAL | [13 empty] | X | [12 empty] | IIB |  | 2011EBC-0008205
BOMBA DE NUTRICIÓN | ABBOTT | FREEGOO | AF19214030 | 46330 | URGENCIAS |  | COMODATO |  | ABBOTT |  | NO APLICA |  | ANUAL | [13 empty] | X | [12 empty] | IIB |  | 2011EBC-0008205
BOMBA DE NUTRICIÓN | ABBOTT | FREEGOO | AF19218057 | 46722 | HOSPITALIZACIÓN CIRUGÍA |  | COMODATO |  | ABBOTT |  | NO APLICA |  | ANUAL | [13 empty] | X | [12 empty] | IIB |  | 2011EBC-0008205
BOMBA DE NUTRICIÓN | ABBOTT | FREEGOO | AF19206036 | 46749 | HOSPITALIZACIÓN SERVICIO ESPECIAL |  | COMODATO |  | ABBOTT |  | NO APLICA |  | ANUAL | [13 empty] | X | [12 empty] | IIB |  | 2011EBC-0008205
BOMBA DE NUTRICIÓN | ABBOTT | FREEGOO | AF19206064 | 46757 | HOSPITALIZACIÓN SERVICIO ESPECIAL |  | COMODATO |  | ABBOTT |  | NO APLICA |  | ANUAL | [13 empty] | X | [12 empty] | IIB |  | 2011EBC-0008205
BOMBA DE NUTRICIÓN | ABBOTT | FREEGOO | AF19206024 | 46767 | MEDICINA INTERNA |  | COMODATO |  | ABBOTT |  | NO APLICA |  | ANUAL | [13 empty] | X | [12 empty] | IIB |  | 2011EBC-0008205
BOMBA DE NUTRICIÓN | ABBOTT | FREEGOO | AF19217020 | 46881 | MEDICINA INTERNA |  | COMODATO |  | ABBOTT |  | NO APLICA |  | ANUAL | [13 empty] | X | [12 empty] | IIB |  | 2011EBC-0008205
BOMBA DE NUTRICIÓN | ABBOTT | FREEGOO | AF19218080 | 46902 | MEDICINA INTERNA |  | COMODATO |  | ABBOTT |  | NO APLICA |  | ANUAL | [13 empty] | X | [12 empty] | IIB |  | 2011EBC-0008205
BOMBA DE NUTRICIÓN | ABBOTT | FREEGOO | AF19218081 | 46904 | URGENCIAS |  | COMODATO |  | ABBOTT |  | NO APLICA |  | ANUAL | [13 empty] | X | [12 empty] | IIB |  | 2011EBC-0008205
BOMBA DE NUTRICIÓN | ABBOTT | FREEGOO | AF19218082 | 46905 | HOSPITALIZACIÓN SERVICIO ESPECIAL |  | COMODATO |  | ABBOTT |  | NO APLICA |  | ANUAL | [13 empty] | X | [12 empty] | IIB |  | 2011EBC-0008205
BOMBA DE NUTRICIÓN | ABBOTT | FREEGOO | AF19218061 | 46911 | HOSPITALIZACIÓN CIRUGÍA |  | COMODATO |  | ABBOTT |  | NO APLICA |  | ANUAL | [13 empty] | X | [12 empty] | IIB |  | 2011EBC-0008205
BOMBA DE NUTRICIÓN | ABBOTT | FREEGOO | AF19218062 | 46913 | MEDICINA INTERNA |  | COMODATO |  | ABBOTT |  | NO APLICA |  | ANUAL | [13 empty] | X | [12 empty] | IIB |  | 2011EBC-0008205
BOMBA DE NUTRICIÓN | ABBOTT | FREEGOO | AF19218065 | 46919 | URGENCIAS |  | COMODATO |  | ABBOTT |  | NO APLICA |  | ANUAL | [13 empty] | X | [12 empty] | IIB |  | 2011EBC-0008205
BRAZO ARQUITECTONICO | DRAEGER | AGILA | ASEK-0429 | 545441 | UCI ADULTOS |  | MANTENIMIENTO PREVENTIVO |  | TALLER BIOMÉDICO |  | EXPIRADA |  | ANUAL | [9 empty] | X | X | [15 empty] | NA |  | NA
BRAZO ARQUITECTONICO | DRAEGER | AGILA | ASEK-0428 | 545442 | UCI ADULTOS |  | MANTENIMIENTO PREVENTIVO |  | TALLER BIOMÉDICO |  | EXPIRADA |  | ANUAL | [9 empty] | X | X | [15 empty] | NA |  | NA
BRAZO ARQUITECTONICO | DRAEGER | AGILA | ASEK-0416 | 545443 | UCI ADULTOS |  | MANTENIMIENTO PREVENTIVO |  | TALLER BIOMÉDICO |  | EXPIRADA |  | ANUAL | [9 empty] | X | X | [15 empty] | NA |  | NA
BRAZO ARQUITECTONICO | DRAEGER | AGILA | ASEK-0415 | 545444 | UCI ADULTOS |  | MANTENIMIENTO PREVENTIVO |  | TALLER BIOMÉDICO |  | EXPIRADA |  | ANUAL | [9 empty] | X | X | [15 empty] | NA |  | NA
BRAZO ARQUITECTONICO | DRAEGER | AGILA | ASEK-0432 | 545445 | UCI ADULTOS |  | MANTENIMIENTO PREVENTIVO |  | TALLER BIOMÉDICO |  | EXPIRADA |  | ANUAL | [9 empty] | X | X | [15 empty] | NA |  | NA |  | UBICACION ANT EXPANSION HOSPITALIZACION
BRAZO ARQUITECTONICO | DRAEGER | AGILA | ASEK-0417 | 545446 | UCI ADULTOS |  | MANTENIMIENTO PREVENTIVO |  | TALLER BIOMÉDICO |  | EXPIRADA |  | ANUAL | [9 empty] | X | X | [15 empty] | NA |  | NA
BRAZO ARQUITECTONICO | DRAEGER | AGILA | ASEK-0412 | 545447 | UCI ADULTOS |  | MANTENIMIENTO PREVENTIVO |  | TALLER BIOMÉDICO |  | EXPIRADA |  | ANUAL | [9 empty] | X | [16 empty] | NA |  | NA
BRAZO ARQUITECTONICO | DRAEGER | AGILA | ASEK-0425 | 545448 | UCI ADULTOS |  | MANTENIMIENTO PREVENTIVO |  | TALLER BIOMÉDICO |  | EXPIRADA |  | ANUAL | [9 empty] | X | [16 empty] | NA |  | NA |  | UBICACION ANT EXPANSION HOSPITALIZACION
BRAZO ARQUITECTONICO | DRAEGER | AGILA | ASEK-0431 | 545449 | UCI ADULTOS |  | MANTENIMIENTO PREVENTIVO |  | TALLER BIOMÉDICO |  | EXPIRADA |  | ANUAL | [9 empty] | X | [16 empty] | NA |  | NA |  | UBICACION ANT EXPANSION HOSPITALIZACION
BRAZO ARQUITECTONICO | DRAEGER | AGILA | ASEK-0424 | 545450 | UCI ADULTOS |  | MANTENIMIENTO PREVENTIVO |  | TALLER BIOMÉDICO |  | EXPIRADA |  | ANUAL | [9 empty] | X | [16 empty] | NA |  | NA |  | UBICACION ANT EXPANSION HOSPITALIZACION
BRAZO ARQUITECTONICO | DRAEGER | AGILA | ASEK-0414 | 545451 | UCI ADULTOS |  | MANTENIMIENTO PREVENTIVO |  | TALLER BIOMÉDICO |  | EXPIRADA |  | ANUAL | [9 empty] | X | [16 empty] | NA |  | NA |  | UBICACION ANT EXPANSION HOSPITALIZACION
BRAZO ARQUITECTONICO | DRAEGER | AGILA | ASEK-0422 | 545452 | UCI ADULTOS |  | MANTENIMIENTO PREVENTIVO |  | TALLER BIOMÉDICO |  | EXPIRADA |  | ANUAL | [9 empty] | X | X | [15 empty] | NA |  | NA
BRAZO ARQUITECTONICO | DRAEGER | AGILA | ASEK-0423 | 545453 | UCI ADULTOS |  | MANTENIMIENTO PREVENTIVO |  | TALLER BIOMÉDICO |  | EXPIRADA |  | ANUAL | [9 empty] | X | X | [15 empty] | NA |  | NA
BRAZO ARQUITECTONICO | DRAEGER | AGILA | ASEK-0418 | 545454 | UCI ADULTOS |  | MANTENIMIENTO PREVENTIVO |  | TALLER BIOMÉDICO |  | EXPIRADA |  | ANUAL | [9 empty] | X | X | [15 empty] | NA |  | NA |  | UBICACION ANT EXPANSION HOSPITALIZACION
BRAZO ARQUITECTONICO | DRAEGER | AGILA | ASEK-0427 | 545455 | UCI ADULTOS |  | MANTENIMIENTO PREVENTIVO |  | TALLER BIOMÉDICO |  | EXPIRADA |  | ANUAL | [9 empty] | X | X | [15 empty] | NA |  | NA |  | UBICACION ANT EXPANSION HOSPITALIZACION
BRAZO ARQUITECTONICO | DRAEGER | AGILA | ASEK-0411 | 545456 | UCI ADULTOS |  | MANTENIMIENTO PREVENTIVO |  | TALLER BIOMÉDICO |  | EXPIRADA |  | ANUAL | [9 empty] | X | X | [15 empty] | NA |  | NA
BRAZO ARQUITECTONICO | DRAEGER | AGILA | ASEK-0426 | 545457 | UCI ADULTOS |  | MANTENIMIENTO PREVENTIVO |  | TALLER BIOMÉDICO |  | EXPIRADA |  | ANUAL | [9 empty] | X | X | [15 empty] | NA |  | NA
BRAZO ARQUITECTONICO | DRAEGER | AGILA | ASEK-0430 | 545458 | UCI ADULTOS |  | MANTENIMIENTO PREVENTIVO |  | TALLER BIOMÉDICO |  | EXPIRADA |  | ANUAL | [9 empty] | X | X | [15 empty] | NA |  | NA
BRAZO ARQUITECTONICO | DRAEGER | AGILA | ASEK-0421 | 545459 | UCI ADULTOS |  | MANTENIMIENTO PREVENTIVO |  | TALLER BIOMÉDICO |  | EXPIRADA |  | ANUAL | [9 empty] | X | X | [15 empty] | NA |  | NA
BRAZO ARQUITECTONICO | DRAEGER | AGILA | ASEK-0420 | 545460 | UCI ADULTOS |  | MANTENIMIENTO PREVENTIVO |  | TALLER BIOMÉDICO |  | EXPIRADA |  | ANUAL | [9 empty] | X | X | [15 empty] | NA |  | NA
BRAZO ARQUITECTONICO | DRAEGER | AGILA | ASEK-0413 | 545461 | UCI ADULTOS |  | MANTENIMIENTO PREVENTIVO |  | TALLER BIOMÉDICO |  | EXPIRADA |  | ANUAL | [9 empty] | X | [16 empty] | NA |  | NA
BRAZO ARQUITECTONICO | DRAEGER | MZ32878 | ASFD-0225L | 546001 | UCI NEONATAL |  | MANTENIMIENTO PREVENTIVO |  | TALLER BIOMÉDICO |  | EXPIRADA |  | ANUAL | [7 empty] | X | X | [16 empty] | UCI | NA |  | NA
BRAZO ARQUITECTONICO | DRAEGER | MZ32878 | ASFD-0226L | 546002 | UCI NEONATAL |  | MANTENIMIENTO PREVENTIVO |  | TALLER BIOMÉDICO |  | EXPIRADA |  | ANUAL | [7 empty] | X | X | [16 empty] | UCI | NA |  | NA
BRAZO ARQUITECTONICO | DRAEGER | AGILA | ASEK-0419 | 545440 | UCI ADULTOS |  | MANTENIMIENTO PREVENTIVO |  | TALLER BIOMÉDICO |  | EXPIRADA |  | ANUAL | [9 empty] | X | X | [15 empty] | NA |  | NA
CABINA DE FLUJO LAMINAR | TELSTAR | BIOIIA | 7158 | 506477 | LABORATORIO CLÍNICO |  | VALIDACIÓN Y MANTENIMIENTO PREVENTIVO |  | EMPRESA DE CALIBRACIÓN |  | EXPIRADA |  | ANUAL | [17 empty] | X/C | [8 empty] | NA |  | NA
CALENTADOR DE COMPRESAS | ENRAF NONIUS DELFT | 451 | 0029 | 504873 | REHABILITACIÓN |  | MANTENIMIENTO PREVENTIVO |  | TALLER BIOMÉDICO |  | EXPIRADA |  | ANUAL | [9 empty] | X | [16 empty] | NA |  | NA
CALENTADOR DE FLUIDOS | WARNER ANIMEC | AM-25 | 11260031 | 544940 | BLOQUE QUIRÚRGICO |  | MANTENIMIENTO PREVENTIVO |  | TALLER BIOMÉDICO |  | 2013-09-28 |  | ANUAL | [15 empty] | X | X | [9 empty] | IIa |  | 2008DM-0002354
CALENTADOR DE FLUIDOS | 3M | RANGER | 106492
CALENTADOR DE LIQUIDOS | 3M | RANGER | 63699 | 548675 | BLOQUE QUIRÚRGICO |  | MANTENIMIENTO PREVENTIVO |  | TALLER BIOMÉDICO |  | 2018-06-07 |  | SEMESTRAL |  |  |  | X | [11 empty] | X | X |  |  | C | [6 empty] | IIa |  | 2010DM-0005465
CALENTADOR-ESTUFA | SCHOTT GERATTE | CK112 | 901 | 506288 | LABORATORIO CLÍNICO |  | MANTENIMIENTO PREVENTIVO |  | TALLER BIOMÉDICO |  | EXPIRADA |  | ANUAL | [17 empty] | X | X | [7 empty] | NA |  | NA
CAMA CUNA ELÉCTRICA | LOS PINOS | 740-P | 520880 | 572864 | PEDIATRÍA SALAS |  | GARANTÍA |  | TALLER BIOMÉDICO |  | 2023-12-30 | Encontrado | ANUAL | [11 empty] | X | [14 empty] | I |  | 2013DM-0010496
CAMA CUNA ELÉCTRICA | LOS PINOS | 740-P | 520882 | 572865 | PEDIATRÍA SALAS |  | GARANTÍA |  | TALLER BIOMÉDICO |  | 2023-12-30 | Encontrado | ANUAL | [11 empty] | X | [14 empty] | I |  | 2013DM-0010496
CAMA CUNA ELÉCTRICA | LOS PINOS | 740-P | 516831 | 572866 | PEDIATRÍA SALAS |  | GARANTÍA |  | TALLER BIOMÉDICO |  | 2023-12-30 |  | ANUAL | [11 empty] | X | [14 empty] | I |  | 2013DM-0010496
CAMA CUNA ELÉCTRICA | LOS PINOS | 740-P | 516835 | 572867 | PEDIATRÍA SALAS |  | GARANTÍA |  | TALLER BIOMÉDICO |  | 2023-12-30 |  | ANUAL | [11 empty] | X | [14 empty] | I |  | 2013DM-0010496
CAMA CUNA ELÉCTRICA | LOS PINOS | 740-P | 516832 | 572868 | PEDIATRÍA SALAS |  | GARANTÍA |  | TALLER BIOMÉDICO |  | 2023-12-30 |  | ANUAL | [11 empty] | X | [14 empty] | I |  | 2013DM-0010496
CAMA CUNA ELÉCTRICA | LOS PINOS | 740-P | 516834 | 572869 | PEDIATRÍA SALAS |  | GARANTÍA |  | TALLER BIOMÉDICO |  | 2023-12-30 |  | ANUAL | [11 empty] | X | [14 empty] | I |  | 2013DM-0010496
CAMA CUNA ELÉCTRICA | LOS PINOS | 740-P | 520879 | 572870 | PEDIATRÍA SALAS |  | GARANTÍA |  | TALLER BIOMÉDICO |  | 2023-12-30 |  | ANUAL | [11 empty] | X | [14 empty] | I |  | 2013DM-0010496 |  | EXPANSION HOSPITALIZACION
CAMA CUNA ELÉCTRICA | LOS PINOS | 740-P | 516833 | 572871 | PEDIATRÍA SALAS |  | GARANTÍA |  | TALLER BIOMÉDICO |  | 2023-12-30 |  | ANUAL | [11 empty] | X | [14 empty] | I |  | 2013DM-0010496 |  | EXPANSION HOSPITALIZACION
CAMA CUNA ELÉCTRICA | LOS PINOS | 740-P | 520881 | 572872 | PEDIATRÍA SALAS |  | GARANTÍA |  | TALLER BIOMÉDICO |  | 2023-12-30 |  | ANUAL | [11 empty] | X | [14 empty] | I |  | 2013DM-0010496
CAMA CUNA ELÉCTRICA | LOS PINOS | 740-P | 520883 | 572873 | PEDIATRÍA SALAS |  | GARANTÍA |  | TALLER BIOMÉDICO |  | 2023-12-30 |  | ANUAL | [11 empty] | X | [14 empty] | I |  | 2013DM-0010496
CAMA DE PARTOS | LOS PINOS | 972OB V.13 | 505693 | 547402 | UNIDAD DE CUIDADO OBSTÉTRICO | Cubículo 4 | MANTENIMIENTO PREVENTIVO |  | TALLER BIOMÉDICO |  | EXPIRADA |  | SEMESTRAL | [9 empty] | X | [11 empty] | X | X |  |  |  | I |  | 2013DM-0010496
CAMA DE PARTOS | LOS PINOS | 972OB V.13 | 505688 | 547452 | UNIDAD DE CUIDADO OBSTÉTRICO | Cubículo 8 | MANTENIMIENTO PREVENTIVO |  | TALLER BIOMÉDICO |  | EXPIRADA |  | SEMESTRAL | [9 empty] | X | [11 empty] | X | X |  |  |  | I |  | 2013DM-0010496
CAMA DE PARTOS | LOS PINOS | 972OB V.13 | 505691 | 547456 | UNIDAD DE CUIDADO OBSTÉTRICO | Cubículo 3 | MANTENIMIENTO PREVENTIVO |  | TALLER BIOMÉDICO |  | EXPIRADA |  | SEMESTRAL | [9 empty] | X | [11 empty] | X | X |  |  |  | I |  | 2013DM-0010496
CAMA DE PARTOS | LOS PINOS | 972OB V.13 | 505696 | 547457 | UNIDAD DE CUIDADO OBSTÉTRICO | Cubículo 5 | MANTENIMIENTO PREVENTIVO |  | TALLER BIOMÉDICO |  | EXPIRADA |  | SEMESTRAL | [9 empty] | X | [11 empty] | X | X |  |  |  | I |  | 2013DM-0010496 |  | EXPANSION HOSPITALIZACION
CAMA DE PARTOS | LOS PINOS | 972OB V.13 | 505690 | 547460 | UNIDAD DE CUIDADO OBSTÉTRICO | consultorio 3 oncología consulta externa | MANTENIMIENTO PREVENTIVO | cons 3 oncología | TALLER BIOMÉDICO | Expirada | EXPIRADA | Encontrado | SEMESTRAL | semestral |  | X | [6 empty] | X | [11 empty] | X |  |  |  |  | I |  | 2013DM-0010496
CAMA DE PARTOS | LOS PINOS | 972OB V.13 | 505689 | 547465 | UNIDAD DE CUIDADO OBSTÉTRICO | Cubículo 7 | MANTENIMIENTO PREVENTIVO |  | TALLER BIOMÉDICO |  | EXPIRADA |  | SEMESTRAL | [9 empty] | X | [11 empty] | X | X |  |  |  | I |  | 2013DM-0010496 |  | EXPANSION HOSPITALIZACION
CAMA DE PARTOS | LOS PINOS | 972OB V.13 | 505694 | 547466 | UNIDAD DE CUIDADO OBSTÉTRICO | Cubículo 6 | MANTENIMIENTO PREVENTIVO |  | TALLER BIOMÉDICO |  | EXPIRADA |  | SEMESTRAL | [9 empty] | X | [11 empty] | X | X |  |  |  | I |  | 2013DM-0010496
CAMA DE PARTOS | LOS PINOS | 972OB V.13 | 505695 | 547467 | UNIDAD DE CUIDADO OBSTÉTRICO |  | MANTENIMIENTO PREVENTIVO |  | TALLER BIOMÉDICO |  | EXPIRADA |  | SEMESTRAL | [9 empty] | X | [11 empty] | X | X |  |  |  | I |  | 2013DM-0010496
CAMA DE PARTOS | LOS PINOS | 972OB V.13 | 505692 | 547468 | UNIDAD DE CUIDADO OBSTÉTRICO | Cubículo 2 | MANTENIMIENTO PREVENTIVO |  | TALLER BIOMÉDICO |  | EXPIRADA |  | SEMESTRAL | [9 empty] | X | [11 empty] | X | X |  |  |  | I |  | 2013DM-0010496
CAMA ELÉCTRICA | DOMETAL | QUAXAR 131-70 | 3706000517 | 544622 | HOSPITALIZACIÓN SERVICIO ESPECIAL |  | MANTENIMIENTO PREVENTIVO |  | TALLER BIOMÉDICO |  | EXPIRADA | Encontrado | SEMESTRAL | [11 empty] | X | [11 empty] | X | X | Por matriz es ANUAL, pero debido al uso y poca disponibilidad se programa cada seis (6 ) meses | I | Apoyo | NA |  |  |  | No | No Aplica | No Aplica
CAMA ELÉCTRICA | LOS PINOS | 1060 BC | 502375 | 545484 | GINECO-OBSTETRÍCIA |  | MANTENIMIENTO PREVENTIVO |  | TALLER BIOMÉDICO |  | EXPIRADA |  | SEMESTRAL |  |  |  | X | [11 empty] | X | X |  |  |  |  | - | X |  |  | UCI | I |  | 2013DM-0010496 |  | EXTENSION UCI
CAMA ELÉCTRICA | LOS PINOS | 1060 BC | 502376 | 545485 | GINECO-OBSTETRÍCIA |  | MANTENIMIENTO PREVENTIVO |  | TALLER BIOMÉDICO |  | EXPIRADA |  | SEMESTRAL |  |  |  | X | [11 empty] | X | X | [9 empty] | I |  | 2013DM-0010496
CAMA ELÉCTRICA | LOS PINOS | 1060 BC | 502377 | 545486 | GINECO-OBSTETRÍCIA |  | MANTENIMIENTO PREVENTIVO |  | TALLER BIOMÉDICO |  | EXPIRADA |  | SEMESTRAL |  |  |  | X | [11 empty] | X | X | [9 empty] | I |  | 2013DM-0010496
CAMA ELÉCTRICA | LOS PINOS | 1060 BC | 502380 | 545488 | UCI ADULTOS |  | MANTENIMIENTO PREVENTIVO |  | TALLER BIOMÉDICO |  | EXPIRADA |  | SEMESTRAL | [9 empty] | X | X | [10 empty] | X | X |  |  |  | I |  | 2013DM-0010496
CAMA ELÉCTRICA | LOS PINOS | 1060 BC | 502398 | 545489 | GINECOBSTETRICIA |  | MANTENIMIENTO PREVENTIVO |  | TALLER BIOMÉDICO |  | EXPIRADA |  | SEMESTRAL | [9 empty] | X | [11 empty] | X |  |  |  |  | I |  | 2013DM-0010496 |  | Pertenece a UCI Adultos, se encuentra en ginecobstetricia
CAMA ELÉCTRICA | LOS PINOS | 1060 BC | 502396 | 545491 | HOSPITALIZACIÓN SERVICIO ESPECIAL |  | MANTENIMIENTO PREVENTIVO |  | TALLER BIOMÉDICO |  | EXPIRADA | Encontrado | SEMESTRAL | [11 empty] | X | [11 empty] | X | X |  | I | Apoyo | 2013DM-0010496 |  |  |  | No | No Aplica | No Aplica
CAMA ELÉCTRICA | LOS PINOS | 1060 BC | 502390 | 545492 | UCI ADULTOS |  | MANTENIMIENTO PREVENTIVO |  | TALLER BIOMÉDICO |  | EXPIRADA |  | SEMESTRAL | [9 empty] | X | X | [10 empty] | X | X |  |  |  | I |  | 2013DM-0010496
CAMA ELÉCTRICA | LOS PINOS | 1060 BC | 502379 | 545493 | UCI ADULTOS |  | MANTENIMIENTO PREVENTIVO |  | TALLER BIOMÉDICO |  | EXPIRADA |  | SEMESTRAL | [9 empty] | X | [11 empty] | X |  |  |  |  | I |  | 2013DM-0010496
CAMA ELÉCTRICA | LOS PINOS | 1060 BC | 502385 | 545494 | UCI ADULTOS |  | MANTENIMIENTO PREVENTIVO |  | TALLER BIOMÉDICO |  | EXPIRADA |  | SEMESTRAL | [9 empty] | X | X | [10 empty] | X | X |  |  |  | I |  | 2013DM-0010496
CAMA ELÉCTRICA | LOS PINOS | 1060 BC | 502386 | 545495 | UCI ADULTOS |  | MANTENIMIENTO PREVENTIVO |  | TALLER BIOMÉDICO |  | EXPIRADA |  | SEMESTRAL | [9 empty] | X | [11 empty] | X |  |  |  |  | I |  | 2013DM-0010496
CAMA ELÉCTRICA | LOS PINOS | 1060 BC | 502381 | 545496 | UCI ADULTOS |  | MANTENIMIENTO PREVENTIVO |  | TALLER BIOMÉDICO |  | EXPIRADA |  | SEMESTRAL | [9 empty] | X | X | [10 empty] | X | X |  |  |  | I |  | 2013DM-0010496
CAMA ELÉCTRICA | LOS PINOS | 1060 BC | 502397 | 545497 | UCI ADULTOS |  | MANTENIMIENTO PREVENTIVO |  | TALLER BIOMÉDICO | Baja | EXPIRADA | Baja | SEMESTRAL | [9 empty] | X | X | [10 empty] | X |  |  |  | DADO DE BAJA | I |  | 2013DM-0010496 |  |  |  | No | No Aplica | No Aplica
CAMA ELÉCTRICA | LOS PINOS | 1060 BC | 502382 | 545498 | UCI ADULTOS |  | MANTENIMIENTO PREVENTIVO |  | TALLER BIOMÉDICO |  | EXPIRADA |  | SEMESTRAL | [9 empty] | X | X | [10 empty] | X | X |  |  |  | I |  | 2013DM-0010496
CAMA ELÉCTRICA | LOS PINOS | 1060 BC | 502383 | 545499 | UCI ADULTOS |  | MANTENIMIENTO PREVENTIVO |  | TALLER BIOMÉDICO |  | EXPIRADA |  | SEMESTRAL | [9 empty] | X | X | [10 empty] | X | X |  |  |  | I |  | 2013DM-0010496
CAMA ELÉCTRICA | LOS PINOS | 1060 BC | 502388 | 545500 | GINECO-OBSTETRÍCIA |  | MANTENIMIENTO PREVENTIVO |  | TALLER BIOMÉDICO |  | EXPIRADA |  | SEMESTRAL |  |  |  | X | [11 empty] | X | X | [9 empty] | I |  | 2013DM-0010496 |  | EXTENSION UCI
CAMA ELÉCTRICA | LOS PINOS | 1060 BC | 502387 | 545501 | UCI ADULTOS |  | MANTENIMIENTO PREVENTIVO |  | TALLER BIOMÉDICO |  | EXPIRADA |  | SEMESTRAL | [9 empty] | X | X | [10 empty] | X | X |  |  |  | I |  | 2013DM-0010496
CAMA ELÉCTRICA | LOS PINOS | 1060 BC | 502502 | 545502 | UCI ADULTOS |  | MANTENIMIENTO PREVENTIVO |  | TALLER BIOMÉDICO |  | EXPIRADA |  | SEMESTRAL | [9 empty] | X | [11 empty] | X | X |  |  |  | I |  | 2013DM-0010496
CAMA ELÉCTRICA | LOS PINOS | 1060 BC | 502389 | 545503 | UCI ADULTOS |  | MANTENIMIENTO PREVENTIVO |  | TALLER BIOMÉDICO |  | EXPIRADA |  | SEMESTRAL | [9 empty] | X | [11 empty] | X |  |  |  |  | I |  | 2013DM-0010496
CAMA ELÉCTRICA | LOS PINOS | 1060 BC | 502498 | 545504 | GINECO-OBSTETRÍCIA |  | MANTENIMIENTO PREVENTIVO |  | TALLER BIOMÉDICO |  | EXPIRADA |  | SEMESTRAL |  |  |  | X | [11 empty] | X | X | [9 empty] | I |  | 2013DM-0010496
CAMA ELÉCTRICA | LOS PINOS | 1060 BC | 502323 | 545505 | UCI ADULTOS |  | MANTENIMIENTO PREVENTIVO |  | TALLER BIOMÉDICO |  | EXPIRADA |  | SEMESTRAL | [9 empty] | X | X | [10 empty] | X | X |  |  |  | I |  | 2013DM-0010496
CAMA ELÉCTRICA | DOMETAL | QUAXAR 131-70 | 3706000526 | 547877 | HOSPITALIZACIÓN SERVICIO ESPECIAL |  | MANTENIMIENTO PREVENTIVO |  | TALLER BIOMÉDICO |  | EXPIRADA |  | SEMESTRAL | [11 empty] | X | [11 empty] | X |  | Por matriz es ANUAL, pero debido al uso y poca disponibilidad se programa cada seis (6 ) meses | I |  | NA
CAMA ELÉCTRICA | STRYKER | SV2 | 010542100020280067 | 571856 | HOSPITALIZACIÓN CIRUGÍA |  | MANTENIMIENTO PREVENTIVO |  | UNION TEMPORAL DOTACION SUMINISTROS HUSJ |  | 2025-04-15 |  | ANUAL | [19 empty] | X | [6 empty] | I |  | 2016DM-0014340
CAMA ELÉCTRICA | STRYKER | SV2 | 010851100020280060 | 571858 | HOSPITALIZACIÓN CIRUGÍA |  | MANTENIMIENTO PREVENTIVO |  | UNION TEMPORAL DOTACION SUMINISTROS HUSJ |  | 2025-04-15 |  | ANUAL | [19 empty] | X | [6 empty] | I |  | 2016DM-0014340 |  | EXTENSION UCI
CAMA ELÉCTRICA | STRYKER | SV2 | 010542100020280145 | 571859 | HOSPITALIZACIÓN CIRUGÍA |  | MANTENIMIENTO PREVENTIVO |  | UNION TEMPORAL DOTACION SUMINISTROS HUSJ |  | 2025-04-15 |  | ANUAL | [19 empty] | X | [6 empty] | I |  | 2016DM-0014340
CAMA ELÉCTRICA | STRYKER | SV2 | 010542100020280052 | 571860 | HOSPITALIZACIÓN CIRUGÍA |  | MANTENIMIENTO PREVENTIVO |  | UNION TEMPORAL DOTACION SUMINISTROS HUSJ |  | 2025-04-15 |  | ANUAL | [19 empty] | X | [6 empty] | I |  | 2016DM-0014340
CAMA ELÉCTRICA | STRYKER | SV2 | 010542100020280117 | 571862 | HOSPITALIZACIÓN CIRUGÍA |  | MANTENIMIENTO PREVENTIVO |  | UNION TEMPORAL DOTACION SUMINISTROS HUSJ |  | 2025-04-15 |  | ANUAL | [19 empty] | X | [6 empty] | I |  | 2016DM-0014340
CAMA ELÉCTRICA | STRYKER | SV2 | 010542100020280136 | 571863 | HOSPITALIZACIÓN CIRUGÍA |  | MANTENIMIENTO PREVENTIVO |  | UNION TEMPORAL DOTACION SUMINISTROS HUSJ |  | 2025-04-15 |  | ANUAL | [19 empty] | X | [6 empty] | I |  | 2016DM-0014340
CAMA ELÉCTRICA | STRYKER | SV2 | 010851100020280092 | 571864 | HOSPITALIZACIÓN CIRUGÍA |  | MANTENIMIENTO PREVENTIVO |  | UNION TEMPORAL DOTACION SUMINISTROS HUSJ |  | 2025-04-15 |  | ANUAL | [19 empty] | X | [6 empty] | I |  | 2016DM-0014340
CAMA ELÉCTRICA | STRYKER | SV2 | 010542100020280052 | 571865 | HOSPITALIZACIÓN CIRUGÍA |  | MANTENIMIENTO PREVENTIVO |  | UNION TEMPORAL DOTACION SUMINISTROS HUSJ |  | 2025-04-15 |  | ANUAL | [19 empty] | X | [6 empty] | I |  | 2016DM-0014340
CAMA ELÉCTRICA | STRYKER | SV2 | 010851100020280001 | 571866 | HOSPITALIZACIÓN CIRUGÍA |  | MANTENIMIENTO PREVENTIVO |  | UNION TEMPORAL DOTACION SUMINISTROS HUSJ |  | 2025-04-15 |  | ANUAL | [19 empty] | X | [6 empty] | I |  | 2016DM-0014340
CAMA ELÉCTRICA | STRYKER | SV2 | 010542100020280044 | 571867 | HOSPITALIZACIÓN CIRUGÍA |  | MANTENIMIENTO PREVENTIVO |  | UNION TEMPORAL DOTACION SUMINISTROS HUSJ |  | 2025-04-15 |  | ANUAL | [19 empty] | X | [6 empty] | I |  | 2016DM-0014340
CAMA ELÉCTRICA | STRYKER | SV2 | 010542100020280135 | 571868 | HOSPITALIZACIÓN CIRUGÍA |  | MANTENIMIENTO PREVENTIVO |  | UNION TEMPORAL DOTACION SUMINISTROS HUSJ |  | 2025-04-15 |  | ANUAL | [19 empty] | X | [6 empty] | I |  | 2016DM-0014340
CAMA ELÉCTRICA | STRYKER | SV2 | 010542100020280099 | 571869 | HOSPITALIZACIÓN CIRUGÍA |  | MANTENIMIENTO PREVENTIVO |  | UNION TEMPORAL DOTACION SUMINISTROS HUSJ |  | 2025-04-15 |  | ANUAL | [19 empty] | X | [6 empty] | I |  | 2016DM-0014340
CAMA ELÉCTRICA | STRYKER | SV2 | 010851100020280058 | 571870 | HOSPITALIZACIÓN CIRUGÍA |  | MANTENIMIENTO PREVENTIVO |  | UNION TEMPORAL DOTACION SUMINISTROS HUSJ |  | 2025-04-15 |  | ANUAL | [19 empty] | X | [6 empty] | I |  | 2016DM-0014340
CAMA ELÉCTRICA | STRYKER | SV2 | 010851100020280017 | 571871 | HOSPITALIZACIÓN CIRUGÍA |  | MANTENIMIENTO PREVENTIVO |  | UNION TEMPORAL DOTACION SUMINISTROS HUSJ |  | 2025-04-15 |  | ANUAL | [19 empty] | X | [6 empty] | I |  | 2016DM-0014340
CAMA ELÉCTRICA | STRYKER | SV2 | 010542100020280094 | 571873 | HOSPITALIZACIÓN CIRUGÍA |  | MANTENIMIENTO PREVENTIVO |  | UNION TEMPORAL DOTACION SUMINISTROS HUSJ |  | 2025-04-15 |  | ANUAL | [19 empty] | X | [6 empty] | I |  | 2016DM-0014340
CAMA ELÉCTRICA | STRYKER | SV2 | 010542100020280155 | 571874 | HOSPITALIZACIÓN CIRUGÍA |  | MANTENIMIENTO PREVENTIVO |  | UNION TEMPORAL DOTACION SUMINISTROS HUSJ |  | 2025-04-15 |  | ANUAL | [19 empty] | X | [6 empty] | I |  | 2016DM-0014340
CAMA ELÉCTRICA | STRYKER | SV2 | 010542100020280154 | 571875 | HOSPITALIZACIÓN CIRUGÍA |  | MANTENIMIENTO PREVENTIVO |  | UNION TEMPORAL DOTACION SUMINISTROS HUSJ |  | 2025-04-15 |  | ANUAL | [19 empty] | X | [6 empty] | I |  | 2016DM-0014340
CAMA ELÉCTRICA | MUBI | LYNIX | 77801 | 572820 | UCI PEDIATRÍA | PEDIATRÍA SALAS | MANTENIMIENTO PREVENTIVO |  | TALLER BIOMÉDICO |  | 2022-04-30 |  | SEMESTRAL | [8 empty] | X | [8 empty] | X | [7 empty] | Por matriz es ANUAL, pero debido al uso y poca disponibilidad se programa cada seis (6 ) meses/ NO SE ENCONTRO | I |  | 2014DM-0010936 |  |  |  | No | No Aplica | No Aplica
CAMA ELÉCTRICA | MUBI | LYNIX | 77786 | 572956 | GINECO-OBSTETRÍCIA |  | MANTENIMIENTO PREVENTIVO |  | TALLER BIOMÉDICO |  | 2022-04-30 |  | SEMESTRAL |  |  |  | X | [11 empty] | X | X | [8 empty] | Por matriz es ANUAL, pero debido al uso y poca disponibilidad se programa cada seis (6 ) meses | I |  | 2014DM-0010936
CAMA ELÉCTRICA | MUBI | LYNIX | 77617 | 572957 | INTERMEDIOS ADULTOS |  | MANTENIMIENTO PREVENTIVO |  | TALLER BIOMÉDICO |  | 2022-04-30 |  | SEMESTRAL | [9 empty] | X | X | [10 empty] | X |  |  |  | Por matriz es ANUAL, pero debido al uso y poca disponibilidad se programa cada seis (6 ) meses | I |  | 2014DM-0010936
CAMA ELÉCTRICA | MUBI | LYNIX | 77788 | 572958 | UCI ADULTOS |  | MANTENIMIENTO PREVENTIVO |  | TALLER BIOMÉDICO |  | 2022-04-30 |  | SEMESTRAL | [9 empty] | X | [11 empty] | X | X |  |  | Por matriz es ANUAL, pero debido al uso y poca disponibilidad se programa cada seis (6 ) meses | I |  | 2014DM-0010936
CAMA ELÉCTRICA | MUBI | LYNIX | 77565 | 572959 | UCI ADULTOS |  | MANTENIMIENTO PREVENTIVO |  | TALLER BIOMÉDICO |  | 2022-04-30 |  | SEMESTRAL | [9 empty] | X | X | [10 empty] | X | X |  |  | Por matriz es ANUAL, pero debido al uso y poca disponibilidad se programa cada seis (6 ) meses | I |  | 2014DM-0010936
CAMA ELÉCTRICA | MUBI | LYNIX | 77828 | 572960 | UCI ADULTOS |  | MANTENIMIENTO PREVENTIVO |  | TALLER BIOMÉDICO |  | 2022-04-30 |  | SEMESTRAL | [9 empty] | X | [11 empty] | X | X |  |  | Por matriz es ANUAL, pero debido al uso y poca disponibilidad se programa cada seis (6 ) meses | I |  | 2014DM-0010936
CAMA ELÉCTRICA | MUBI | LYNIX | 777835 | 572961 | INTERMEDIOS ADULTOS |  | MANTENIMIENTO PREVENTIVO |  | TALLER BIOMÉDICO |  | 2022-04-30 |  | SEMESTRAL | [9 empty] | X | X | [10 empty] | X | X |  |  | Por matriz es ANUAL, pero debido al uso y poca disponibilidad se programa cada seis (6 ) meses | I |  | 2014DM-0010936
CAMA ELÉCTRICA | MUBI | LYNIX | 77846 | 572962 | INTERMEDIOS ADULTOS |  | MANTENIMIENTO PREVENTIVO |  | TALLER BIOMÉDICO |  | 2022-04-30 |  | SEMESTRAL | [9 empty] | X | X | [10 empty] | X | X |  |  | Por matriz es ANUAL, pero debido al uso y poca disponibilidad se programa cada seis (6 ) meses | I |  | 2014DM-0010936
CAMA ELÉCTRICA | MUBI | LYNIX | 77830 | 572963 | UCI ADULTOS |  | MANTENIMIENTO PREVENTIVO |  | TALLER BIOMÉDICO |  | 2022-04-30 |  | SEMESTRAL | [9 empty] | X | [11 empty] | X | X |  |  | Por matriz es ANUAL, pero debido al uso y poca disponibilidad se programa cada seis (6 ) meses | I |  | 2014DM-0010936
CAMA ELÉCTRICA | MUBI | LYNIX | 77841 | 572964 | GINECO-OBSTETRÍCIA |  | MANTENIMIENTO PREVENTIVO |  | TALLER BIOMÉDICO |  | 2022-04-30 |  | SEMESTRAL |  |  |  | X | [11 empty] | X | [5 empty] | - | X |  |  | UCIN | I |  | 2014DM-0010936
CAMA ELÉCTRICA | MUBI | LYNIX | 77836 | 572965 | UCI ADULTOS |  | MANTENIMIENTO PREVENTIVO |  | TALLER BIOMÉDICO |  | 2022-04-30 |  | SEMESTRAL | [9 empty] | X | X | [10 empty] | X | X |  |  | Por matriz es ANUAL, pero debido al uso y poca disponibilidad se programa cada seis (6 ) meses | I |  | 2014DM-0010936
CAMA ELÉCTRICA | MUBI | LYNIX | 77784 | 572966 | INTERMEDIOS ADULTOS |  | MANTENIMIENTO PREVENTIVO |  | TALLER BIOMÉDICO |  | 2022-04-30 |  | SEMESTRAL | [9 empty] | X | X | [10 empty] | X | X |  |  | Por matriz es ANUAL, pero debido al uso y poca disponibilidad se programa cada seis (6 ) meses | I |  | 2014DM-0010936
CAMA ELÉCTRICA | MUBI | LYNIX | 77826 | 572967 | INTERMEDIOS ADULTOS |  | MANTENIMIENTO PREVENTIVO |  | TALLER BIOMÉDICO |  | 2022-04-30 |  | SEMESTRAL | [9 empty] | X | X | [10 empty] | X | X |  |  | Por matriz es ANUAL, pero debido al uso y poca disponibilidad se programa cada seis (6 ) meses | I |  | 2014DM-0010936
CAMA ELÉCTRICA | MUBI | LYNIX | 77782 | 572968 | UCI ADULTOS |  | MANTENIMIENTO PREVENTIVO |  | TALLER BIOMÉDICO |  | 2022-04-30 |  | SEMESTRAL | [9 empty] | X | X | [10 empty] | X | X |  |  | Por matriz es ANUAL, pero debido al uso y poca disponibilidad se programa cada seis (6 ) meses | I |  | 2014DM-0010936
CAMA ELÉCTRICA | MUBI | LYNIX | 77769 | 572969 | INTERMEDIOS ADULTOS |  | MANTENIMIENTO PREVENTIVO |  | TALLER BIOMÉDICO |  | 2022-04-30 |  | SEMESTRAL | [21 empty] | X | X |  |  | Por matriz es ANUAL, pero debido al uso y poca disponibilidad se programa cada seis (6 ) meses | I |  | 2014DM-0010936
CAMA ELÉCTRICA | MUBI | LYNIX | 77776 | 572970 | UCI ADULTOS |  | MANTENIMIENTO PREVENTIVO |  | TALLER BIOMÉDICO |  | 2022-04-30 |  | SEMESTRAL | [9 empty] | X | [11 empty] | X | X |  |  | Por matriz es ANUAL, pero debido al uso y poca disponibilidad se programa cada seis (6 ) meses | I |  | 2014DM-0010936
CAMA ELÉCTRICA | MUBI | LYNIX | 77485 | 572971 | UCI ADULTOS |  | MANTENIMIENTO PREVENTIVO |  | TALLER BIOMÉDICO |  | 2022-04-30 |  | SEMESTRAL | [9 empty] | X | X | [10 empty] | X | X |  |  | Por matriz es ANUAL, pero debido al uso y poca disponibilidad se programa cada seis (6 ) meses | I |  | 2014DM-0010936
CAMA ELÉCTRICA | MUBI | LYNIX | 77840 | 572972 | INTERMEDIOS ADULTOS |  | MANTENIMIENTO PREVENTIVO |  | TALLER BIOMÉDICO |  | 2022-04-30 |  | SEMESTRAL | [9 empty] | X | X | [10 empty] | X | X |  |  | Por matriz es ANUAL, pero debido al uso y poca disponibilidad se programa cada seis (6 ) meses | I |  | 2014DM-0010936
CAMA ELÉCTRICA | STRYKER | SV2 COMPLETE | 2551100014320016 | 574168 | EXTENSION UCI |  | MANTENIMIENTO PREVENTIVO |  | TALLER BIOMÉDICO |  | 2023-04-13 |  | ANUAL | [7 empty] | X | X | [12 empty] | - | X |  |  | SE ENCONTRO EN LA UCI | I |  | 2016DM-0014340
CAMA ELÉCTRICA | STRYKER | SV2 COMPLETE | 2551100014320006 | 574170 | EXTENSION UCI |  | MANTENIMIENTO PREVENTIVO |  | TALLER BIOMÉDICO |  | 2023-04-13 |  | ANUAL | [7 empty] | X | X | [12 empty] | - | X |  |  | SE ENCONTRO EN LA UCI | I |  | 2016DM-0014340
CAMA ELÉCTRICA | STRYKER | SV2 COMPLETE | 2138100014320003 | 574171 | EXTENSION UCI |  | MANTENIMIENTO PREVENTIVO |  | TALLER BIOMÉDICO |  | 2023-04-13 |  | ANUAL | [7 empty] | X | [13 empty] | - | X |  |  |  | I |  | 2016DM-0014340
CAMA ELÉCTRICA | STRYKER | SV2 COMPLETE | 2551100014320039 | 574172 | EXTENSION UCI |  | MANTENIMIENTO PREVENTIVO |  | TALLER BIOMÉDICO |  | 2023-04-13 |  | ANUAL | [7 empty] | X | X | [12 empty] | - | X |  |  | SE ENCONTRO EN LA UCI | I |  | 2016DM-0014340
CAMA ELÉCTRICA | STRYKER | SV2 COMPLETE | 2551100014320013 | 574173 | EXTENSION UCI |  | MANTENIMIENTO PREVENTIVO |  | TALLER BIOMÉDICO |  | 2023-04-13 |  | ANUAL | [7 empty] | X |  |  | X | [10 empty] | - | X |  |  |  | I |  | 2016DM-0014340
CAMA ELÉCTRICA | STRYKER | SV2 COMPLETE | 2521100014320022 | 574174 | EXTENSION UCI |  | MANTENIMIENTO PREVENTIVO |  | TALLER BIOMÉDICO |  | 2023-04-13 |  | ANUAL | [7 empty] | X | X | [12 empty] | - | X |  |  | SE ENCONTRO EN LA UCI | I |  | 2016DM-0014340
CAMA ELÉCTRICA | STRYKER | SV2 COMPLETE | 2551100014320010 | 574175 | EXTENSION UCI |  | MANTENIMIENTO PREVENTIVO |  | TALLER BIOMÉDICO |  | 2023-04-13 |  | ANUAL | [7 empty] | X | X | [12 empty] | - | X |  |  | SE ENCONTRO EN LA UCI | I |  | 2016DM-0014340
CAMA ELÉCTRICA | STRYKER | SV2 COMPLETE | 2551100014320025 | 574176 | EXTENSION UCI |  | MANTENIMIENTO PREVENTIVO |  | TALLER BIOMÉDICO |  | 2023-04-13 |  | ANUAL | [7 empty] | X | X | [12 empty] | - | X |  |  | SE ENCONTRO EN LA UCI | I |  | 2016DM-0014340
CAMA ELÉCTRICA | STRYKER | SV2 COMPLETE | 2551100014320029 | 574177 | EXTENSION UCI |  | MANTENIMIENTO PREVENTIVO |  | TALLER BIOMÉDICO |  | 2023-04-13 |  | ANUAL | [7 empty] | X | [18 empty] | I |  | 2016DM-0014340
CAMA ELÉCTRICA | STRYKER | SV2 COMPLETE | 2138100014320009 | 574178 | EXTENSION UCI |  | MANTENIMIENTO PREVENTIVO |  | TALLER BIOMÉDICO |  | 2023-04-13 |  | ANUAL | [7 empty] | X |  |  | X | [10 empty] | - | X |  |  | SE ENCONTRO EN LA UCI | I |  | 2016DM-0014340
CAMA ELÉCTRICA | STRYKER | SV2 COMPLETE | 2551100014320004 | 574179 | EXTENSION UCI |  | MANTENIMIENTO PREVENTIVO |  | TALLER BIOMÉDICO |  | 2023-04-13 |  | ANUAL | [7 empty] | X | X | [12 empty] | - | X |  |  | SE ENCONTRO EN LA UCI | I |  | 2016DM-0014340
CAMA ELÉCTRICA | STRYKER | SV2 CUSTOM | 2412100015750136 | 574180 | EXPANSIÓN HOSPITALIZACIÓN |  | MANTENIMIENTO PREVENTIVO |  | TALLER BIOMÉDICO |  | 2023-04-13 |  | ANUAL | [7 empty] | X | [17 empty] | CAMA 12 | I |  | 2016DM-0014340
CAMA ELÉCTRICA | STRYKER | SV2 CUSTOM | 2551100015750051 | 574181 | HEMATO-ONCOLOGÍA |  | MANTENIMIENTO PREVENTIVO |  | TALLER BIOMÉDICO |  | 2023-04-13 |  | ANUAL | [7 empty] | X | X | [16 empty] | CAMA 5 | I |  | 2016DM-0014340
CAMA ELÉCTRICA | STRYKER | SV2 CUSTOM | 2551100015750042 | 574182 | EXPANSIÓN HOSPITALIZACIÓN |  | MANTENIMIENTO PREVENTIVO |  | TALLER BIOMÉDICO |  | 2023-04-13 |  | ANUAL | [7 empty] | X | [17 empty] | CAMA 2 | I |  | 2016DM-0014340
CAMA ELÉCTRICA | STRYKER | SV2 CUSTOM | 2551100015750015 | 574183 | HEMATO-ONCOLOGÍA |  | MANTENIMIENTO PREVENTIVO |  | TALLER BIOMÉDICO |  | 2023-04-13 |  | ANUAL | [7 empty] | X | X | [16 empty] | CAMA 13 | I |  | 2016DM-0014340
CAMA ELÉCTRICA | STRYKER | SV2 CUSTOM | 2412100015750115 | 574184 | EXPANSIÓN HOSPITALIZACIÓN |  | MANTENIMIENTO PREVENTIVO |  | TALLER BIOMÉDICO |  | 2023-04-13 |  | ANUAL | [7 empty] | X | [17 empty] | CAMA 4 | I |  | 2016DM-0014340
CAMA ELÉCTRICA | STRYKER | SV2 CUSTOM | 2551100015750059 | 574185 | HEMATO-ONCOLOGÍA |  | MANTENIMIENTO PREVENTIVO |  | TALLER BIOMÉDICO |  | 2023-04-13 |  | ANUAL | [7 empty] | X | X | [16 empty] | CAMA 14 | I |  | 2016DM-0014340
CAMA ELÉCTRICA | STRYKER | SV2 CUSTOM | 2551100015750020 | 574186 | HEMATO-ONCOLOGÍA |  | MANTENIMIENTO PREVENTIVO |  | TALLER BIOMÉDICO |  | 2023-04-13 |  | ANUAL | [7 empty] | X | X | [16 empty] | CAMA 12 | I |  | 2016DM-0014340
CAMA ELÉCTRICA | STRYKER | SV2 CUSTOM | 2551100015750019 | 574187 | HEMATO-ONCOLOGÍA |  | MANTENIMIENTO PREVENTIVO |  | TALLER BIOMÉDICO |  | 2023-04-13 |  | ANUAL | [7 empty] | X | X | [16 empty] | CAMA 16 | I |  | 2016DM-0014340
CAMA ELÉCTRICA | STRYKER | SV2 CUSTOM | 2412100015750156 | 574189 | EXPANSIÓN HOSPITALIZACIÓN |  | MANTENIMIENTO PREVENTIVO |  | TALLER BIOMÉDICO |  | 2023-04-13 |  | ANUAL | [7 empty] | X | [17 empty] | CAMA 10 | I |  | 2016DM-0014340
CAMA ELÉCTRICA | STRYKER | SV2 CUSTOM | 2551100015750004 | 574190 | EXPANSIÓN HOSPITALIZACIÓN |  | MANTENIMIENTO PREVENTIVO |  | TALLER BIOMÉDICO |  | 2023-04-13 |  | ANUAL | [7 empty] | X | [17 empty] | CAMA 3 | I |  | 2016DM-0014340
CAMA ELÉCTRICA | STRYKER | SV2 CUSTOM | 2412100015750126 | 574191 | EXPANSIÓN HOSPITALIZACIÓN |  | MANTENIMIENTO PREVENTIVO |  | TALLER BIOMÉDICO |  | 2023-04-13 |  | ANUAL | [7 empty] | X | [17 empty] | CAMA 5 | I |  | 2016DM-0014340
CAMA ELÉCTRICA | STRYKER | SV2 CUSTOM | 2412100015750147 | 574192 | HEMATO-ONCOLOGÍA |  | MANTENIMIENTO PREVENTIVO |  | TALLER BIOMÉDICO |  | 2023-04-13 |  | ANUAL | [7 empty] | X | X | [16 empty] | CAMA 1 | I |  | 2016DM-0014340
CAMA ELÉCTRICA | STRYKER | SV2 CUSTOM | 2551100015750036 | 574193 | EXPANSIÓN HOSPITALIZACIÓN |  | MANTENIMIENTO PREVENTIVO |  | TALLER BIOMÉDICO |  | 2023-04-13 |  | ANUAL | [7 empty] | X | [17 empty] | CAMA 1 | I |  | 2016DM-0014340
CAMA ELÉCTRICA | STRYKER | SV2 CUSTOM | 2551100015750066 | 574194 | HEMATO-ONCOLOGÍA |  | MANTENIMIENTO PREVENTIVO |  | TALLER BIOMÉDICO |  | 2023-04-13 |  | ANUAL | [7 empty] | X | X | [16 empty] | CAMA 4 | I |  | 2016DM-0014340
CAMA ELÉCTRICA | STRYKER | SV2 CUSTOM | 2551100015750011 | 574195 | HEMATO-ONCOLOGÍA |  | MANTENIMIENTO PREVENTIVO |  | TALLER BIOMÉDICO |  | 2023-04-13 |  | ANUAL | [7 empty] | X | X | [16 empty] | CAMA 2 | I |  | 2016DM-0014340
CAMA ELÉCTRICA | STRYKER | SV2 CUSTOM | 2551100015750083 | 574196 | EXPANSIÓN HOSPITALIZACIÓN |  | MANTENIMIENTO PREVENTIVO |  | TALLER BIOMÉDICO |  | 2023-04-13 |  | ANUAL | [7 empty] | X | [17 empty] | CAMA 6 | I |  | 2016DM-0014340
CAMA ELÉCTRICA | STRYKER | SV2 CUSTOM | 2412100015750047 | 574197 | EXPANSIÓN HOSPITALIZACIÓN |  | MANTENIMIENTO PREVENTIVO |  | TALLER BIOMÉDICO |  | 2023-04-13 |  | ANUAL | [7 empty] | X | [17 empty] | CAMA 7 | I |  | 2016DM-0014340
CAMA ELÉCTRICA | STRYKER | SV2 CUSTOM | 2412100015740104 | 574198 | HEMATO-ONCOLOGÍA |  | MANTENIMIENTO PREVENTIVO |  | TALLER BIOMÉDICO |  | 2023-04-13 |  | ANUAL | [7 empty] | X | X | [16 empty] | CAMA 5 | I |  | 2016DM-0014340
CAMA ELÉCTRICA | STRYKER | SV2 CUSTOM | 2551100015750018 | 574199 | EXPANSIÓN HOSPITALIZACIÓN |  | MANTENIMIENTO PREVENTIVO |  | TALLER BIOMÉDICO |  | 2023-04-13 |  | ANUAL | [7 empty] | X | [17 empty] | CAMA 9 | I |  | 2016DM-0014340
CAMA ELÉCTRICA | STRYKER | SV2 CUSTOM | 2412100015750031 | 574238 | HEMATO-ONCOLOGÍA |  | MANTENIMIENTO PREVENTIVO |  | TALLER BIOMÉDICO |  | 2023-04-13 |  | ANUAL | [7 empty] | X | X | [16 empty] | CAMA 7 | I |  | 2016DM-0014340
CAMA ELÉCTRICA | STRYKER | SV2 CUSTOM | 2412100015750157 | 574239 | HEMATO-ONCOLOGÍA |  | MANTENIMIENTO PREVENTIVO |  | TALLER BIOMÉDICO |  | 2023-04-13 |  | ANUAL | [7 empty] | X | X | [16 empty] | CAMA 10 | I |  | 2016DM-0014340
CAMA ELÉCTRICA | STRYKER | SV2 CUSTOM | 2412100015750110 | 574240 | HEMATO-ONCOLOGÍA |  | MANTENIMIENTO PREVENTIVO |  | TALLER BIOMÉDICO |  | 2023-04-13 |  | ANUAL | [7 empty] | X | X | [16 empty] | CAMA 5 | I |  | 2016DM-0014340
CAMA ELÉCTRICA | STRYKER | SV2 CUSTOM | 255110001575061 | 574241 | EXPANSIÓN HOSPITALIZACIÓN |  | MANTENIMIENTO PREVENTIVO |  | TALLER BIOMÉDICO |  | 2023-04-13 |  | ANUAL | [7 empty] | X | [17 empty] | CAMA 8 | I |  | 2016DM-0014340
CAMA ELÉCTRICA | STRYKER | SV2 CUSTOM | 2551100015750021 | 574242 | HEMATO-ONCOLOGÍA |  | MANTENIMIENTO PREVENTIVO |  | TALLER BIOMÉDICO |  | 2023-04-13 |  | ANUAL | [7 empty] | X | X | [16 empty] | CAMA 15 | I |  | 2016DM-0014340
CAMA ELÉCTRICA | STRYKER | SV2 CUSTOM | 2412100015750034 | 574243 | HEMATO-ONCOLOGÍA |  | MANTENIMIENTO PREVENTIVO |  | TALLER BIOMÉDICO |  | 2023-04-13 |  | ANUAL | [7 empty] | X | X | [16 empty] | CAMA 11 | I |  | 2016DM-0014340
CAMA ELÉCTRICA | STRYKER | SV2 CUSTOM | 2412100015750057 | 574244 | EXPANSIÓN HOSPITALIZACIÓN |  | MANTENIMIENTO PREVENTIVO |  | TALLER BIOMÉDICO |  | 2023-04-13 |  | ANUAL | [7 empty] | X | [17 empty] | CAMA 1 | I |  | 2016DM-0014340
CAMA ELÉCTRICA | STRYKER | SV2 CUSTOM | 2551100015750063 | 574245 | HEMATO-ONCOLOGÍA |  | MANTENIMIENTO PREVENTIVO |  | TALLER BIOMÉDICO |  | 2023-04-13 |  | ANUAL | [7 empty] | X | X | [16 empty] | CAMA 9 | I |  | 2016DM-0014340
CAMA ELÉCTRICA | STRYKER | SV2 CUSTOM | 2551100015750053 | 574246 | HEMATO-ONCOLOGÍA |  | MANTENIMIENTO PREVENTIVO |  | TALLER BIOMÉDICO |  | 2023-04-13 |  | ANUAL | [7 empty] | X | X | [16 empty] | CAMA 3 | I |  | 2016DM-0014340
CAMA ELÉCTRICA | STRYKER | SV2 CUSTOM | 2551100015750013 | 574247 | EXPANSIÓN HOSPITALIZACIÓN |  | MANTENIMIENTO PREVENTIVO |  | TALLER BIOMÉDICO |  | 2023-04-13 |  | ANUAL | [7 empty] | X | [17 empty] | CAMA 11 | I |  | 2016DM-0014340
CAMA ELÉCTRICA | STRYKER | SV2 CUSTOM | 2412100015750130 | 574248 | EXPANSIÓN HOSPITALIZACIÓN |  | MANTENIMIENTO PREVENTIVO |  | TALLER BIOMÉDICO |  | 2023-04-13 |  | ANUAL | [7 empty] | X | [17 empty] | CAMA 14 | I |  | 2016DM-0014340
CAMA ELÉCTRICA | LOS PINOS | 740 S V.07 | 52716 | 541984 | INVENTARIOS |  | MANTENIMIENTO PREVENTIVO |  | TALLER BIOMÉDICO | Baja | EXPIRADA | Baja | SEMESTRAL |  |  |  | X | [21 empty] | DADO DE BAJA | I |  | NA |  |  |  | No | No Aplica | No Aplica
CAMA ELÉCTRICA | LOS PINOS | 740 S V.07 | 52722 | 541985 | HOSPITALIZACIÓN SERVICIO ESPECIAL |  | MANTENIMIENTO PREVENTIVO |  | TALLER BIOMÉDICO |  | EXPIRADA |  | SEMESTRAL | [11 empty] | X | [11 empty] | X |  |  | I |  | NA
CAMA ELÉCTRICA | LOS PINOS | 740 S V.07 | 52723 | 541986 | HOSPITALIZACIÓN SERVICIO ESPECIAL |  | MANTENIMIENTO PREVENTIVO |  | TALLER BIOMÉDICO |  | EXPIRADA | Encontrado | SEMESTRAL | [11 empty] | X | [11 empty] | X | X |  | I | Apoyo | NA |  |  |  | No | No Aplica
CAMA ELÉCTRICA | LOS PINOS | 740 S V.07 | 52715 | 541987 | QUIMIOTERAPIA |  | MANTENIMIENTO PREVENTIVO |  | TALLER BIOMÉDICO |  | EXPIRADA | Encontrado | SEMESTRAL |  | X | X | [10 empty] | X | X | [11 empty] | I |  | NA |  |  |  | No | No Aplica | No Aplica
CAMA ELÉCTRICA | LOS PINOS | 740 S V.07 | 52714 | 541990 | UCI PEDIATRÍA |  | MANTENIMIENTO PREVENTIVO |  | TALLER BIOMÉDICO |  | EXPIRADA |  | SEMESTRAL | [11 empty] | X | [11 empty] | X |  |  | I |  | NA |  |  |  | No | No Aplica | No Aplica
CAMA ELÉCTRICA | LOS PINOS | 740 S V.07 | 52720 | 541991 | HOSPITALIZACIÓN SERVICIO ESPECIAL |  | MANTENIMIENTO PREVENTIVO |  | TALLER BIOMÉDICO |  | EXPIRADA | Encontrado | SEMESTRAL | [11 empty] | X | [11 empty] | X | X |  | I | Apoyo | NA |  |  |  | No | No Aplica | No Aplica
CAMA ELÉCTRICA | LOS PINOS | 740 S V.07 | 52718 | 541992 | INTERMEDIOS ADULTOS |  | MANTENIMIENTO PREVENTIVO |  | TALLER BIOMÉDICO |  | EXPIRADA |  | SEMESTRAL | [9 empty] | X | [11 empty] | X |  |  |  |  | I |  | NA
CAMA ELÉCTRICA | LOS PINOS | 740 S V.07 | 52717 | 541994 | HOSPITALIZACIÓN SERVICIO ESPECIAL |  | MANTENIMIENTO PREVENTIVO |  | TALLER BIOMÉDICO |  | EXPIRADA | Encontrado | SEMESTRAL | [11 empty] | X | [11 empty] | X | X |  | I | Apoyo | NA |  |  |  | No | No Aplica | No Aplica
CAMA ELÉCTRICA | DOMETAL | QUAXAR 131-70 | 3706000516 | 544624 | INTERMEDIOS ADULTOS |  | MANTENIMIENTO PREVENTIVO |  | TALLER BIOMÉDICO |  | EXPIRADA |  | SEMESTRAL | [9 empty] | X | [11 empty] | X |  |  |  | Por matriz es ANUAL, pero debido al uso y poca disponibilidad se programa cada seis (6 ) meses | I |  | NA
CAMA ELÉCTRICA | DOMETAL | QUAXAR 131-70 | 3706000510 | 544626 | GINECO-OBSTETRÍCIA |  | MANTENIMIENTO PREVENTIVO |  | TALLER BIOMÉDICO |  | EXPIRADA |  | SEMESTRAL |  |  |  | X | [11 empty] | X | [9 empty] | Por matriz es ANUAL, pero debido al uso y poca disponibilidad se programa cada seis (6 ) meses | I |  | NA |  | EXTENSION UCI
CAMA ELÉCTRICA | DOMETAL | QUAXAR 131-70 | 3706000504 | 544628 | INTERMEDIOS ADULTOS |  | MANTENIMIENTO PREVENTIVO |  | TALLER BIOMÉDICO |  | EXPIRADA |  | SEMESTRAL | [9 empty] | X | [11 empty] | X |  |  |  | Por matriz es ANUAL, pero debido al uso y poca disponibilidad se programa cada seis (6 ) meses | I |  | NA
CAMA ELÉCTRICA | DOMETAL | QUAXAR 131-70 | 3427000451 | 544630 | HOSPITALIZACIÓN SERVICIO ESPECIAL |  | MANTENIMIENTO PREVENTIVO |  | TALLER BIOMÉDICO |  | EXPIRADA |  | SEMESTRAL | [12 empty] | X |  |  |  |  | X | [7 empty] | Por matriz es ANUAL, pero debido al uso y poca disponibilidad se programa cada seis (6 ) meses/ ENCONTRADA En HOSPITALIZACIÓN SERVICIO ESPECIAL | I | Apoyo | NA |  |  |  | No | No Aplica | No Aplica
CAMA ELÉCTRICA | DOMETAL | QUAXAR 131-70 | 3706000527 | 544635 | INTERMEDIOS ADULTOS |  | MANTENIMIENTO PREVENTIVO |  | TALLER BIOMÉDICO | Baja | EXPIRADA | Baja | SEMESTRAL | [9 empty] | X | [11 empty] | X | - |  |  | Equipo dado de Baja | I |  | NA |  |  |  | No | No Aplica | No Aplica
CAMA ELÉCTRICA | DOMETAL | QUAXAR 131-70 | 3706000518 | 544636 | INTERMEDIOS ADULTOS |  | MANTENIMIENTO PREVENTIVO |  | TALLER BIOMÉDICO |  | EXPIRADA |  | SEMESTRAL | [9 empty] | X | [11 empty] | X |  |  |  | Por matriz es ANUAL, pero debido al uso y poca disponibilidad se programa cada seis (6 ) meses | I |  | NA
CAMA ELÉCTRICA | DOMETAL | QUAXAR 131-70 | 3427000440 | 544637 | INTERMEDIOS ADULTOS |  | MANTENIMIENTO PREVENTIVO |  | TALLER BIOMÉDICO |  | EXPIRADA |  | SEMESTRAL | [9 empty] | X | [11 empty] | X | X |  |  | Por matriz es ANUAL, pero debido al uso y poca disponibilidad se programa cada seis (6 ) meses | I |  | NA
CAMA ELÉCTRICA | DOMETAL | QUAXAR 131-70 | 3706000523 | 544639 | INTERMEDIOS ADULTOS |  | MANTENIMIENTO PREVENTIVO |  | TALLER BIOMÉDICO | Baja | EXPIRADA | Baja | SEMESTRAL | [25 empty] | Equipo dado de Baja | I |  | NA |  |  |  | No | No Aplica | No Aplica
CAMA ELÉCTRICA | DOMETAL | QUAXAR 131-70 | 3706000524 | 544640 | INTERMEDIOS ADULTOS |  | MANTENIMIENTO PREVENTIVO |  | TALLER BIOMÉDICO |  | EXPIRADA |  | SEMESTRAL | [9 empty] | X | [11 empty] | X |  |  |  | Por matriz es ANUAL, pero debido al uso y poca disponibilidad se programa cada seis (6 ) meses | I |  | NA
CAMA ELÉCTRICA | DOMETAL | QUAXAR 131-70 | 3706000168 | 544641 | INTERMEDIOS ADULTOS |  | MANTENIMIENTO PREVENTIVO |  | TALLER BIOMÉDICO | Baja | EXPIRADA | Baja | SEMESTRAL | [9 empty] | X | [11 empty] | X | - |  |  | Equipo dado de Baja | I |  | NA |  |  |  | No | No Aplica | No Aplica
CAMA ELÉCTRICA | DOMETAL | QUAXAR 131-70 | 3427000449 | 544642 | INTERMEDIOS ADULTOS |  | MANTENIMIENTO PREVENTIVO |  | TALLER BIOMÉDICO |  | EXPIRADA |  | SEMESTRAL | [9 empty] | X |  |  | X | [8 empty] | X |  |  |  | Por matriz es ANUAL, pero debido al uso y poca disponibilidad se programa cada seis (6 ) meses/ ENCONTRADA EN HOSPITALIZACIÓN HOSPITALIZACIÓN SERVICIO ESPECIAL | I |  | NA
CAMA ELÉCTRICA | DOMETAL | QUAXAR 131-70 | 3706A45 | 544643 | HOSPITALIZACIÓN SERVICIO ESPECIAL |  | MANTENIMIENTO PREVENTIVO |  | TALLER BIOMÉDICO |  | EXPIRADA | Encontrado | SEMESTRAL | [11 empty] | X | [11 empty] | X |  | Por matriz es ANUAL, pero debido al uso y poca disponibilidad se programa cada seis (6 ) meses | I |  | NA |  |  |  | No | No Aplica | No Aplica
CAMA ELÉCTRICA | DOMETAL | QUAXAR 131-70 | 3706000520 | 544645 | UCI PEDIATRÍA | INTERMEDIOS PEDIATRIA | MANTENIMIENTO PREVENTIVO |  | TALLER BIOMÉDICO |  | EXPIRADA |  | SEMESTRAL | [11 empty] | X | [11 empty] | X |  |  | I |  | NA |  |  |  | No | No Aplica | No Aplica
CAMA ELÉCTRICA | LOS PINOS | 1060 BC | 502384 | 545487 | GINECO-OBSTETRÍCIA |  | MANTENIMIENTO PREVENTIVO |  | TALLER BIOMÉDICO |  | EXPIRADA |  | SEMESTRAL |  |  |  | X | [6 empty] | X |  |  |  |  | X | [5 empty] | - | X |  |  | SE ENCONTRO EN UCI ADULTOS | I |  | 2013DM-0010496
CAMA ELÉCTRICA | LOS PINOS | 840BC | 503248 | 545841 | UCI PEDIATRÍA |  | MANTENIMIENTO PREVENTIVO |  | TALLER BIOMÉDICO |  | EXPIRADA |  | SEMESTRAL | [5 empty] | X | [11 empty] | X | X | [7 empty] | I |  | 2013DM-0010496 |  |  |  | No | No Aplica | No Aplica
CAMA ELÉCTRICA | LOS PINOS | 840BC | 503249 | 545842 | UCI PEDIATRÍA |  | MANTENIMIENTO PREVENTIVO |  | TALLER BIOMÉDICO |  | EXPIRADA |  | SEMESTRAL | [5 empty] | X | [11 empty] | X | X | [7 empty] | I |  | 2013DM-0010496 |  |  |  | No | No Aplica | No Aplica
CAMA ELÉCTRICA | LOS PINOS | 840BC | 503245 | 545843 | UCI PEDIATRÍA |  | MANTENIMIENTO PREVENTIVO |  | TALLER BIOMÉDICO |  | EXPIRADA |  | SEMESTRAL | [5 empty] | X | [11 empty] | X | [8 empty] | I |  | 2013DM-0010496 |  |  |  | No | No Aplica | No Aplica
CAMA ELÉCTRICA | LOS PINOS | 840BC | 503246 | 545844 | UCI PEDIATRÍA |  | MANTENIMIENTO PREVENTIVO |  | TALLER BIOMÉDICO |  | EXPIRADA |  | SEMESTRAL | [5 empty] | X | [11 empty] | X | [8 empty] | I |  | 2013DM-0010496 |  |  |  | No | No Aplica | No Aplica
CAMA ELÉCTRICA | LOS PINOS | 840BC | 503247 | 545845 | UCI PEDIATRÍA |  | MANTENIMIENTO PREVENTIVO |  | TALLER BIOMÉDICO |  | EXPIRADA |  | SEMESTRAL | [5 empty] | X |  |  | X | [8 empty] | X | X | [7 empty] | I |  | 2013DM-0010496 |  |  |  | No | No Aplica | No Aplica
CAMA ELÉCTRICA | DOMETAL | QUAXAR 131-70 | 3706000506 | 547864 | HOSPITALIZACIÓN SERVICIO ESPECIAL |  | MANTENIMIENTO PREVENTIVO |  | TALLER BIOMÉDICO |  | EXPIRADA |  | SEMESTRAL | [11 empty] | X | [11 empty] | X |  | Por matriz es ANUAL, pero debido al uso y poca disponibilidad se programa cada seis (6 ) meses | I |  | NA
CAMA ELÉCTRICA | DOMETAL | QUAXAR SLIM | 0000057255 | 550047 | MEDICINA INTERNA | HOSPITALIZACIÓN HOSPITALIZACIÓN SERVICIO ESPECIAL (Cama 2) | MANTENIMIENTO PREVENTIVO |  | TALLER BIOMÉDICO |  | EXPIRADA | Encontrado | SEMESTRAL | [11 empty] | X | [11 empty] | X | X | Por matriz es ANUAL, pero debido al uso y poca disponibilidad se programa cada seis (6 ) meses | I | Apoyo | 2009DM-0005053 |  |  |  | No | No Aplica | No Aplica
CAMA ELÉCTRICA | DOMETAL | QUAXAR SLIM | 0000057253 | 550048 | HOSPITALIZACIÓN SERVICIO ESPECIAL |  | MANTENIMIENTO PREVENTIVO |  | TALLER BIOMÉDICO |  | EXPIRADA | Encontrado | SEMESTRAL | [11 empty] | X | [11 empty] | X |  | Por matriz es ANUAL, pero debido al uso y poca disponibilidad se programa cada seis (6 ) meses | I |  | 2009DM-0005053 |  |  |  | No | No Aplica | No Aplica
CAMA ELÉCTRICA | DOMETAL | QUAXAR SLIM | 0000057254 | 550049 | HOSPITALIZACIÓN SERVICIO ESPECIAL | Cama 11 | MANTENIMIENTO PREVENTIVO |  | TALLER BIOMÉDICO |  | EXPIRADA | Encontrado | SEMESTRAL | [11 empty] | X | [11 empty] | X | X | Por matriz es ANUAL, pero debido al uso y poca disponibilidad se programa cada seis (6 ) meses | I | Apoyo | 2009DM-0005053 |  |  |  | No | No Aplica | No Aplica
CAMA ELÉCTRICA | DOMETAL | FENIX TP | 0000057194 | 550106 | HOSPITALIZACIÓN SERVICIO ESPECIAL |  | MANTENIMIENTO PREVENTIVO |  | TALLER BIOMÉDICO |  | EXPIRADA | Encontrado | SEMESTRAL | [11 empty] | X | [11 empty] | X | X | Por matriz es ANUAL, pero debido al uso y poca disponibilidad se programa cada seis (6 ) meses | I | Apoyo | 2014DM-0010936 |  |  |  | No | No Aplica | No Aplica
CAMA ELÉCTRICA | DOMETAL | FENIX TP | 0000057195 | 550107 | HOSPITALIZACIÓN SERVICIO ESPECIAL | Cama 15 | MANTENIMIENTO PREVENTIVO |  | TALLER BIOMÉDICO |  | EXPIRADA | Encontrado | SEMESTRAL |  |  |  | X | [8 empty] | X |  |  | X | [9 empty] | Por matriz es ANUAL, pero debido al uso y poca disponibilidad se programa cada seis (6 ) meses/ ENCONTRADA EN HOSPITALIZACIÓN HOSPITALIZACIÓN SERVICIO ESPECIAL | I | Apoyo | 2014DM-0010936 |  |  |  | No | No Aplica | No Aplica
CAMA ELÉCTRICA | DOMETAL | FENIX TP | 0000057197 | 550108 | HOSPITALIZACIÓN SERVICIO ESPECIAL | Cama 24 | MANTENIMIENTO PREVENTIVO |  | TALLER BIOMÉDICO |  | EXPIRADA | Encontrado | SEMESTRAL | [11 empty] | X | [11 empty] | X | X | Por matriz es ANUAL, pero debido al uso y poca disponibilidad se programa cada seis (6 ) meses | I | Apoyo | 2014DM-0010936 |  |  |  | No | No Aplica | No Aplica
CAMA ELÉCTRICA | DOMETAL | QUAXAR SLIM | 0000057256 | 550109 | HOSPITALIZACIÓN SERVICIO ESPECIAL | Cama 21 | MANTENIMIENTO PREVENTIVO |  | TALLER BIOMÉDICO |  | EXPIRADA | Encontrado | SEMESTRAL | [11 empty] | X | [11 empty] | X | X | Por matriz es ANUAL, pero debido al uso y poca disponibilidad se programa cada seis (6 ) meses | I | Apoyo | 2009DM-0005053 |  |  |  | No | No Aplica | No Aplica
CAMA ELÉCTRICA | DOMETAL | FENIX TP | 0000057196 | 550110 | HOSPITALIZACIÓN SERVICIO ESPECIAL | Cama 1 | MANTENIMIENTO PREVENTIVO |  | TALLER BIOMÉDICO |  | EXPIRADA | Encontrado | SEMESTRAL | [11 empty] | X | [11 empty] | X | X | Por matriz es ANUAL, pero debido al uso y poca disponibilidad se programa cada seis (6 ) meses | I | Apoyo | 2014DM-0010936 |  |  |  | No | No Aplica | No Aplica
CAMA ELÉCTRICA | DOMETAL | FENIX TP | 0000057101 | 550229 | HOSPITALIZACIÓN SERVICIO ESPECIAL | Cama 9 | MANTENIMIENTO PREVENTIVO |  | TALLER BIOMÉDICO |  | EXPIRADA | Encontrado | SEMESTRAL | [11 empty] | X | [11 empty] | X | X | Por matriz es ANUAL, pero debido al uso y poca disponibilidad se programa cada seis (6 ) meses | I | Apoyo | 2014DM-0010936 |  |  |  | No | No Aplica | No Aplica
CAMA ELÉCTRICA | DOMETAL | FENIX TP | 0000057100 | 550230 | HOSPITALIZACIÓN SERVICIO ESPECIAL |  | MANTENIMIENTO PREVENTIVO |  | TALLER BIOMÉDICO |  | EXPIRADA | Encontrado | SEMESTRAL | [11 empty] | X | [11 empty] | X | X | Por matriz es ANUAL, pero debido al uso y poca disponibilidad se programa cada seis (6 ) meses | I | Apoyo | 2014DM-0010936 |  |  |  | No | No Aplica | No Aplica
CAMA ELÉCTRICA | DOMETAL | QUAXAR 131-70 | 00004078 | 550523 | HOSPITALIZACIÓN SERVICIO ESPECIAL |  | MANTENIMIENTO PREVENTIVO |  | TALLER BIOMÉDICO |  |  | Encontrado | SEMESTRAL | [11 empty] | X | [11 empty] | X | X |  | I | Apoyo |  |  |  |  | No | No Aplica
CAMA ELÉCTRICA | STRYKER | CUSTOM SV2 | 015731020290020 | 571753 | EXPANSIÓN PEDIATRÍA
CAMA ELÉCTRICA | STRYKER | SV2 | 015731020290059 | 571754 | GINECO-OBSTETRÍCIA |  | MANTENIMIENTO PREVENTIVO |  | UNION TEMPORAL DOTACION SUMINISTROS HUSJ BIOSISTEMAS |  | 2025-05-08 |  | ANUAL | [21 empty] | X |  |  |  |  | I |  | 2016DM-0014340
CAMA ELÉCTRICA | STRYKER | SV2 | 015731020290061 | 571755 | GINECO-OBSTETRÍCIA |  | MANTENIMIENTO PREVENTIVO |  | UNION TEMPORAL DOTACION SUMINISTROS HUSJ BIOSISTEMAS |  | 2025-05-08 |  | ANUAL | [21 empty] | X |  |  |  |  | I |  | 2016DM-0014340
CAMA ELÉCTRICA | STRYKER | SV2 | 15731020290048 | 571756 | GINECO-OBSTETRÍCIA |  | MANTENIMIENTO PREVENTIVO |  | UNION TEMPORAL DOTACION SUMINISTROS HUSJ BIOSISTEMAS |  | 2025-05-08 |  | ANUAL | [21 empty] | X |  |  |  |  | I |  | 2016DM-0014340
CAMA ELÉCTRICA | STRYKER | CUSTOM SV2 | 015731020290060 | 571757 | PEDIATRÍA SALAS
CAMA ELÉCTRICA | STRYKER | CUSTOM SV2 | 015731020290036 | 571758 | EXPANSIÓN PEDIATRÍA
CAMA ELÉCTRICA | STRYKER | SV2 | 15731020290032 | 571759 | GINECO-OBSTETRÍCIA |  | MANTENIMIENTO PREVENTIVO |  | UNION TEMPORAL DOTACION SUMINISTROS HUSJ BIOSISTEMAS |  | 2025-05-08 |  | ANUAL | [21 empty] | X |  |  |  |  | I |  | 2016DM-0014340
CAMA ELÉCTRICA | STRYKER | SV2 | 15731020290063 | 571760 | GINECO-OBSTETRÍCIA | Sala de Partos | MANTENIMIENTO PREVENTIVO |  | UNION TEMPORAL DOTACION SUMINISTROS HUSJ BIOSISTEMAS |  | 2025-05-08 |  | ANUAL | [21 empty] | X |  |  |  |  | I |  | 2016DM-0014340
CAMA ELÉCTRICA | STRYKER | CUSTOM SV2 | 015731020290052 | 571761 | PEDIATRÍA SALAS
CAMA ELÉCTRICA | STRYKER | CUSTOM SV2 | 015731020290021 | 571762 | PEDIATRÍA SALAS
CAMA ELÉCTRICA | STRYKER | CUSTOM SV2 | 015731020290056 | 571763 | PEDIATRÍA SALAS
CAMA ELÉCTRICA | STRYKER | CUSTOM SV2 | 015731020290057 | 571765 | PEDIATRÍA SALAS |  | MANTENIMIENTO PREVENTIVO |  | TALLER BIOMÉDICO
CAMA ELÉCTRICA | STRYKER | CUSTOM SV2 | 015731020290054 | 571769 | EXPANSIÓN PEDIATRÍA
CAMA ELÉCTRICA | STRYKER | SV2 | 010542100020280075 | 571857 | HOSPITALIZACIÓN CIRUGÍA |  | MANTENIMIENTO PREVENTIVO |  | UNION TEMPORAL DOTACION SUMINISTROS HUSJ |  | 2025-04-15 |  | ANUAL | [19 empty] | X | [6 empty] | I |  | 2016DM-0014340
CAMA ELÉCTRICA | STRYKER | SV2 | 010542100020280005 | 571861 | HOSPITALIZACIÓN CIRUGÍA |  | MANTENIMIENTO PREVENTIVO |  | UNION TEMPORAL DOTACION SUMINISTROS HUSJ |  | 2025-04-15 |  | ANUAL | [19 empty] | X | [6 empty] | I |  | 2016DM-0014340
CAMA ELÉCTRICA | STRYKER | SV2 | 010542100020280013 | 571872 | HOSPITALIZACIÓN CIRUGÍA |  | MANTENIMIENTO PREVENTIVO |  | UNION TEMPORAL DOTACION SUMINISTROS HUSJ |  | 2025-04-15 |  | ANUAL | [19 empty] | X | [6 empty] | I |  | 2016DM-0014340
CAMA ELÉCTRICA | STRYKER | SV2 | 010851100020280084 | 571876 | GINECO-OBSTETRÍCIA | Cubículo 1 (UCO) | MANTENIMIENTO PREVENTIVO |  | UNION TEMPORAL DOTACION SUMINISTROS HUSJ BIOSISTEMAS |  | 2025-04-15 |  | ANUAL | [19 empty] | X | [6 empty] | I |  | 2016DM-0014340
CAMA ELÉCTRICA | STRYKER | SV2 | 010851100020280078 | 571877 | GINECO-OBSTETRÍCIA | Sala de Partos | MANTENIMIENTO PREVENTIVO |  | UNION TEMPORAL DOTACION SUMINISTROS HUSJ BIOSISTEMAS |  | 2025-04-15 |  | ANUAL | [19 empty] | X | [6 empty] | I |  | 2016DM-0014340
CAMA ELÉCTRICA | STRYKER | SV2 | 010542100020280109 | 571878 | GINECO-OBSTETRÍCIA | Sala de Partos | MANTENIMIENTO PREVENTIVO |  | UNION TEMPORAL DOTACION SUMINISTROS HUSJ BIOSISTEMAS |  | 2025-04-15 |  | ANUAL | [19 empty] | X | [6 empty] | I |  | 2016DM-0014340
CAMA ELÉCTRICA | STRYKER | SV2 | 010851100020280083 | 571879 | GINECO-OBSTETRÍCIA | Sala de Partos | MANTENIMIENTO PREVENTIVO |  | UNION TEMPORAL DOTACION SUMINISTROS HUSJ BIOSISTEMAS |  | 2025-04-15 |  | ANUAL | [19 empty] | X | [6 empty] | I |  | 2016DM-0014340
CAMA ELÉCTRICA | LOS PINOS | 840 | 517771 | 573828 | INTERMEDIOS ADULTOS |  | MANTENIMIENTO PREVENTIVO |  | TALLER BIOMÉDICO |  | 2021-10-09 |  | SEMESTRAL | [9 empty] | X | X | [10 empty] | X | X |  |  |  | I |  | 2013DM-0010496
CAMA ELÉCTRICA | LOS PINOS | 840 | 517724 | 573829 | INTERMEDIOS ADULTOS |  | MANTENIMIENTO PREVENTIVO |  | TALLER BIOMÉDICO |  | 2021-10-09 |  | SEMESTRAL | [9 empty] | X | [11 empty] | X |  |  |  |  | I |  | 2013DM-0010496
CAMA ELÉCTRICA | LOS PINOS | 840 | 517733 | 573830 | HOSPITALIZACIÓN SERVICIO ESPECIAL | Cama 10 | MANTENIMIENTO PREVENTIVO |  | TALLER BIOMÉDICO |  | 2021-10-09 | Encontrado | SEMESTRAL | [11 empty] | X | [11 empty] | X | X |  | I | Apoyo | 2013DM-0010496 |  |  |  | No | No Aplica | No Aplica
CAMA ELÉCTRICA | LOS PINOS | 840 | 517686 | 573831 | HOSPITALIZACIÓN SERVICIO ESPECIAL | cama 37 | MANTENIMIENTO PREVENTIVO |  | TALLER BIOMÉDICO |  | 2021-10-09 | Encontrado | SEMESTRAL | [11 empty] | X | [11 empty] | X |  |  | I |  | 2013DM-0010496 |  |  |  | No | No Aplica | No Aplica
CAMA ELÉCTRICA | LOS PINOS | 840 | 517677 | 573832 | HOSPITALIZACIÓN SERVICIO ESPECIAL |  | MANTENIMIENTO PREVENTIVO |  | TALLER BIOMÉDICO |  | 2021-10-09 | Encontrado | SEMESTRAL | [11 empty] | X | [11 empty] | X | X |  | I | Apoyo | 2013DM-0010496 |  |  |  | No | No Aplica | No Aplica
CAMA ELÉCTRICA | LOS PINOS | 840 | 517744 | 573833 | HOSPITALIZACIÓN SERVICIO ESPECIAL |  | MANTENIMIENTO PREVENTIVO |  | TALLER BIOMÉDICO |  | 2021-10-09 | Encontrado | SEMESTRAL | [11 empty] | X | [11 empty] | X | X |  | I | Apoyo | 2013DM-0010496 |  |  |  | No | No Aplica | No Aplica
CAMA ELÉCTRICA | LOS PINOS | 840 | 517708 | 573834 | HOSPITALIZACIÓN SERVICIO ESPECIAL |  | MANTENIMIENTO PREVENTIVO |  | TALLER BIOMÉDICO |  | 2021-10-09 | Encontrado | SEMESTRAL | [11 empty] | X | [11 empty] | X |  |  | I |  | 2013DM-0010496 |  |  |  | No | No Aplica | No Aplica
CAMA ELÉCTRICA | LOS PINOS | 840 | 517778 | 573835 | HOSPITALIZACIÓN SERVICIO ESPECIAL |  | MANTENIMIENTO PREVENTIVO |  | TALLER BIOMÉDICO |  | 2021-10-09 |  | SEMESTRAL | [11 empty] | X | [11 empty] | X |  |  | I |  | 2013DM-0010496
CAMA ELÉCTRICA | LOS PINOS | 840 | 517693 | 573836 | HOSPITALIZACIÓN SERVICIO ESPECIAL |  | MANTENIMIENTO PREVENTIVO |  | TALLER BIOMÉDICO |  | 2021-10-09 | Encontrado | SEMESTRAL | [11 empty] | X | [11 empty] | X | X |  | I | Apoyo | 2013DM-0010496 |  |  |  | No | No Aplica | No Aplica
CAMA ELÉCTRICA | LOS PINOS | 840 | 517739 | 573837 | HOSPITALIZACIÓN SERVICIO ESPECIAL |  | MANTENIMIENTO PREVENTIVO |  | TALLER BIOMÉDICO |  | 2021-10-09 | Encontrado | SEMESTRAL | [11 empty] | X | [11 empty] | X | X |  | I | Apoyo | 2013DM-0010496 |  |  |  | No | No Aplica | No Aplica
CAMA ELÉCTRICA | LOS PINOS | 840 | 517728 | 573838 | HOSPITALIZACIÓN SERVICIO ESPECIAL |  | MANTENIMIENTO PREVENTIVO |  | TALLER BIOMÉDICO |  | 2021-10-09 | Encontrado | SEMESTRAL | [11 empty] | X | [11 empty] | X | X |  | I | Apoyo | 2013DM-0010496 |  |  |  | No | No Aplica | No Aplica
CAMA ELÉCTRICA | LOS PINOS | 840 | 517696 | 573839 | HOSPITALIZACIÓN SERVICIO ESPECIAL |  | MANTENIMIENTO PREVENTIVO |  | TALLER BIOMÉDICO |  | 2021-10-09 | Encontrado | SEMESTRAL | [11 empty] | X | [11 empty] | X | X |  | I | Apoyo | 2013DM-0010496 |  |  |  | No | No Aplica | No Aplica
CAMA ELÉCTRICA | LOS PINOS | 840 | 517753 | 573840 | HOSPITALIZACIÓN SERVICIO ESPECIAL |  | MANTENIMIENTO PREVENTIVO |  | TALLER BIOMÉDICO |  | 2021-10-09 |  | SEMESTRAL | [11 empty] | X | [11 empty] | X |  |  | I |  | 2013DM-0010496
CAMA ELÉCTRICA | LOS PINOS | 840 | 517747 | 573841 | HOSPITALIZACIÓN SERVICIO ESPECIAL |  | MANTENIMIENTO PREVENTIVO |  | TALLER BIOMÉDICO |  | 2021-10-09 | Encontrado | SEMESTRAL | [11 empty] | X | [11 empty] | X | X |  | I |  | 2013DM-0010496
CAMA ELÉCTRICA | LOS PINOS | 840 | 517735 | 573842 | HOSPITALIZACIÓN SERVICIO ESPECIAL |  | MANTENIMIENTO PREVENTIVO |  | TALLER BIOMÉDICO |  | 2021-10-09 | Encontrado | SEMESTRAL | [11 empty] | X | [11 empty] | X | X |  | I | Apoyo | 2013DM-0010496 |  |  |  | No | No Aplica | No Aplica
CAMA ELÉCTRICA | LOS PINOS | 840 | 517785 | 573843 | HOSPITALIZACIÓN SERVICIO ESPECIAL |  | MANTENIMIENTO PREVENTIVO |  | TALLER BIOMÉDICO |  | 2021-10-09 |  | SEMESTRAL | [11 empty] | X | [11 empty] | X |  |  | I |  | 2013DM-0010496
CAMA ELÉCTRICA | LOS PINOS | 840 | 517688 | 573844 | HOSPITALIZACIÓN SERVICIO ESPECIAL |  | MANTENIMIENTO PREVENTIVO |  | TALLER BIOMÉDICO |  | 2021-10-09 | Encontrado | SEMESTRAL | [11 empty] | X | [11 empty] | X | X |  | I | Apoyo | 2013DM-0010496 |  |  |  | No | No Aplica | No Aplica
CAMA ELÉCTRICA | LOS PINOS | 840 | 517657 | 573845 | HOSPITALIZACIÓN SERVICIO ESPECIAL |  | MANTENIMIENTO PREVENTIVO |  | TALLER BIOMÉDICO |  | 2021-10-09 | Encontrado | SEMESTRAL | [11 empty] | X | [11 empty] | X | X |  | I | Apoyo | 2013DM-0010496 |  |  |  | No | No Aplica | No Aplica
CAMA ELÉCTRICA | LOS PINOS | 840 | 517746 | 573846 | HOSPITALIZACIÓN SERVICIO ESPECIAL |  | MANTENIMIENTO PREVENTIVO |  | TALLER BIOMÉDICO |  | 2021-10-09 |  | SEMESTRAL | [11 empty] | X | [11 empty] | X |  |  | I |  | 2013DM-0010496
CAMA ELÉCTRICA | LOS PINOS | 840 | 517658 | 573847 | HOSPITALIZACIÓN SERVICIO ESPECIAL |  | MANTENIMIENTO PREVENTIVO |  | TALLER BIOMÉDICO |  | 2021-10-09 | Encontrado | SEMESTRAL | [11 empty] | X | [11 empty] | X | X |  | I | Apoyo | 2013DM-0010496 |  |  |  | No | No Aplica | No Aplica
CAMA ELÉCTRICA | STRYKER | SV2 CUSTOM | 2412100015750103 | 574188 | EXPANSIÓN HOSPITALIZACIÓN |  | MANTENIMIENTO PREVENTIVO |  | TALLER BIOMÉDICO |  | 2023-04-13 |  | ANUAL | [7 empty] | X | [17 empty] | CAMA 13 | I |  | 2016DM-0014340
CAMA ELÉCTRICA PEDIÁTRICA (CUNA) | LOS PINOS | 740 S V.07 | 500519 | 545162 | UCI PEDIATRÍA | INTERMEDIOS PEDIATRIA | MANTENIMIENTO PREVENTIVO |  | TALLER BIOMÉDICO |  | EXPIRADA |  | ANUAL | [11 empty] | X | [14 empty] | I | Apoyo | NA |  |  |  | No | No Aplica | No Aplica
CAMA ELÉCTRICA PEDIÁTRICA (CUNA) | LOS PINOS | 740 S V.07 | 500522 | 547836 | UCI PEDIATRÍA | INTERMEDIOS PEDIATRIA | MANTENIMIENTO PREVENTIVO |  | TALLER BIOMÉDICO |  | EXPIRADA |  | ANUAL | [11 empty] | X | [14 empty] | I | Apoyo | NA |  |  |  | No | No Aplica | No Aplica
CAMA ELÉCTRICA PEDIÁTRICA (CUNA) | LOS PINOS | 740 S V.07 | 500523 | 547838 | UCI PEDIATRÍA | INTERMEDIOS PEDIATRIA | MANTENIMIENTO PREVENTIVO |  | TALLER BIOMÉDICO |  | EXPIRADA |  | ANUAL | [11 empty] | X | [14 empty] | I | Apoyo | NA |  |  |  | No | No Aplica | No Aplica
CAMA ELÉCTRICA PEDIÁTRICA (CUNA) | LOS PINOS | 740 S V.07 | 500521 | 545165 | UCI PEDIATRÍA | INTERMEDIOS PEDIATRIA | MANTENIMIENTO PREVENTIVO |  | TALLER BIOMÉDICO |  | EXPIRADA |  | ANUAL | [11 empty] | X | [14 empty] | I | Apoyo | NA |  |  |  | No | No Aplica | No Aplica
CAMILLA ELÉCTRICA | SAJAC | SMH-206 | 1260042301184-04-001 |  | BLOQUE QUIRÚRGICO
CAMILLA ELÉCTRICA | SAJAC | SMH-206 | 1260042301184-04-002 |  | BLOQUE QUIRÚRGICO
CAMILLA ELÉCTRICA | SAJAC | SMH-206 | 1260042301184-04-003 |  | BLOQUE QUIRÚRGICO
CAMILLA ELÉCTRICA | SAJAC | SMH-206 | 1260042301184-04-004 |  | BLOQUE QUIRÚRGICO
CAMILLA ELÉCTRICA | SAJAC | SMH-206 | 1260042301184-04-005 |  | BLOQUE QUIRÚRGICO
CAMILLA ELÉCTRICA | SAJAC | SMH-206 | 1260042301184-04-006 |  | BLOQUE QUIRÚRGICO
CENTRAL DE INCLUSIÓN | MYR | EC350-1 EC350-2 | EC352-2567-1907 EC352-2328 | 574593 | PATOLOGIA |  | MANTENIMIENTO PREVENTIVO |  | KAIKA |  | 2021-05-24 |  | ANUAL | [5 empty] | X | [19 empty] | NO SE CUENTA CON CONTRATO AUN | I |  | 2017DM-0017056
CENTRAL DE MONITOREO | MINDRAY | HIPERVISOR VI | MXL3370766 | 545711 | UCI ADULTOS |  | MANTENIMIENTO PREVENTIVO |  | TALLER BIOMÉDICO |  | EXPIRADA |  | ANUAL | [21 empty] | X |  |  |  |  | NA |  | 2008DM-0001879
CENTRAL DE MONITOREO | MINDRAY | HIPERVISOR VI | MXL3382XCC | 545712 | UCI ADULTOS |  | MANTENIMIENTO PREVENTIVO |  | TALLER BIOMÉDICO |  | EXPIRADA |  | ANUAL | [21 empty] | X |  |  |  |  | NA |  | 2008DM-0001879
CENTRAL DE MONITOREO | NIHON KOHDEN | CNS 9601 | 00741 | 545713 | INTERMEDIOS ADULTOS |  | MANTENIMIENTO PREVENTIVO |  | TALLER BIOMÉDICO |  | EXPIRADA |  | ANUAL | [21 empty] | X | - |  |  | CENTRO NO ESTA EN EL SERVICIO | IIa |  | 2008DM-0001879
CENTRAL DE MONITOREO | NIHON KOHDEN | CNS 9601 | 00800 | 545718 | INTERMEDIOS ADULTOS |  | MANTENIMIENTO PREVENTIVO |  | TALLER BIOMÉDICO | Baja | EXPIRADA | Baja | ANUAL | [21 empty] | X | - |  |  | Equipo dado de Baja | IIa |  | 2008DM-0001879 |  |  |  | No | No Aplica | No Aplica
CENTRAL DE MONITOREO | PHILIPS | NO DEFINIDO | 2UA3020MZ | 547476 | UNIDAD DE CUIDADO OBSTÉTRICO |  | MANTENIMIENTO PREVENTIVO |  | TALLER BIOMÉDICO |  | EXPIRADA |  | ANUAL | [9 empty] | X | [16 empty] | IIa |  | 2009DM-00054782
CENTRAL DE MONITOREO | MINDRAY | CMS Benevision | JB-97006131 | 574122 | UNIDAD DE CUIDADO OBSTÉTRICO |  | MANTENIMIENTO PREVENTIVO |  | TALLER BIOMÉDICO |  | 2022-04-17 |  | ANUAL | [9 empty] | X | [16 empty] | NA |  | NA
CENTRAL DE MONITOREO | PHILIPS | EFFICIA CMS200 | CN52101811 | 572718 | INTERMEDIOS PEDIATRIA |  | GARANTÍA |  | INTELNET MEDICA |  | 2023-07-27 |  | ANUAL | [11 empty] | X | [14 empty] | IIB |  | 2019EBC-0002960-R1
CENTRÍFUGA | EPPENDORF AG | 5702 | 5702EO839479 | 574594 | PATOLOGIA |  | MANTENIMIENTO PREVENTIVO |  | TALLER BIOMÉDICO |  | 2021-05-24 |  | ANUAL | [5 empty] | X | [19 empty] | EN PRESTAMO | I |  | 2014DM-0011801
CENTRÍFUGA | CLAY ADAMS | DINAC III | 4970012 | 544656 | BANCO DE SANGRE |  | MANTENIMIENTO PREVENTIVO |  | TALLER BIOMÉDICO |  | EXPIRADA |  | SEMESTRAL |  |  |  | X | X | [10 empty] | X | X | [9 empty] | I |  | 2013DM-0010848
CENTRÍFUGA | CLAY ADAMS | DINAC III | 4930006 | 544860 | BANCO DE SANGRE |  | MANTENIMIENTO PREVENTIVO |  | TALLER BIOMÉDICO |  | 2013-08-28 |  | SEMESTRAL |  |  |  | X | X | [10 empty] | X | X | [9 empty] | I |  | 2013DM-0010848
CENTRÍFUGA | ORTHO -CLINICAL | BIOVUE SYSTEM | 01-BV-6441 | COMODATO | BANCO DE SANGRE |  | COMODATO |  | ORTHO CLINICAL DIAGNOSTICS |  | NO APLICA |  | ANUAL | [15 empty] | X | [10 empty] | I |  | 2013DM-0010040
CENTRÍFUGA REFRIGERADA | THERMO SCIENTIFIC | SORVALL ST 16R | 41651759 | 546212 | LABORATORIO CLÍNICO |  | MANTENIMIENTO PREVENTIVO |  | TALLER BIOMÉDICO |  | EXPIRADA |  | SEMESTRAL | [17 empty] | X | [7 empty] | FUERA DE SERVICIO | I |  | 2014DM-0012408
CENTRÍFUGA REFRIGERADA | HEREAUS | D-37520 | 242302 | 505156 | BANCO DE SANGRE |  | MANTENIMIENTO PREVENTIVO |  | EQUIPOS Y LABORATORIO COLOMBIA |  | 2006-02-12 |  | SEMESTRAL |  |  |  | X | [11 empty] | X | [10 empty] | I |  | NA
CENTRÍFUGA REFRIGERADA | PRESVAC | DP-2065 RC PLUS | 33054 | COMODATO | BANCO DE SANGRE |  | COMODATO |  | ANNAR |  | NO APLICA |  | ANUAL |  |  |  | X | X | [21 empty] | I |  | 2013DM-0010457
COAGULOMETRO AUTOMATIZADO | STAGO | STA COMPACT MAX | CF73110442 | COMODATO 000911 | LABORATORIO CLÍNICO |  | COMODATO |  | ANNAR |  | NO APLICA |  | ANUAL | [5 empty] | X | [20 empty] | IIA |  | 2014DM-0011017
COLPOSCOPIO | ZEIZZ | OPMI99 | 143733 | 504640 | INVENTARIOS |  | MANTENIMIENTO PREVENTIVO |  | TALLER BIOMÉDICO |  | EXPIRADA |  | ANUAL | [25 empty] | FUERA DE SERVICIO | IIa |  | NA
COLPOSCOPIO | INTERMED | PRS-310 | 377770905 | 543327 | CONSULTA EXTERNA |  | MANTENIMIENTO PREVENTIVO |  | TALLER BIOMÉDICO |  | EXPIRADA | Encontrado | ANUAL | [23 empty] | X | X |  | IIa |  | NA |  |  |  | No | No Aplica | No Aplica
COMPRESOR VASCULAR | COVIDIEN | SCD700 | V1937956SX | 574261 | BLOQUE QUIRÚRGICO |  | MANTENIMIENTO PREVENTIVO |  | TALLER BIOMÉDICO |  | 2021-03-23 |  | ANUAL |  |  |  | X | X | C | [20 empty] | IIa |  | 2016DM-0000269-R1
COMPRESOR VASCULAR | COVIDIEN | SCD700 | V1937792SX | 574264 | BLOQUE QUIRÚRGICO |  | MANTENIMIENTO PREVENTIVO |  | TALLER BIOMÉDICO |  | 2021-03-23 |  | ANUAL |  |  |  | X | X | C | [20 empty] | IIa |  | 2016DM-0000269-R1
COMPRESOR VASCULAR | COVIDIEN | SCD700 | V1603894SX | 574695 | BLOQUE QUIRÚRGICO |  | MANTENIMIENTO PREVENTIVO |  | TALLER BIOMÉDICO |  | 2018-09-08 |  | ANUAL |  |  |  | X | X | [10 empty] | C | [10 empty] | IIa |  | 2016DM-0000269-R1
CONCENTRADOR DE OXÍGENO | JIANGSU KONSUNG MEDICAL | KSOC-5 | Ma20103740036 | 573121 | URGENCIAS |  | MANTENIMIENTO PREVENTIVO |  | TALLER BIOMÉDICO |  | 2022-02-03 |  | ANUAL |  | X | X | C | [21 empty] | Limpieza de filtro de entrada de aire semestral | IIa |  | 2017DM-0015866
CONCENTRADOR DE OXÍGENO | JIANGSU KONSUNG MEDICAL | KSOC-5 | Ma20103740026 | 573122 | URGENCIAS |  | MANTENIMIENTO PREVENTIVO |  | TALLER BIOMÉDICO |  | 2022-02-03 |  | ANUAL |  | X | X | C | [21 empty] | Limpieza de filtro de entrada de aire semestral | IIa |  | 2017DM-0015866
CONCENTRADOR DE OXÍGENO | JIANGSU KONSUNG MEDICAL | KSOC-5 | Ma20103740100 | 573119 | URGENCIAS |  | MANTENIMIENTO PREVENTIVO |  | TALLER BIOMÉDICO |  | 2022-02-03 |  | ANUAL |  | X | X | C | [21 empty] | Limpieza de filtro de entrada de aire semestral | IIa |  | 2017DM-0015866
CONCENTRADOR DE OXÍGENO | JIANGSU KONSUNG MEDICAL | KSOC-5 | Ma20103740042 | 573120 | URGENCIAS |  | MANTENIMIENTO PREVENTIVO |  | TALLER BIOMÉDICO |  | 2022-02-03 |  | ANUAL |  | X | X | C | [21 empty] | Limpieza de filtro de entrada de aire semestral | IIa |  | 2017DM-0015866
CONCENTRADOR DE OXÍGENO | JIANGSU KONSUNG MEDICAL | KSOC-5 | Ma20103740043 | 573123 | URGENCIAS |  | MANTENIMIENTO PREVENTIVO |  | TALLER BIOMÉDICO |  | 2022-02-03 |  | ANUAL |  | X | X | C | [21 empty] | Limpieza de filtro de entrada de aire semestral | IIa |  | 2017DM-0015866
CONCENTRADOR DE OXÍGENO | JIANGSU KONSUNG MEDICAL | KSOC-5 | Ma20103740023 | 573124 | URGENCIAS |  | MANTENIMIENTO PREVENTIVO |  | TALLER BIOMÉDICO |  | 2022-02-03 |  | ANUAL |  | X |  | C | [21 empty] | Limpieza de filtro de entrada de aire semestral | IIa |  | 2017DM-0015866
CONCENTRADOR DE OXÍGENO | JIANGSU KONSUNG MEDICAL | KSOC-5 | Ma20103740040 | 573125 | URGENCIAS |  | MANTENIMIENTO PREVENTIVO |  | TALLER BIOMÉDICO |  | 2022-02-03 |  | ANUAL |  | X | X | C | [21 empty] | Limpieza de filtro de entrada de aire semestral | IIa |  | 2017DM-0015866
CONCENTRADOR DE OXÍGENO | JIANGSU KONSUNG MEDICAL | KSOC-5 | Ma20103740054 | 573126 | URGENCIAS |  | MANTENIMIENTO PREVENTIVO |  | TALLER BIOMÉDICO |  | 2022-02-03 |  | ANUAL |  | X |  | C | [21 empty] | Limpieza de filtro de entrada de aire semestral | IIa |  | 2017DM-0015866
CONCENTRADOR DE OXÍGENO | JIANGSU KONSUNG MEDICAL | KSOC-5 | Ma20103740035 | 573127 | URGENCIAS |  | MANTENIMIENTO PREVENTIVO |  | TALLER BIOMÉDICO |  | 2022-02-03 |  | ANUAL |  | X |  | C | [21 empty] | Limpieza de filtro de entrada de aire semestral | IIa |  | 2017DM-0015866
CONCENTRADOR DE OXÍGENO | JIANGSU KONSUNG MEDICAL | KSOC-5 | Ma20103740058 | 573128 | URGENCIAS |  | MANTENIMIENTO PREVENTIVO |  | TALLER BIOMÉDICO |  | 2022-02-03 |  | ANUAL |  | X | X | C | [21 empty] | Limpieza de filtro de entrada de aire semestral | IIa |  | 2017DM-0015866
CONECTOR ESTERIL | TERUMO | TSCD | 97092603 | COMODATO | BANCO DE SANGRE |  | COMODATO |  | ANNAR |  | NO APLICA |  | SEMESTRAL | [5 empty] | X | X | [10 empty] | X | [8 empty] | NA |  | NA
CONGELADOR | THERMO FISHER CIENTIFIC | FFPF2330A20 | 0114785101100601 | 543676 | BANCO DE SANGRE | Área de almacenamiento de componentes | MANTENIMIENTO PREVENTIVO |  | METROMEDICA |  | 2011-06-25 |  | ANUAL | [21 empty] | X/C |  |  |  |  | IIa |  | NA
CONGELADOR | HARRIS | HLT 23 VPF | HLT23V30PFABA | 543935 | BANCO DE SANGRE | Área de almacenamiento de componentes | MANTENIMIENTO PREVENTIVO |  | METROMEDICA |  | 2004-04-23 |  | ANUAL | [21 empty] | X/C |  |  |  |  | IIa |  | NA
CONGELADOR | THERMO REVCO | UFP2330A22 | 0112437101130220 | 546133 | BANCO DE SANGRE |  | MANTENIMIENTO PREVENTIVO |  | METROMEDICA |  | 2014-01-03 |  | ANUAL | [19 empty] | C |  | X |  | C |  |  | IIa |  | NA
CONGELADOR | THERMO ELECTRON | FFGL2320A19 | Y205131724YS | 522657 | BANCO DE SANGRE | Área de almacenamiento de componentes | MANTENIMIENTO PREVENTIVO |  | METROMEDICA |  | EXPIRADA |  | ANUAL | [21 empty] | X/C |  |  |  |  | IIa |  | NA
CONGELADOR | NO DEFINIDO | NO DEFINIDO | 066009 | 541748 | LABORATORIO CLÍNICO |  | MANTENIMIENTO PREVENTIVO |  | METROMEDICA |  | EXPIRADA |  | ANUAL | [17 empty] | X | [8 empty] | NA |  | NA
CONGELADOR | CHALLENGER | CV-420 | 10032167 | 543764 | REHABILITACIÓN |  | MANTENIMIENTO PREVENTIVO |  | METROMEDICA |  | EXPIRADA |  | ANUAL | [21 empty] | X |  |  |  |  | NA |  | NA
CONGELADOR | SUPERNORDICO | NO DEFINIDO | 15-0977 | 547789 | FARMACIA |  | MANTENIMIENTO PREVENTIVO |  | METROMEDICA |  | EXPIRADA |  | ANUAL | [21 empty] | X |  |  |  |  | NA |  | NA
CONGELADOR | SUPERNORDICO | NO DEFINIDO | 12-0463 | 544751 | BANCO DE SANGRE | Área de almacenamiento de componentes | MANTENIMIENTO PREVENTIVO |  | METROMEDICA |  | 2013-06-15 |  | ANUAL | [21 empty] | X/C |  |  |  |  | IIa |  | NA
CONGELADOR | SUPERNORDICO | NO DEFINIDO | 16-0206 | 548668 | FARMACIA |  | MANTENIMIENTO PREVENTIVO |  | METROMEDICA |  | EXPIRADA |  | ANUAL | [21 empty] | X |  |  |  |  | NA |  | NA
CONGELADOR - NEVERA | ABBA | NV ARS113B 2P (HD-113F) | 140400108 | 546336 | BLOQUE QUIRÚRGICO |  | MANTENIMIENTO PREVENTIVO |  | METROMEDICA |  | 2015-12-15 |  | ANUAL | [15 empty] | X | [10 empty] | NA |  | NA
CONGELADOR HORIZONTAL | MABE | MTALASKA430B3 | ST19121121ECI0068 | 574249 | RESIDUOS |  | MANTENIMIENTO PREVENTIVO |  | METROMEDICA |  | EXPIRADA |  | SEMESTRAL | [5 empty] | X | [11 empty] | X | [8 empty] | NA |  | NA
CONSOLA DE CONTRAPULSACIONES | ARROW | AUTOCAT 2 WAVE | 130843W | 546081 | BLOQUE QUIRÚRGICO |  | MANTENIMIENTO PREVENTIVO |  | ARROW MEDICAL |  | 2015-11-10 |  | ANUAL | [5 empty] | X | [11 empty] | X | [8 empty] | IIB |  | 2010EBC-0006745
CONTADOR DIGITAL DE CELULAS | INDULAB | C6-92 | 2781 | 543194 | LABORATORIO CLÍNICO |  | MANTENIMIENTO PREVENTIVO |  | TALLER BIOMÉDICO |  | EXPIRADA |  | ANUAL | [14 empty] | X |  |  | X | X | [7 empty] | NA |  | NA
CORTADORA | HAWO | NO REGISTRA | NO REGISTRA | V001219 | CENTRAL DE ESTERILIZACIÓN |  | MANTENIMIENTO PREVENTIVO |  | TALLER BIOMÉDICO |  | EXPIRADA |  | ANUAL | [26 empty] | NA |  | NA
CRANEOTOMO | MEDTRONIC | MIDAX REX | TC72281 |  | BLOQUE QUIRÚRGICO |  | COMODATO |  | SPS |  | NO APLICA |  | SEMESTRAL | [15 empty] | X | [10 empty] | IIA |  | 2019DM-0004606-R1
CRANEOTOMO - ANSPACH | ANSPACH - synthes gmbh | SC2102 | (21)D45304156202 | 546340 | BLOQUE QUIRÚRGICO |  | MANTENIMIENTO PREVENTIVO |  | TALLER BIOMÉDICO |  | NO DEFINIDO |  | ANUAL |  |  |  | X | [22 empty] | IIa |  | 2009DM-003355
CRYOCAUTERIO | FRIGITRONICS | 3300 | 109102 | 504638 | CONSULTA EXTERNA | CONS 12 | MANTENIMIENTO PREVENTIVO | CONS 12 | TALLER BIOMÉDICO |  | EXPIRADA |  | ANUAL |  | X | X | [10 empty] | X | [12 empty] | IIb |  | NA |  |  |  | Sí | C0181214 | 2014-12-10
DESCONGELADOR DE PLASMA | TRANSMED | SAHARA III | 99122132 | 545840 | BANCO DE SANGRE |  | MANTENIMIENTO PREVENTIVO |  | TALLER BIOMÉDICO |  | 2016-07-07 |  | TRIMESTRAL |  |  |  | X | X |  |  |  |  | X | X |  |  |  |  | X | X |  |  |  |  | X | X |  |  |  | NA |  | NA |  |  |  | Sí
DESFIBRILADOR | SPACE LABS | MEDIC6 | 3192 | 518599 | INVENTARIOS |  | MANTENIMIENTO PREVENTIVO |  | TALLER BIOMÉDICO |  | EXPIRADA |  | ANUAL | [17 empty] | X | X | C | [5 empty] | CARCASA MALA SIN ECG | IIB |  | NA
DESFIBRILADOR | SPACE LABS | MEDIC6 | 3128 | 540947 | BLOQUE QUIRÚRGICO |  | MANTENIMIENTO PREVENTIVO |  | TALLER BIOMÉDICO | Baja | 2016-10-20 | Baja | ANUAL | [17 empty] | C | [7 empty] | Equipo dado de Baja | IIB |  | NA |  |  |  | No | No Aplica | No Aplica
DESFIBRILADOR | PHILIPS | HEARTSTART XL+ | USN1203239 | 545616 | CARDIOLOGÍA |  | MANTENIMIENTO PREVENTIVO |  | TALLER BIOMÉDICO |  | EXPIRADA |  | SEMESTRAL |  | X | X | [10 empty] | X/C | X |  | C | [9 empty] | IIb |  | 2009EBC-0005096 |  |  |  | Sí
DESFIBRILADOR | PHILIPS | HEARTST ART MRx | US00580424 | 549353 | BLOQUE QUIRÚRGICO |  | MANTENIMIENTO PREVENTIVO |  | TALLER BIOMÉDICO |  | 2019-02-28 |  | SEMESTRAL |  |  |  | X | X | [10 empty] | X/C | [9 empty] | SE ENCUENTRA EN LA OFICINA BIOMEDICA | IIB |  | 2009EBC-0005096
DESFIBRILADOR | MINDRAY | BENEHEART D3 | EL-65026398 | 549363 | UNIDAD DE CUIDADO OBSTÉTRICO | Carro de Paro | MANTENIMIENTO PREVENTIVO |  | TALLER BIOMÉDICO |  | EXPIRADA |  | SEMESTRAL |  |  |  | X | [9 empty] | C |  | X | [5 empty] | - | X |  |  | UCO | IIb |  | 2010EBC-0005463
DESFIBRILADOR | MINDRAY | BENEHEART D3 | EL-65026409 | 549364 | UNIDAD DE CUIDADO OBSTÉTRICO |  | MANTENIMIENTO PREVENTIVO |  | TALLER BIOMÉDICO |  | 2018-07-25 |  | SEMESTRAL | [9 empty] | X | [11 empty] | X |  | C |  |  | IIB |  | 2010EBC-0005463
DESFIBRILADOR | NIHON KOHDEN | TEC-5631 | 00415 | 549366 | HOSPITALIZACIÓN CIRUGÍA |  | MANTENIMIENTO PREVENTIVO |  | TALLER BIOMÉDICO |  | EXPIRADA |  | ANUAL | [15 empty] | X | X | C | [8 empty] | IIB |  | 2008EBC-0002632
DESFIBRILADOR | COMEN | S5 | S5230703024 | 572076 | UCI ADULTOS |  | GARANTÍA |  | UNION TEMPORAL DOTACION SUMINISTROS HUSJ |  | 2025-06-19 |  | ANUAL | [23 empty] | X/C |  |  | IIB |  | 2021EBC-0023576
DESFIBRILADOR | MINDRAY | BENEHEART D3 | EZ-13059338 | 572919 | UCI ADULTOS |  | GARANTÍA |  | ELECTROMEDICA |  | 2024-07-02 |  | SEMESTRAL GARANTÍA | [11 empty] | X |  | C |  |  |  |  | C |  |  |  |  | X |  |  | IIB |  | 2020EBC-0005463-R1 |  |  |  | Sí
DESFIBRILADOR | ZOLL | M SERIES | T09F113180 | 542003 | INTERMEDIOS ADULTOS |  | MANTENIMIENTO PREVENTIVO |  | TALLER BIOMÉDICO | Baja | EXPIRADA | Baja | SEMESTRAL | [21 empty] | X/C | - |  |  | Equipo dado de Baja | IIb |  | 2009EBC-0003880 |  |  |  | No | No Aplica | No Aplica
DESFIBRILADOR | PHILIPS | HEARTSTART XL+ | USD1203888 | 545108 | URGENCIAS |  | MANTENIMIENTO PREVENTIVO |  | TALLER BIOMÉDICO |  | EXPIRADA |  | SEMESTRAL |  | X | X | [10 empty] | X | X | C | [10 empty] | IIb |  | 2009EBC-0005096
DESFIBRILADOR | PHILIPS | HEARTSTART XL+ | US21304081 | 545125 | QUIMIOTERAPIA |  | MANTENIMIENTO PREVENTIVO |  | TALLER BIOMÉDICO |  | EXPIRADA | Encontrado | SEMESTRAL |  | X | X | [10 empty] | X | X |  | C |  |  |  |  | C |  |  |  |  | IIB |  | 2009EBC-0005096 |  |  |  | Sí | J0070824 | 2024-08-09
DESFIBRILADOR | NIHON KOHDEN | TEC-5531E | 03211 | 545626 | URGENCIAS |  | MANTENIMIENTO PREVENTIVO |  | TALLER BIOMÉDICO | Baja | EXPIRADA | Baja | SEMESTRAL |  | X | X | [12 empty] | C | [9 empty] | Equipo dado de Baja | IIb |  | 2008EBC-0002632 |  |  |  | No | No Aplica | No Aplica
DESFIBRILADOR | NIHON KOHDEN | TEC-5531E | 03586 | 546062 | MEDICINA INTERNA |  | MANTENIMIENTO PREVENTIVO |  | TALLER BIOMÉDICO |  | EXPIRADA |  | ANUAL | [5 empty] | X | X | [6 empty] | C | [11 empty] | REQUIERE CAMBIO DE BATERIA | IIb |  | 2008EBC-0002632
DESFIBRILADOR | MINDRAY | BENEHEART D6 | D6-53013007 | 549900 | URGENCIAS |  | MANTENIMIENTO PREVENTIVO |  | TALLER BIOMÉDICO |  | EXPIRADA |  | ANUAL | [13 empty] | X | X | C | [10 empty] | IIB |  | 2010EBC-0005463
DESFIBRILADOR | COMEN | S5 | S5230703013 | 572061 | HEMATONCOLOGIA |  | GARANTÍA |  | UNION TEMPORAL DOTACION SUMINISTROS HUSJ |  | 2025-06-19 |  | ANUAL | [23 empty] | X/C |  |  | IIB |  | 2021EBC-0023576
DESFIBRILADOR | COMEN | S5 | S5230703019 | 572062 | BLOQUE QUIRÚRGICO |  | GARANTÍA |  | UNION TEMPORAL DOTACION SUMINISTROS HUSJ |  | 2025-06-19 |  | ANUAL | [23 empty] | X/C |  |  | Iib |  | 2021EBC-0023576
DESFIBRILADOR | COMEN | S5 | S5230703032 | 572075 | INTERMEDIOS |  | GARANTÍA |  | UNION TEMPORAL DOTACION SUMINISTROS HUSJ |  | 2025-06-19 |  | ANUAL | [23 empty] | X/C |  |  | IIB |  | 2021EBC-0023576
DESFIBRILADOR | MINDRAY | BENEHEART D3 | EZ-99025115 | 574108 | HEMODIALISIS | carro de paro hemodiálisis | MANTENIMIENTO PREVENTIVO |  | TALLER BIOMÉDICO |  | 2022-08-17 | Encontrado | SEMESTRAL | [5 empty] | X/C | X | [9 empty] | C | X | X | [7 empty] | IIb |  | 2010EBC-0005463 |  |  |  | Sí | J0230824 | 2024-08-09
DESFIBRILADOR | MINDRAY | BENEHEART D3 | EZ-99025117 | 574109 | EXPANSION HOSPITALIZACION |  | MANTENIMIENTO PREVENTIVO |  | TALLER BIOMÉDICO |  | 2022-08-17 |  | SEMESTRAL | [5 empty] | C |  | X | [11 empty] | X | X |  |  |  |  | CARRO DE PARO | IIb |  | 2010EBC-0005463
DESFIBRILADOR | MINDRAY | BENEHEART D3 | EZ-99025116 | 574111 | HOSPITALIZACIÓN SERVICIO ESPECIAL |  | MANTENIMIENTO PREVENTIVO |  | TALLER BIOMÉDICO |  | 2022-11-17 | Encontrado | SEMESTRAL | [11 empty] | X |  | C | [9 empty] | X | X |  | IIb | Tratamiento o Terapéutico | 2010EBC-0005463 |  |  |  | Sí | CS440723 | 2023-07-24
DESFIBRILADOR | NIHON KOHDEN | TEC-5631 | 01738 | 574600 | UCI PEDIATRÍA |  | MANTENIMIENTO PREVENTIVO |  | TALLER BIOMÉDICO |  | 2021-05-24 |  | ANUAL | [5 empty] | X |  |  |  | C | [6 empty] | C | [9 empty] | IIb |  | 2008EBC-0002632 |  |  |  | Sí
DESFIBRILADOR | NIHON KOHDEN | TEC-5631E | 01778 | 574610 | GASTROENTEROLOGÍA |  | MANTENIMIENTO PREVENTIVO |  | TALLER BIOMÉDICO |  | 2021-05-03 |  | ANUAL |  | X | [7 empty] | C | [16 empty] | IIb |  | 2008EBC-0002632
DESHUMIDIFICADOR | CONFORTFRESH | MDCK-60AEN1 | 34081437102960102M0119 | 573183 | CENTRAL DE ESTERILIZACIÓN |  | MANTENIMIENTO PREVENTIVO |  | NA |  | EXPIRADA |  | LIBRE DE MTTO | [26 empty] | NA |  | NA
DOPPLER FETAL | EDAN | SONOTRAX ll PRO | 304150-M14407180008 | 545969 | CONSULTA EXTERNA |  | MANTENIMIENTO PREVENTIVO |  | TALLER BIOMÉDICO |  | EXPIRADA |  | ANUAL |  | X | [9 empty] | C | [14 empty] | IIa |  | 2009DM-0004850
DOPPLER FETAL | EDAN | SONOTRAX ll PRO | 560054-M17A00840048 | 550031 | GINECOBSTETRICIA |  | MANTENIMIENTO PREVENTIVO |  | TALLER BIOMÉDICO |  | EXPIRADA |  | ANUAL |  |  |  | X |  | C | [6 empty] | X | [13 empty] | IIa |  | 2007DM-0001107
DOPPLER FETAL | EDAN | SONOTRAX ll PRO | 560054-M17A00840049 | 550032 | CONSULTA EXTERNA |  | MANTENIMIENTO PREVENTIVO | Consultorio 24 | TALLER BIOMÉDICO |  | EXPIRADA | Encontrado | ANUAL |  | X | X |  |  | C | [20 empty] | IIa | Monitoreo | 2007DM-0001107 |  |  |  | Sí | CS2730323 | 2023-03-28
DOPPLER FETAL | EDAN | SONOTRAX ll PRO | 560054-M17A00840041 | 550033 | CONSULTA EXTERNA |  | MANTENIMIENTO PREVENTIVO |  | TALLER BIOMÉDICO |  | EXPIRADA |  | ANUAL | [11 empty] | C | X | [13 empty] | IIa |  | 2007DM-0001107
DOPPLER FETAL | EDAN | SONOTRAX ll PRO | 560054-M17A00840047 | 550034 | GINECOBSTETRICIA |  | MANTENIMIENTO PREVENTIVO |  | TALLER BIOMÉDICO |  | EXPIRADA |  | ANUAL |  |  |  | X |  | C | [6 empty] | X | [13 empty] | IIa |  | 2007DM-0001107
DOPPLER FETAL | HADECO | SMART DOP 20 | 93020782 | 511123 | BLOQUE QUIRÚRGICO |  | MANTENIMIENTO PREVENTIVO |  | TALLER BIOMÉDICO |  | EXPIRADA |  | ANUAL | [25 empty] | FUERA DE SERVICIO | IIa |  | NA
DOPPLER FETAL | EDAN | SONOTRAX ll PRO | 304150-M14407180009 | 545968 | CONSULTA EXTERNA | CONS 22 | MANTENIMIENTO PREVENTIVO |  | TALLER BIOMÉDICO |  | EXPIRADA |  | ANUAL |  | X | X |  |  | C | [20 empty] | IIa |  | 2009DM-0004850
DOPPLER FETAL | EDAN | SONOTRAX ll PRO | 560054-M21118200128 | 572915 | GINECOBSTETRICIA |  | GARANTÍA |  | ELECTROMEDICA |  | 2024-07-13 |  | SEMESTRAL GARANTÍA | [11 empty] | X |  | C | [9 empty] | X |  |  | IIa |  | 2017DM-0001107 R1
DOPPLER FETAL | EDAN | SONOTRAX ll PRO | 560054-M21118200127 | 572916 | GINECOBSTETRICIA |  | GARANTÍA |  | ELECTROMEDICA |  | 2024-07-13 |  | SEMESTRAL GARANTÍA | [5 empty] | C | [5 empty] | X | [11 empty] | X |  |  | IIa |  | 2017DM-0001107 R1
DOPPLER FETAL | EDAN | SONOTRAX ll PRO | 560054-M21118200124 | 572917 | GINECOBSTETRICIA |  | GARANTÍA |  | ELECTROMEDICA |  | 2024-07-13 |  | SEMESTRAL GARANTÍA | [5 empty] | C | [5 empty] | X | [11 empty] | X |  |  | IIa |  | 2017DM-0001107 R1
DOPPLER FETAL | EDAN | SONOTRAX ll PRO | 560054-M21118200122 | 572918 | GINECOBSTETRICIA |  | GARANTÍA |  | ELECTROMEDICA |  | 2024-07-13 |  | SEMESTRAL GARANTÍA | [11 empty] | X |  | C | [9 empty] | X |  |  | IIa |  | 2017DM-0001107 R1
DOPPLER FETAL | EDAN | SONOTRAX ll PRO | 560054-M19B11620040 | 574011 | CONSULTA EXTERNA | CONS 17 | MANTENIMIENTO PREVENTIVO | CONS 17 | TALLER BIOMÉDICO |  | EXPIRADA | Encontrado | ANUAL |  | X | [7 empty] | C | [16 empty] | IIA | Monitoreo | 2017DM-0001107R1 |  |  |  | Sí | CS1110523 | 2023-05-29
DOPPLER TRANSCRANEAL | RIMED | DIGI LITE | 81117004 | COMODATO | BLOQUE QUIRÚRGICO |  | COMODATO |  | DR. Hector Fabio Castaño |  | NO APLICA |  | ANUAL | [9 empty] | X | [16 empty] | IIa |  | 2014DM-0012366
ECOCARDIÓGRAFO | PHILIPS | HD11 | US40732710 | 543278 | CARDIOLOGÍA |  | MANTENIMIENTO PREVENTIVO |  | TALLER BIOMÉDICO |  | EXPIRADA |  | SEMESTRAL |  | X | [11 empty] | X | [12 empty] | IIa |  | NA
ECOCARDIÓGRAFO | MINDRAY | DC-60 X-INSIGHT (CV) Transductor de arreglo de fase P4-2 SN:VSU01041044 Transductor de arreglo de fase P7-3 SN:PCC9A102739 Transductor transesofagico P7-3TS SN:NYJ03000618 | CN6-11000260 | 572950 | CARDIOLOGÍA |  | GARANTÍA |  | PROMEDCO |  | 2024-10-29 |  | SEMESTRAL |  |  |  | C | [5 empty] | X | [11 empty] | X |  |  |  |  | IIa |  | 2015DM-0012622
ECOCARDIÓGRAFO | PHILIPS | AFFINITI 70 | US517F1165 | COMODATO 000905 | CARDIOLOGÍA |  | COMODATO |  | CARDIOLOGY- JAVIER MARTINEZ |  | NO APLICA |  | ANUAL | [15 empty] | X | [10 empty] | IIa |  | 2014DM-0012083
ECÓGRAFO | FUJIFILM SONOSITE | M-TURBO | Q4NDRY | 549355 | BLOQUE QUIRÚRGICO |  | MANTENIMIENTO PREVENTIVO |  | RAYXO S.A |  | 2022-04-24 |  | NO REQUIERE | [6 empty] | X | [5 empty] | X | [6 empty] | C | [5 empty] | No requiere mantt. Solo limpieza despues de cada uso | IIa |  | 2008DM-0003075
ECÓGRAFO | MINDRAY | DC-40 Transductor linear L13-3 SN: CJ3Q11011808 Transductor convex C6-2 SN: CW7K12023606 Transductor endocavitario V11-3 SN: CR1J12052750 | CT7-11002776 | 572951 | GINECOBSTETRICIA |  | GARANTÍA |  | PROMEDCO |  | 2024-10-26 |  | ANUAL | [7 empty] | C |  | X | [11 empty] | X |  |  |  |  | IIA |  | 2016DM-0014936
ECÓGRAFO | MINDRAY | Z6 | CAN-95002230 | 574237 | UNIDAD DE CUIDADO OBSTÉTRICO |  | MANTENIMIENTO PREVENTIVO |  | RAYXO S.A |  | 2021-07-09 |  | ANUAL | [7 empty] | C |  | X |  |  | X | [13 empty] | IIA |  | 2013DM-0009612
ECÓGRAFO | GENERAL ELECTRIC | VIVID Q H45041FM | 055359VQ | COMODATO | CARDIOLOGÍA |  | COMODATO |  | CARDIOLOGY- JAVIER MARTINEZ |  | NO APLICA |  | ANUAL |  | X | X | [12 empty] | X | [10 empty] | IIa |  | 2007DM-000953
ECÓGRAFO | GENERAL ELECTRIC | VIVID I H44503110W | 030533VI | COMODATO | CONSULTA EXTERNA |  | COMODATO |  | Dr. Alonso Gomez Garcia- Cardiologo |  | NO APLICA |  | SEMESTRAL | [7 empty] | X | [11 empty] | X | [6 empty] | IIA |  | 2007DM-0000953
ECÓGRAFO | PHILIPS | AFFINITY | USN18F1001 | COMODATO | GINECOBSTETRICIA |  | COMODATO |  | DIAGNOSONIC- DRA LEIDY GUZMAN- PERINATOLOGA |  | NO APLICA |  | ANUAL | [11 empty] | X | [14 empty] | IIa |  | 2014DM-0012083
ECÓGRAFO PORTÁTIL | MINDRAY | Z60 | HF9-36004001 | 572050 | URGENCIAS |  | MANTENIMIENTO PREVENTIVO |  | UNION TEMPORAL DOTACION SUMINISTROS HUSJ |  |  |  | SEMESTRAL | [17 empty] | X | [8 empty] | IIa |  | 2023DM-0009612-R1
ECÓGRAFO PORTÁTIL | MINDRAY | M7 Transductor lineal L14-6NS SN:CB2P79014488 Transductor convex C5-2S SN: 9KDB87062013 Transductor phased array P4-2S SN: VSM81024275 | CAX-04000636 | 572952 | UCI ADULTOS |  | GARANTÍA |  | PROMEDCO |  | 2024-10-25 |  | SEMESTRAL |  |  |  | C | [5 empty] | X | [11 empty] | X |  |  |  |  | IIa |  | 2020DM-005968-R1
ECÓGRAFO PORTÁTIL | MINDRAY | Z60 | HF9-36004002
EDAN | EDAN | H100B | 316036-M139008660139 | COMODATO 000901 | GASTROENTEROLOGÍA |  | COMODATO |  | GASTROELITE |  | NO APLICA |  | SEMESTRAL | [11 empty] | X | [11 empty] | X |  |  | IIb |  | 2010EBC-0005674
ELECTROBISTURÍ | AESCULAP | GN 300 | 1460 | 511611 | BLOQUE QUIRÚRGICO |  | MANTENIMIENTO PREVENTIVO |  | TALLER BIOMÉDICO |  | 1999-08-08 |  | ANUAL | [15 empty] | X |  | C | [7 empty] | No requiere mantto. Se verifica funcionamiento y limpieza general / VERIFICAR BODEGA DE INVENTARIOS | IIB |  | NA
ELECTROBISTURÍ | AESCULAP | GN 300 | 1486 | 511750 | BLOQUE QUIRÚRGICO |  | MANTENIMIENTO PREVENTIVO |  | TALLER BIOMÉDICO |  | EXPIRADA |  | ANUAL | [15 empty] | X |  | C | [7 empty] | No requiere mantto. Se verifica funcionamiento y limpieza general / VERIFICAR BODEGA DE INVENTARIOS | IIB |  | NA
ELECTROBISTURÍ | VALLEYLAB | FORCE 2 | F5G44816T | 514503 | BLOQUE QUIRÚRGICO |  | MANTENIMIENTO PREVENTIVO |  | TALLER BIOMÉDICO |  | EXPIRADA |  | ANUAL | [7 empty] | C | [7 empty] | X | [9 empty] | VERIFICAR BODEGA DE INVENTARIOS | IIB |  | NA
ELECTROBISTURÍ | AESCULAP | GN 300 | 1519 | 541520 | BLOQUE QUIRÚRGICO |  | MANTENIMIENTO PREVENTIVO |  | TALLER BIOMÉDICO |  | EXPIRADA |  | ANUAL | [15 empty] | X |  | C | [7 empty] | No requiere mantto. Se verifica funcionamiento y limpieza general / VERIFICAR BODEGA DE INVENTARIOS | IIB |  | NA |  | HEMATO ONCOLOGIA
ELECTROBISTURÍ | VALLEYLAB | FORCE FX | SF0H07643A | 544957 | BLOQUE QUIRÚRGICO |  | MANTENIMIENTO PREVENTIVO |  | TALLER BIOMÉDICO |  | EXPIRADA |  | SEMESTRAL |  |  |  | X | X |  |  | C | [7 empty] | X | X | [9 empty] | IIB |  | 2008EBC-0001750 |  | HEMATO ONCOLOGIA
ELECTROBISTURÍ | VALLEYLAB | FORCE FX | SF0H07640A | 544961 | BLOQUE QUIRÚRGICO |  | MANTENIMIENTO PREVENTIVO |  | TALLER BIOMÉDICO |  | EXPIRADA |  | SEMESTRAL |  |  |  | X | X |  |  | C | [7 empty] | X | X | [7 empty] | C |  | IIB |  | 2008EBC-0001750 |  |  |  | Sí | J1411224 | 2024-12-10
ELECTROBISTURÍ | VALLEYLAB | FORCE FX | S5B16739AX | 549262 | INVENTARIOS |  | MANTENIMIENTO PREVENTIVO |  | TALLER BIOMÉDICO |  | EXPIRADA |  | SEMESTRAL | [7 empty] | C | [7 empty] | X | X | [8 empty] | TRASLADO A BODEGA DE INVENTARIOS | IIB |  | 2008EBC-0001750
ELECTROBISTURÍ | ERBE | ICC80 INT | B2582 | 508834 | BLOQUE QUIRÚRGICO |  | MANTENIMIENTO PREVENTIVO |  | TALLER BIOMÉDICO |  | EXPIRADA |  | ANUAL | [5 empty] | C | [9 empty] | X | [9 empty] | VERIFICAR BODEGA DE INVENTARIOS | IIB |  | NA
ELECTROBISTURÍ | VALLEYLAB | FORCE FX | F7K57487A | 542902 | BLOQUE QUIRÚRGICO |  | MANTENIMIENTO PREVENTIVO |  | TALLER BIOMÉDICO | Baja | EXPIRADA | Baja | SEMESTRAL |  |  |  | X | X | C | [9 empty] | X |  | - | X | [6 empty] | Equipo dado de Baja | IIB |  | 2008EBC-0001750 |  |  |  | No | No Aplica | No Aplica
ELECTROBISTURÍ | VALLEYLAB | FORCE FX | F7K57489A | 542903 | CONSULTA EXTERNA |  | MANTENIMIENTO PREVENTIVO |  | TALLER BIOMÉDICO |  | EXPIRADA |  | SEMESTRAL |  |  | X | X |  |  |  | C | [7 empty] | X | [9 empty] | CAMBIA UBICACION ANT BLOQUE QUIRUGICO | IIB |  | 2008EBC-0001750 |  |  |  | Sí | CS610423 | 2023-04-14
ELECTROBISTURÍ | PREMIER | 2001E | PR0705032 | 543830 | CONSULTA EXTERNA | CONS 12 | MANTENIMIENTO PREVENTIVO | CONS 12 | TALLER BIOMÉDICO |  | EXPIRADA |  | ANUAL |  | X | X | [12 empty] | C | [10 empty] | IIb |  | NA |  |  |  | Sí | NO TIENE | NO TIENE
ELECTROBISTURÍ | BOVIE | IDS-310 | BV5022001 | 572040 | BLOQUE QUIRÚRGICO |  | MANTENIMIENTO PREVENTIVO |  | ELECTROMEDICA |  | 2025-12-29 |  | SEMESTRAL | [11 empty] | X | X | [10 empty] | X | C |  | IIB |  | NA |  | HEMATO ONCOLOGIA |  | Sí | J1381224 | 2024-12-10
ELECTROBISTURÍ | BOVIE | IDS-310 | BV0223018 | 572042 | BLOQUE QUIRÚRGICO |  | MANTENIMIENTO PREVENTIVO |  | ELECTROMEDICA |  | 2025-12-29 |  | SEMESTRAL | [11 empty] | X | X | [13 empty] | IIB |  | NA
ELECTROBISTURÍ | BOVIE | IDS-310 | BV5022014 | 572043 | BLOQUE QUIRÚRGICO |  | MANTENIMIENTO PREVENTIVO |  | ELECTROMEDICA |  | 2025-12-29 |  | SEMESTRAL | [11 empty] | X | X | [10 empty] | X |  |  | IIB |  | NA |  | HEMATO ONCOLOGIA
ELECTROBISTURÍ | BOVIE | IDS-310 | BV0223011 | 572044 | BLOQUE QUIRÚRGICO |  | MANTENIMIENTO PREVENTIVO |  | ELECTROMEDICA |  | 2025-12-29 |  | SEMESTRAL | [11 empty] | X | X | [10 empty] | X |  |  | IIB |  | NA
ELECTROBISTURÍ | BOVIE | IDS-310 | BV5022011 | 572045 | BLOQUE QUIRÚRGICO |  | MANTENIMIENTO PREVENTIVO |  | ELECTROMEDICA |  | 2025-12-29 |  | SEMESTRAL | [11 empty] | X | X | [10 empty] | X | C |  | IIB |  | NA |  |  |  | Sí | J1401224 | 2024-12-10
ELECTROBISTURÍ | BOVIE | IDS-310 | BV0223013 | 572046 | BLOQUE QUIRÚRGICO |  | MANTENIMIENTO PREVENTIVO |  | ELECTROMEDICA |  | 2025-12-29 |  | SEMESTRAL | [11 empty] | X | X | [10 empty] | X | C |  | IIB |  | NA |  |  |  | Sí | J1351224 | 2024-12-10
ELECTROBISTURÍ | BOVIE | IDS-310 | BV5022013 | 572047 | BLOQUE QUIRÚRGICO |  | MANTENIMIENTO PREVENTIVO |  | ELECTROMEDICA |  | 2025-12-29 |  | SEMESTRAL | [11 empty] | X | X | [10 empty] | X |  |  | IIB |  | NA |  | HEMATO ONCOLOGIA
ELECTROBISTURÍ | BOVIE | IDS-310 | BV0223001 | 572048 | BLOQUE QUIRÚRGICO |  | MANTENIMIENTO PREVENTIVO |  | ELECTROMEDICA |  | 2025-12-29 |  | SEMESTRAL | [23 empty] | X |  | FUERA DE SERVICIO, REVISION POR GARANTÍA (SE ENVIO A ELECTROMEDICA) | IIB |  | NA |  | HEMATO ONCOLOGIA
ELECTROBISTURÍ | VALLEYLAB | FORCE | S5L19968AX | COMODATO (000806) | BLOQUE QUIRÚRGICO |  | MANTENIMIENTO PREVENTIVO |  | TALLER BIOMÉDICO |  | NO APLICA |  | ANUAL | [5 empty] | C | [9 empty] | X | X | [9 empty] | IIB |  | 2008EBC-0001750 |  | HEMATO ONCOLOGIA
ELECTROBISTURÍ LIGASURE | VALLEYLAB | LS10 | L17L2089GX | 000002 | BLOQUE QUIRÚRGICO |  | MANTENIMIENTO PREVENTIVO |  | TALLER BIOMÉDICO |  | 2021-08-21 |  | ANUAL |  |  |  | C | [11 empty] | X | [9 empty] | VERIFICAR BODEGA DE INVENTARIOS | IIB |  | 2015EBC-0014122
ELECTROBISTURÍ LIGASURE | VALLEYLAB | LS10 | L19K2169GX | 573173 | BLOQUE QUIRÚRGICO |  | MANTENIMIENTO PREVENTIVO |  | TALLER BIOMÉDICO |  | 2022-02-24 |  | ANUAL |  |  |  | X | [9 empty] | C | [12 empty] | IIB |  | 2015EBC-0014122
ELECTROCARDIÓGRAFO | BURDIK | EK-10 | 04039 | 501992 | GINECOBSTETRICIA | SALA DE PARTOS | MANTENIMIENTO PREVENTIVO |  | TALLER BIOMÉDICO |  | EXPIRADA |  | ANUAL | [15 empty] | X | X |  |  | C | [6 empty] | IIa |  | NA
ELECTROCARDIÓGRAFO | BURDIK | EK-10 | 01870 | 541415 | INVENTARIOS |  | MANTENIMIENTO PREVENTIVO |  | TALLER BIOMÉDICO |  | EXPIRADA |  | ANUAL | [19 empty] | C | [5 empty] | FUERA DE SERVICIO | IIA |  | NA
ELECTROCARDIÓGRAFO | EDAN | SE 601 | 310017-M13403830010 | 545540 | INTERMEDIOS ADULTOS |  | MANTENIMIENTO PREVENTIVO |  | TALLER BIOMÉDICO |  | EXPIRADA |  | ANUAL | [16 empty] | C |  |  |  |  | X | X | C |  |  | IIA |  | 2007DM-0001038 |  |  |  | Sí
ELECTROCARDIÓGRAFO | EDAN | SE 601 | 310017-M13403830014 | 545541 | UCI ADULTOS |  | MANTENIMIENTO PREVENTIVO |  | TALLER BIOMÉDICO |  | EXPIRADA |  | ANUAL | [21 empty] | X | X | C |  |  | IIA |  | 2007DM-0001038
ELECTROCARDIÓGRAFO | WELCH ALLYN | CP50AP | 109200212713 | 545742 | HOSPITALIZACIÓN CIRUGÍA |  | MANTENIMIENTO PREVENTIVO |  | TALLER BIOMÉDICO |  | EXPIRADA |  | ANUAL |  |  |  | X |  | C | [20 empty] | IIA |  | 2008DM-0002719
ELECTROCARDIÓGRAFO | EDAN | SE-601C | 310017-M13B04760021 | 546060 | CONSULTA EXTERNA | CONS 13 | MANTENIMIENTO PREVENTIVO | CONS 13 | TALLER BIOMÉDICO | Expirada | EXPIRADA | Encontrado | ANUAL |  |  | X | [10 empty] | X | X | C | [10 empty] | IIA |  | 2007DM-0001038 |  |  |  | Sí | NO TIENE | NO TIENE
ELECTROCARDIÓGRAFO | EDAN | SE-3 | 360433-M16204780050 | 549365 | HOSPITALIZACIÓN SERVICIO ESPECIAL |  | MANTENIMIENTO PREVENTIVO |  | TALLER BIOMÉDICO |  | EXPIRADA |  | ANUAL | [11 empty] | X |  | C | [12 empty] | IIb | Diagnóstico | 2007DM-0001038 |  |  |  | Sí
ELECTROCARDIÓGRAFO | COMEN | H3 | H3230209044 | 572072 | GINECOBSTETRICIA |  | MANTENIMIENTO PREVENTIVO |  | UNION TEMPORAL DOTACION SUMINISTROS HUSJ |  |  |  | SEMESTRAL | [15 empty] | X | [10 empty] | IIA |  | 2014DM-0012412
ELECTROCARDIÓGRAFO | COMEN | H3 | H3230209048 | 572073 | UCI NEONATAL |  | MANTENIMIENTO PREVENTIVO |  | UNION TEMPORAL DOTACION SUMINISTROS HUSJ |  |  |  | SEMESTRAL | [15 empty] | X | [10 empty] | IIA |  | 2014DM-0012412 |  | HEMATO ONCOLOGIA
ELECTROCARDIÓGRAFO | COMEN | H3 | H3230809056 | 572074 | BLOQUE QUIRÚRGICO |  | MANTENIMIENTO PREVENTIVO |  | UNION TEMPORAL DOTACION SUMINISTROS HUSJ |  |  |  | SEMESTRAL | [15 empty] | X | [10 empty] | IIA |  | 2014DM-0012412
ELECTROCARDIÓGRAFO | EDAN | SE-601C | 360251-M19909360003 | 573992 | MEDICINA INTERNA |  | MANTENIMIENTO PREVENTIVO |  | TALLER BIOMÉDICO |  | 2022-12-31 |  | ANUAL | [5 empty] | X | X | C | [18 empty] | IIA |  | 2017DM-0001038-R1
ELECTROCARDIÓGRAFO | EDAN | SE-601C | 360251-M19A03670005 | 573993 | EXTENSION UCI |  | MANTENIMIENTO PREVENTIVO |  | TALLER BIOMÉDICO |  | 2022-12-31 |  | ANUAL | [7 empty] | X |  | C | [16 empty] | IIA |  | 2017DM-0001038-R1
ELECTROCARDIÓGRAFO | EDAN | SE-601C | 360251-M19A03670003 | 573994 | EXTENSION UCI |  | MANTENIMIENTO PREVENTIVO |  | TALLER BIOMÉDICO |  | 2022-12-31 |  | ANUAL | [7 empty] | X |  | C | [16 empty] | IIA |  | 2017DM-0001038-R1
ELECTROCARDIÓGRAFO | EDAN | SE-601C | 360251-M19909360008 | 573995 | EXTENSION UCI |  | MANTENIMIENTO PREVENTIVO |  | TALLER BIOMÉDICO |  | 2022-12-31 |  | ANUAL | [7 empty] | X |  | C | [16 empty] | IIA |  | 2017DM-0001038-R1
ELECTROCARDIÓGRAFO | BURDIK | EK-10 | 02615 | 502227 541644 | UCI NEONATAL |  | MANTENIMIENTO PREVENTIVO |  | TALLER BIOMÉDICO |  | EXPIRADA |  | ANUAL | [7 empty] | X | X | [10 empty] | C | [5 empty] | CUARTO DE EQUIPOS | IIA |  | NA
ELECTROCARDIÓGRAFO | BURDIK | EK-10 | 1361 | 540570 | INVENTARIOS |  | MANTENIMIENTO PREVENTIVO |  | TALLER BIOMÉDICO |  | EXPIRADA |  | ANUAL | [19 empty] | C | [5 empty] | FUERA DE SERVICIO | IIa |  | NA
ELECTROCARDIÓGRAFO | EDAN | SE-3 | 309025-M12B03200011 | 545054 | HEMATO ONCOLOGIA |  | MANTENIMIENTO PREVENTIVO |  | TALLER BIOMÉDICO |  | EXPIRADA |  | ANUAL | [13 empty] | X |  | C | [9 empty] | CUARTO EQUIPOS | IIB |  | 2007DM-0001038 |  | HEMATO ONCOLOGIA
ELECTROCARDIÓGRAFO | COMEN | CM 300 | 30201031058 | 573081 | UCI PEDIATRÍA | INTERMEDIOS PEDIATRIA | MANTENIMIENTO PREVENTIVO |  | TALLER BIOMÉDICO |  | 2022-03-01 |  | ANUAL | [11 empty] | X |  | C | [12 empty] | IIA |  | 2014DM-0012412
ELECTROCARDIÓGRAFO | COMEN | CM 300 | 30201203227 | 573082 | URGENCIAS |  | MANTENIMIENTO PREVENTIVO |  | TALLER BIOMÉDICO |  | 2022-03-01 |  | ANUAL |  |  |  | X | X | C | [20 empty] | IIA |  | 2014DM-0012412
ELECTROCAUTERIO | BIRCHER | 7-797 | HW103G9556 | 509543 | BLOQUE QUIRÚRGICO |  | MANTENIMIENTO PREVENTIVO |  | TALLER BIOMÉDICO |  | EXPIRADA |  | ANUAL | [5 empty] | C | [9 empty] | X | X | [8 empty] | SIN ACCESORIOS | IIB |  | NA
ELECTROCAUTERIO | BIRTCHER HYFRECATOR | 732 | B22349 | 507165 | CONSULTA EXTERNA |  | MANTENIMIENTO PREVENTIVO |  | TALLER BIOMÉDICO |  | EXPIRADA |  | ANUAL | [26 empty] | IIb |  | NA |  | HEMATO ONCOLOGIA
ELECTROESTIMULADOR | CHATTANOOGA | 150 | 3049 | 504849 | REHABILITACIÓN |  | MANTENIMIENTO PREVENTIVO |  | TALLER BIOMÉDICO |  | EXPIRADA |  | ANUAL | [21 empty] | X |  | C |  |  | IIa |  | NA
ELECTROESTIMULADOR | CHATTANOOGA | INTELEC NMES 77221 | B181293 | 542314 | REHABILITACIÓN |  | MANTENIMIENTO PREVENTIVO |  | TALLER BIOMÉDICO |  | EXPIRADA |  | ANUAL | [21 empty] | X |  | C |  |  | IIa |  | NA
ELECTROESTIMULADOR | CHATTANOOGA | INTELEC TENS 77598 | B476610 | 542315 | REHABILITACIÓN |  | MANTENIMIENTO PREVENTIVO |  | TALLER BIOMÉDICO |  | EXPIRADA |  | ANUAL | [21 empty] | X | X | C |  |  | IIa |  | NA
ELECTROESTIMULADOR | CHATTANOOGA | INTELEC TENS 77598 | B385971 | 542316 | REHABILITACIÓN |  | MANTENIMIENTO PREVENTIVO |  | TALLER BIOMÉDICO |  | EXPIRADA |  | ANUAL | [21 empty] | X | X | C |  |  | IIa |  | NA |  | HEMATO ONCOLOGIA
ELECTROESTIMULADOR | CHATTANOOGA | INTELEC TENS 77598 | B386985 | 542317 | REHABILITACIÓN |  | MANTENIMIENTO PREVENTIVO |  | TALLER BIOMÉDICO |  | EXPIRADA |  | ANUAL | [21 empty] | X |  | C |  |  | IIa |  | NA
ELECTROESTIMULADOR | CHATTANOOGA | INTELEC TENS 77724 | B364712 | 542318 | REHABILITACIÓN |  | MANTENIMIENTO PREVENTIVO |  | TALLER BIOMÉDICO |  | EXPIRADA |  | ANUAL | [21 empty] | X | X | C |  |  | IIa |  | NA
ELECTROESTIMULADOR | CHATTANOOGA | INTELEC TENS 77724 | B364716 | 542319 | REHABILITACIÓN |  | MANTENIMIENTO PREVENTIVO |  | TALLER BIOMÉDICO |  | EXPIRADA |  | ANUAL | [21 empty] | X | X | C |  |  | IIa |  | NA
ELECTROESTIMULADOR | DIGITAL EMS | NO DEFINIDO | R070856417 | 543025 | REHABILITACIÓN |  | MANTENIMIENTO PREVENTIVO |  | TALLER BIOMÉDICO |  | EXPIRADA |  | ANUAL | [21 empty] | X | X | C |  |  | IIa |  | 2009DM-0004843
ELECTROESTIMULADOR | CHATTANOOGA | INTELEC TENS 77724 | B341526 | 544335 | REHABILITACIÓN |  | MANTENIMIENTO PREVENTIVO |  | TALLER BIOMÉDICO |  | EXPIRADA |  | ANUAL | [21 empty] | X |  | C |  |  | IIa |  | NA
ELECTROESTIMULADOR | DIGITAL EMS | NO DEFINIDO | R070856392 | 543024 | REHABILITACIÓN |  | MANTENIMIENTO PREVENTIVO |  | TALLER BIOMÉDICO |  | EXPIRADA |  | ANUAL | [21 empty] | X | X | C |  |  | IIa |  | 2009DM-0004843
ELECTROMIOGRAFO | NIHON KOHDEN | MEB-9400 | 60 | 566985 | REHABILITACIÓN |  | MANTENIMIENTO PREVENTIVO |  | TALLER BIOMÉDICO |  | EXPIRADA |  | ANUAL | [21 empty] | X |  |  |  |  | IIA |  | NA
EQUIPO DE INMUNOHEMATOLOGIA | ORTHOVISION | BV | 60002080 | COMODATO | BANCO DE SANGRE |  | COMODATO |  | ORTHO CLINICAL DIAGNOSTICS |  | NO APLICA |  | ANUAL | [17 empty] | X | [8 empty] | IIa |  | 2015DM-0012864
EQUIPO DE INMUNOQUIMICA | ORTHO -CLINICAL | VITROS XT 7600 | J76000387 | COMODATO 000909 | LABORATORIO CLÍNICO |  | COMODATO |  | ORTHO CLINICAL DIAGNOSTICS |  | NO APLICA |  | ANUAL | [11 empty] | X | [14 empty] | IIA |  | 2018DM-0018764
EQUIPO DE ÓRGANOS | WELCH ALLYN | 97200-CL | NO DEFINIDO | 573823 | EXTENSION UCI |  | MANTENIMIENTO PREVENTIVO |  | TALLER BIOMÉDICO |  | 2021-11-10 |  | SEMESTRAL | [7 empty] | X | [11 empty] | X | - | [5 empty] | I |  | 2017DM-0017337 |  |  |  | No | No Aplica | No Aplica
EQUIPO DE ÓRGANOS | WELCH ALLYN | 97200-CL | NO DEFINIDO | 573824 | EXTENSION UCI |  | MANTENIMIENTO PREVENTIVO |  | TALLER BIOMÉDICO |  | 2021-11-10 |  | SEMESTRAL | [7 empty] | X | [11 empty] | X | X |  |  |  |  | UCI ADULTOS | I |  | 2017DM-0017337 |  |  |  | No | No Aplica | No Aplica
EQUIPO DE ÓRGANOS | WELCH ALLYN | 97200-CL | NO DEFINIDO | 573825 | EXTENSION UCI |  | MANTENIMIENTO PREVENTIVO |  | TALLER BIOMÉDICO |  | 2021-11-10 |  | SEMESTRAL | [7 empty] | X | [11 empty] | X | - |  |  |  |  | NO ENCONTRADO | I |  | 2017DM-0017337 |  |  |  | No | No Aplica | No Aplica
EQUIPO DE ÓRGANOS | WELCH ALLYN | 97200-CL | NO DEFINIDO | 573826 | EXTENSION UCI |  | MANTENIMIENTO PREVENTIVO |  | TALLER BIOMÉDICO |  | 2021-11-10 |  | SEMESTRAL | [7 empty] | X | [11 empty] | X | X |  |  |  |  | HEMATO ONCOLOGIA | I |  | 2017DM-0017337 |  |  |  | No | No Aplica | No Aplica
EQUIPO DE ÓRGANOS | WELCH ALLYN | 97200-BIL | NO DEFINIDO | 574435 | PEDIATRIA SALAS |  | MANTENIMIENTO PREVENTIVO |  | TALLER BIOMÉDICO |  | EXPIRADA |  | SEMESTRAL | [5 empty] | X | X | [10 empty] | X | [7 empty] | MTTO MARZO | I |  | 2008DM-0001456 |  |  |  | No | No Aplica | No Aplica
EQUIPO DE ÓRGANOS | WELCH ALLYN | 97200-BIL | NO DEFINIDO | 574436 | PEDIATRIA EXPANSION |  | MANTENIMIENTO PREVENTIVO |  | TALLER BIOMÉDICO |  | EXPIRADA |  | SEMESTRAL |  |  |  | X | [11 empty] | X | [10 empty] | I |  | 2008DM-0001456 |  |  |  | No | No Aplica | No Aplica
EQUIPO DE ÓRGANOS | GMD | GMDKOS-2TF | MCS-487 | COMODATO 000896 | GASTROENTEROLOGÍA |  | COMODATO |  | GASTROELITE |  | NO APLICA |  | SEMESTRAL | [11 empty] | X | [11 empty] | X |  |  | I |  | NA |  |  |  | No | No Aplica | No Aplica
EQUIPO DE ÓRGANOS |  |  |  | V000361 | UCI PEDIATRÍA |  | MANTENIMIENTO PREVENTIVO |  | TALLER BIOMÉDICO |  | EXPIRADA |  | SEMESTRAL |  | X | [11 empty] | X | [12 empty] | I
EQUIPO DE ÓRGANOS | WELCH ALLYN | 11710 | NO DEFINIDO | 515110 | UCI PEDIATRÍA |  | MANTENIMIENTO PREVENTIVO |  | TALLER BIOMÉDICO |  | EXPIRADA |  | SEMESTRAL |  | X | [11 empty] | X | [12 empty] | I |  | NA |  |  |  | No | No Aplica | No Aplica
EQUIPO DE ÓRGANOS | WELCH ALLYN | NO DEFINIDO | NO DEFINIDO | 546029 | UCI NEONATAL |  | MANTENIMIENTO PREVENTIVO |  | TALLER BIOMÉDICO |  | EXPIRADA |  | SEMESTRAL | [7 empty] | X | [11 empty] | X | X |  |  |  |  | UCI CARRO DE PARO | I |  | 2008DM-0001451 |  |  |  | No | No Aplica | No Aplica
EQUIPO DE ÓRGANOS | WELCH ALLYN | NO DEFINIDO | NO DEFINIDO | 546032 | PEDIATRIA EXPANSION |  | MANTENIMIENTO PREVENTIVO |  | TALLER BIOMÉDICO |  | EXPIRADA |  | SEMESTRAL |  |  |  | X | [11 empty] | X | X | [9 empty] | I |  | 2008DM-0001451 |  |  |  | No | No Aplica | No Aplica
EQUIPO DE ÓRGANOS | WELCH ALLYN | NO DEFINIDO | NO DEFINIDO | 546033 | UCI NEONATAL |  | MANTENIMIENTO PREVENTIVO |  | TALLER BIOMÉDICO |  | EXPIRADA |  | SEMESTRAL | [7 empty] | X | [11 empty] | X | - |  |  |  |  | NO ENCONTRADO | I |  | 2008DM-0001451 |  |  |  | No | No Aplica | No Aplica
EQUIPO DE ÓRGANOS | WELCH ALLYN | 977 | NO DEFINIDO | 548755 | CONSULTA EXTERNA |  | MANTENIMIENTO PREVENTIVO |  | TALLER BIOMÉDICO |  | EXPIRADA |  | SEMESTRAL | [25 empty] | NO ENCONTRADO EN LOS MANTTO DEL AÑO (ENERO-JULIO) | I |  | 2008DM-0001451 |  |  |  | No | No Aplica | No Aplica
EQUIPO DE ÓRGANOS | WELCH ALLYN | 977 | NO DEFINIDO | 548785 | HEMODIALISIS | cons unidad renal | MANTENIMIENTO PREVENTIVO |  | TALLER BIOMÉDICO | Expirada | EXPIRADA | Encontrado | SEMESTRAL | [5 empty] | X | X | [10 empty] | X | X | [7 empty] | I |  | 2008DM-0001451 |  |  |  | No | No Aplica | No Aplica
EQUIPO DE ÓRGANOS | WELCH ALLYN | 977 | NO DEFINIDO | 548788 | CONSULTA EXTERNA |  | MANTENIMIENTO PREVENTIVO |  | TALLER BIOMÉDICO |  | EXPIRADA |  | SEMESTRAL |  | X | X | [22 empty] | FUERA DE SERVICIO | I |  | 2008DM-0001451 |  |  |  | No | No Aplica | No Aplica
EQUIPO DE ÓRGANOS | WELCH ALLYN | 977 | NO DEFINIDO | 548792 | CONSULTA EXTERNA |  | MANTENIMIENTO PREVENTIVO |  | TALLER BIOMÉDICO |  | EXPIRADA |  | SEMESTRAL | [25 empty] | NO ENCONTRADO EN LOS MANTTO DEL AÑO (ENERO-JULIO) | I |  | 2008DM-0001451 |  |  |  | No | No Aplica | No Aplica
EQUIPO DE ÓRGANOS | WELCH ALLYN | 977 | NO DEFINIDO | 548796 | CONSULTA EXTERNA | CONS 19 | MANTENIMIENTO PREVENTIVO | CONS 19 | TALLER BIOMÉDICO | Expirada | EXPIRADA | Encontrado | SEMESTRAL |  | X | [11 empty] | X | X | [10 empty] | NO ENCONTRADO EN LOS MANTTO DEL AÑO (ENERO-JULIO), SE ENCONTRO EN DICIEMBRE EN EL CONS 19 | I |  | 2008DM-0001451 |  |  |  | No | No Aplica | No Aplica
EQUIPO DE ÓRGANOS | WELCH ALLYN | 977 | NO DEFINIDO | 548803 | CONSULTA EXTERNA | CONS 16 | MANTENIMIENTO PREVENTIVO |  | TALLER BIOMÉDICO |  | EXPIRADA |  | SEMESTRAL | [13 empty] | X | X | [11 empty] | I |  | 2008DM-0001451 |  |  |  | No | No Aplica | No Aplica
EQUIPO DE ÓRGANOS | WELCH ALLYN | 977 | NO DEFINIDO | 548806 | CONSULTA EXTERNA | cons 21 | MANTENIMIENTO PREVENTIVO | cons 21 | TALLER BIOMÉDICO | Expirada | EXPIRADA | Encontrado | SEMESTRAL | SEMESTRAL | [12 empty] | X | X | [10 empty] | equipo ok | I | Apoyo | 2008DM-0001451 |  |  |  | No | No Aplica | No Aplica
EQUIPO DE ÓRGANOS | WELCH ALLYN | 977 | NO DEFINIDO | 548809 | CONSULTA EXTERNA |  | MANTENIMIENTO PREVENTIVO |  | TALLER BIOMÉDICO |  | EXPIRADA |  | SEMESTRAL | [25 empty] | NO ENCONTRADO EN LOS MANTTO DEL AÑO (ENERO-JULIO) | I |  | 2008DM-0001451 |  |  |  | No | No Aplica | No Aplica
EQUIPO DE ÓRGANOS | WELCH ALLYN | 977 | NO DEFINIDO | 548811 | CONSULTA EXTERNA |  | MANTENIMIENTO PREVENTIVO |  | TALLER BIOMÉDICO |  | EXPIRADA |  | SEMESTRAL | [13 empty] | X | X | [11 empty] | I |  | 2008DM-0001451 |  |  |  | No | No Aplica | No Aplica
EQUIPO DE ÓRGANOS | WELCH ALLYN | 977 | NO DEFINIDO | 548813 | CONSULTA EXTERNA |  | MANTENIMIENTO PREVENTIVO |  | TALLER BIOMÉDICO |  | EXPIRADA |  | SEMESTRAL | [25 empty] | NO ENCONTRADO EN LOS MANTTO DEL AÑO (ENERO-JULIO) | I |  | 2008DM-0001451 |  |  |  | No | No Aplica | No Aplica
EQUIPO DE ÓRGANOS | WELCH ALLYN | 977 | NO DEFINIDO | 548817 | CONSULTA EXTERNA | cons 15 | MANTENIMIENTO PREVENTIVO | cons 15 | TALLER BIOMÉDICO | Expirada | EXPIRADA | Encontrado | SEMESTRAL | [13 empty] | X | X | [11 empty] | I |  | 2008DM-0001451 |  |  |  | No | No Aplica | No Aplica
EQUIPO DE ÓRGANOS | WELCH ALLYN | 977 | NO DEFINIDO | 548818 | GASTROENTEROLOGÍA |  | MANTENIMIENTO PREVENTIVO |  | TALLER BIOMÉDICO |  | EXPIRADA |  | SEMESTRAL |  | X | [11 empty] | X | X | [11 empty] | I |  | 2008DM-0001451 |  |  |  | No | No Aplica | No Aplica
EQUIPO DE ÓRGANOS | WELCH ALLYN | 977 | NO DEFINIDO | 548819 | CARDIOLOGÍA |  | MANTENIMIENTO PREVENTIVO |  | TALLER BIOMÉDICO |  | EXPIRADA |  | SEMESTRAL |  | X | X | [10 empty] | X | X | [11 empty] | I |  | 2008DM-0001451 |  |  |  | No | No Aplica | No Aplica
EQUIPO DE ÓRGANOS | WELCH ALLYN | 97100 | NO DEFINIDO | 574821 | UCI PEDIATRÍA | INTERMEDIOS PEDIATRIA | MANTENIMIENTO PREVENTIVO |  | TALLER BIOMÉDICO |  | EXPIRADA |  | SEMESTRAL | [11 empty] | X | [11 empty] | X |  |  | I |  | 2017DM-0017337 |  |  |  | No | No Aplica | No Aplica
EQUIPO DE ÓRGANOS | WELCH ALLYN | 97100 | NO DEFINIDO | 574822 | HOSPITALIZACIÓN SERVICIO ESPECIAL |  | MANTENIMIENTO PREVENTIVO |  | TALLER BIOMÉDICO |  | EXPIRADA |  | SEMESTRAL | [11 empty] | X | [11 empty] | X |  |  | I | Apoyo | 2017DM-0017337 |  |  |  | No | No Aplica | No Aplica
EQUIPO DE ÓRGANOS | WELCH ALLYN | NO DEFINIDO | #1 | 504983 | CONSULTA EXTERNA | CONS 10 | MANTENIMIENTO PREVENTIVO |  | TALLER BIOMÉDICO |  | EXPIRADA |  | SEMESTRAL |  | X |  |  | X | [8 empty] | X | X | [11 empty] | I |  | NA |  |  |  | No | No Aplica | No Aplica
EQUIPO DE ÓRGANOS | WELCH ALLYN | 74710 | NO DEFINIDO | 505468 | URGENCIAS |  | MANTENIMIENTO PREVENTIVO |  | TALLER BIOMÉDICO |  | EXPIRADA |  | SEMESTRAL |  | X | [11 empty] | X | [12 empty] | I |  | NA |  |  |  | No | No Aplica | No Aplica
EQUIPO DE ÓRGANOS | WELCH ALLYN | 767 | 06278 | 540852 | URGENCIAS |  | MANTENIMIENTO PREVENTIVO |  | TALLER BIOMÉDICO |  | EXPIRADA |  | SEMESTRAL |  | X | [11 empty] | X | [12 empty] | I |  | NA |  |  |  | No | No Aplica | No Aplica
EQUIPO DE ÓRGANOS | WELCH ALLYN | NO DEFINIDO | NO DEFINIDO | 545127 | CONSULTA EXTERNA | CONS 20 | MANTENIMIENTO PREVENTIVO | CONS 20 | TALLER BIOMÉDICO | Expirada | EXPIRADA | Encontrado | SEMESTRAL | [13 empty] | X | X | [11 empty] | I |  | NA |  |  |  | No | No Aplica | No Aplica
EQUIPO DE ÓRGANOS | WELCH ALLYN | NO DEFINIDO | NO DEFINIDO | 545128 | CONSULTA EXTERNA |  | MANTENIMIENTO PREVENTIVO |  | TALLER BIOMÉDICO |  | EXPIRADA |  | SEMESTRAL | [13 empty] | X | X | [11 empty] | I |  | NA |  |  |  | No | No Aplica | No Aplica
EQUIPO DE ÓRGANOS | WELCH ALLYN | NO DEFINIDO | NO DEFINIDO | 546030 | GINECOBSTETRICIA |  | MANTENIMIENTO PREVENTIVO |  | TALLER BIOMÉDICO |  | EXPIRADA |  | SEMESTRAL |  |  |  | X | [11 empty] | X | X | [9 empty] | IIa |  | NA |  |  |  | No | No Aplica | No Aplica
EQUIPO DE ÓRGANOS | WELCH ALLYN | ND | ND | 546031 | GINECOBSTETRICIA |  | MANTENIMIENTO PREVENTIVO |  | TALLER BIOMÉDICO |  | EXPIRADA |  | SEMESTRAL |  |  |  | X | [11 empty] | X | [10 empty] | I |  | 2008DM-0001451 |  |  |  | No | No Aplica | No Aplica
EQUIPO DE ÓRGANOS | WELCH ALLYN | 977 | NO DEFINIDO | 548799 | CONSULTA EXTERNA |  | MANTENIMIENTO PREVENTIVO |  | TALLER BIOMÉDICO |  | EXPIRADA |  | SEMESTRAL | [13 empty] | X | X | [11 empty] | I |  | 2008DM-0001451 |  |  |  | No | No Aplica | No Aplica
EQUIPO DE ÓRGANOS | RIESTER | NO DEFINIDO | NO DEFINIDO | 549892 | URGENCIAS |  | MANTENIMIENTO PREVENTIVO |  | TALLER BIOMÉDICO |  | EXPIRADA |  | ANUAL |  | X | [24 empty] | I |  | 2008DM-0001459 |  |  |  | No | No Aplica | No Aplica
EQUIPO DE ÓRGANOS | WELCH ALLYN | 97100 | NO DEFINIDO | 574823 | HOSPITALIZACIÓN CIRUGÍA |  | MANTENIMIENTO PREVENTIVO |  | TALLER BIOMÉDICO |  | EXPIRADA |  | SEMESTRAL |  |  |  | X | [11 empty] | X | X | [9 empty] | I |  | 2017DM-0017337 |  |  |  | No | No Aplica | No Aplica
EQUIPO DE ÓRGANOS DE PARED | WELCH ALLYN | 767 | NO DEFINIDO | 544464 | CONSULTA EXTERNA | CONS 8 | MANTENIMIENTO PREVENTIVO | CONS 8 | TALLER BIOMÉDICO | Expirada | EXPIRADA | Encontrado | SEMESTRAL |  | X | X | [10 empty] | X | X | [10 empty] | REQUIERE MTTO CORRECTIVO OPTALMOSCOPIO MALO | I | Diagnóstico | NA |  |  |  | No | No Aplica | No Aplica
EQUIPO DE ÓRGANOS DE PARED | KAWE MEDCENTER 5000 | 285010002 | 17840 | 571548 | URGENCIAS |  | MANTENIMIENTO PREVENTIVO |  | ELECTROMEDICA |  | 2024-08-29 |  | ANUAL | [26 empty] | I |  | 2021DM-0023683 |  |  |  | No | No Aplica | No Aplica
EQUIPO DE ÓRGANOS DE PARED | KAWE MEDCENTER 5000 | 285010002 | 17829 | 571549 | URGENCIAS |  | MANTENIMIENTO PREVENTIVO |  | ELECTROMEDICA |  | 2024-08-29 |  | ANUAL | [26 empty] | I |  | 2021DM-0023683 |  |  |  | No | No Aplica | No Aplica
EQUIPO DE ÓRGANOS DE PARED | KAWE MEDCENTER 5000 | 285010002 | 17841 | 571550 | URGENCIAS |  | MANTENIMIENTO PREVENTIVO |  | ELECTROMEDICA |  | 2024-08-29 |  | ANUAL | [26 empty] | I |  | 2021DM-0023683 |  |  |  | No | No Aplica | No Aplica
EQUIPO DE ÓRGANOS DE PARED | KAWE MEDCENTER 5000 | 285010002 | 17828 | 571721 | URGENCIAS |  | MANTENIMIENTO PREVENTIVO |  | ELECTROMEDICA |  | 2025-05-09 |  | ANUAL | [26 empty] | I |  | 2021DM-0023683 |  |  |  | No | No Aplica | No Aplica
EQUIPO DE ÓRGANOS DE PARED | WELCH ALLYN | HILLROM-GS 777 | NO DEFINIDO | 572650 | URGENCIAS |  | MANTENIMIENTO PREVENTIVO |  | TALLER BIOMÉDICO |  | 2023-09-15 |  | SEMESTRAL |  | X | [11 empty] | X | [12 empty] | I |  | 2012DM-0009186 |  |  |  | No | No Aplica | No Aplica
EQUIPO DE ÓRGANOS DE PARED | WELCH ALLYN | HILLROM-GS 777 | NO DEFINIDO | 572651 | URGENCIAS |  | MANTENIMIENTO PREVENTIVO |  | TALLER BIOMÉDICO |  | 2023-09-15 |  | SEMESTRAL |  | X | [11 empty] | X | [12 empty] | I |  | 2012DM-0009186 |  |  |  | No | No Aplica | No Aplica
ESPIROMETRO | MIR | SPIROLAB | A23-0J.11173 | 572818 | CONSULTA EXTERNA |  | GARANTÍA |  | TALLER BIOMÉDICO |  | 2023-08-02 |  | SEMESTRAL GARANTÍA | [13 empty] | X | X |  |  |  |  | C | [6 empty] | IIA |  | 2015DM-0014019
ESPIROMETRO | SPIROLOC | OXY | A23-OW-06019 | COMODATO 000838 | CONSULTA EXTERNA |  | COMODATO |  | PULMOCENTER_ DR.ARCINIEGAS |  | NO APLICA |  | SEMESTRAL | [5 empty] | X | [11 empty] | X | [8 empty] | IIB |  | NA
ESTERILIZADOR A VAPOR | STERICLINIC | STE500 | 221119-STE500-400L2P-N0005 |  | CENTRAL DE ESTERILIZACIÓN |  | MANTENIMIENTO PREVENTIVO |  | STERICLINIC |  | 2021-07-15 |  | TRIMESTRAL |  |  |  | X | [5 empty] | X | X |  |  |  |  | X | X |  |  |  |  | X |  | C |  | A LA ESPERA DE SANAR CARTERA PARA PROGRAMAR X CONTRATO | IIA |  | 2015DM-0012644
ESTERILIZADOR OXIDO DE ETILENO | 3M | 487BGP-5XLB | 722173 | 546349 | CENTRAL DE ESTERILIZACIÓN |  | MANTENIMIENTO PREVENTIVO |  | SAG INGENIERIA |  | 2015-08-12 |  | SEMESTRAL | [5 empty] | X | [5 empty] | X | [5 empty] | X/C | [5 empty] | X | C |  | IIA |  | 2006DM-0000328
ESTERILIZADOR PEROXIDO DE HIDROGENO | BAUMER | B0201-105-V02 | 2112.14.7800 | 574644 | CENTRAL DE ESTERILIZACIÓN |  | MANTENIMIENTO PREVENTIVO |  | EMPRESA CONTRATISTA |  | 2023-05-20 |  | CUATRIMESTRAL | [5 empty] | C | [5 empty] | X | [7 empty] | X | X |  |  |  |  | EQUIPO FUERA DE SERVICIO | IIa |  | 2021DM-0007712-R1
ESTIMULADOR NERVIO PERIFÉRICO | ORGANON | TOF-WATCH S | 15-2007032 | 545910 | BLOQUE QUIRÚRGICO |  | MANTENIMIENTO PREVENTIVO |  | TALLER BIOMÉDICO | Baja | EXPIRADA | Baja | ANUAL | [25 empty] | Equipo dado de Baja | IIa |  | NA |  |  |  | No | No Aplica | No Aplica
EXTRACTOR DE PLASMA | FENWAL | NO DEFINIDO | T19841 | 505113 | BANCO DE SANGRE |  | MANTENIMIENTO PREVENTIVO |  | TALLER BIOMÉDICO |  | 1997-11-30 |  | ANUAL | [15 empty] | X | X | [9 empty] | NA |  | NA
EXTRACTOR DE PLASMA | FENWAL | NO DEFINIDO | T19854 | 505149 | BANCO DE SANGRE |  | MANTENIMIENTO PREVENTIVO |  | TALLER BIOMÉDICO |  | 2004-04-02 |  | ANUAL | [15 empty] | X | X | [9 empty] | NA |  | NA
EXTRACTOR DE PLASMA | FENWAL | NO DEFINIDO | 15379 | 505296 | BANCO DE SANGRE |  | MANTENIMIENTO PREVENTIVO |  | TALLER BIOMÉDICO |  | 2004-04-23 |  | ANUAL | [15 empty] | X | X | [9 empty] | NA |  | NA
EXTRACTOR DE PLASMA | FENWAL | NO DEFINIDO | T19853 | 505307 | BANCO DE SANGRE |  | MANTENIMIENTO PREVENTIVO |  | TALLER BIOMÉDICO |  | 1997-11-30 |  | ANUAL | [15 empty] | X | X | [9 empty] | NA |  | NA
FIBROBRONCOSCOPIO | OLYMPUS | BF-PE2 | 2403109 | 546331 | BLOQUE QUIRÚRGICO |  | MANTENIMIENTO PREVENTIVO |  | LM INSTRUMENTS |  | EXPIRADA |  | ANUAL | [13 empty] | X | [12 empty] | IIa |  | 2007DM-001347
FILMARRAY | BIOFIRE DIAGNOSTICS | FilmArray Torch | TB01123 | COMODATO | LABORATORIO CLÍNICO |  | COMODATO |  | BIOMERIEUX |  | EXPIRADA |  | LIBRE DE MTTO | [26 empty] | IIA |  | 2014DM-11912
FLUJÓMETRO | NO DEFINIDO | FM-4546 | NO DEFINIDO | 573053 | ALMACÉN |  | MANTENIMIENTO PREVENTIVO |  | TALLER BIOMÉDICO |  | 2021-09-01 |  | ANUAL | [7 empty] | X | [9 empty] | - | X |  |  |  |  | C |  |  | I | Apoyo | 2016DM-0015134 |  |  |  | Sí
FLUJÓMETRO | NO DEFINIDO | FM-4546 | NO DEFINIDO | 573054 | ALMACÉN |  | MANTENIMIENTO PREVENTIVO |  | TALLER BIOMÉDICO |  | 2021-09-01 |  | ANUAL | [7 empty] | X | [9 empty] | - | X |  |  |  |  | C |  |  | I | Apoyo | 2016DM-0015134 |  |  |  | Sí
FLUJÓMETRO | NO DEFINIDO | FM-4546 | NO DEFINIDO | 573056 | ALMACÉN |  | MANTENIMIENTO PREVENTIVO |  | TALLER BIOMÉDICO |  | 2021-09-01 |  | ANUAL | [7 empty] | X | [15 empty] | C |  |  | I | Apoyo | 2016DM-0015134 |  |  |  | Sí
FLUJÓMETRO | NO DEFINIDO | FM-4546 | NO DEFINIDO | 573058 | ALMACÉN |  | MANTENIMIENTO PREVENTIVO |  | TALLER BIOMÉDICO |  | 2021-09-01 |  | ANUAL | [7 empty] | X | [15 empty] | C |  |  | I | Apoyo | 2016DM-0015134 |  |  |  | Sí
FLUJÓMETRO | NO DEFINIDO | FM-4546 | NO DEFINIDO | 573059 | ALMACÉN |  | MANTENIMIENTO PREVENTIVO |  | TALLER BIOMÉDICO |  | 2021-09-01 |  | ANUAL | [7 empty] | X | [15 empty] | C |  |  | I | Apoyo | 2016DM-0015134 |  |  |  | Sí
FLUJÓMETRO | NO DEFINIDO | FM-4546 | NO DEFINIDO | 573060 | ALMACÉN |  | MANTENIMIENTO PREVENTIVO |  | TALLER BIOMÉDICO |  | 2021-09-01 |  | ANUAL | [7 empty] | X | [9 empty] | - | X |  |  |  |  | C |  |  | I | Apoyo | 2016DM-0015134 |  |  |  | Sí
FLUJÓMETRO | NO DEFINIDO | FM-4546 | NO DEFINIDO | 573062 | ALMACÉN |  | MANTENIMIENTO PREVENTIVO |  | TALLER BIOMÉDICO |  | 2021-09-01 |  | ANUAL | [7 empty] | X | [9 empty] | - | X |  |  |  |  | C |  |  | I | Apoyo | 2016DM-0015134 |  |  |  | Sí
FLUJÓMETRO | NO DEFINIDO | FM-4546 | NO DEFINIDO | 573063 | ALMACÉN |  | MANTENIMIENTO PREVENTIVO |  | TALLER BIOMÉDICO |  | 2021-09-01 |  | ANUAL | [7 empty] | X | [9 empty] | - | X |  |  |  |  | C |  |  | I | Apoyo | 2016DM-0015134 |  |  |  | Sí
FLUJÓMETRO | NO DEFINIDO | FM-4546 | NO DEFINIDO | 573064 | ALMACÉN |  | MANTENIMIENTO PREVENTIVO |  | TALLER BIOMÉDICO | Baja | 2021-09-01 | Baja | ANUAL | [25 empty] | Equipo dado de Baja | I | Apoyo | 2016DM-0015134 |  |  |  | No | No Aplica | No Aplica
FLUJÓMETRO | NO DEFINIDO | FM-4546 | NO DEFINIDO | 573065 | ALMACÉN |  | MANTENIMIENTO PREVENTIVO |  | TALLER BIOMÉDICO |  | 2021-09-01 |  | ANUAL | [7 empty] | X | [9 empty] | - | X |  |  |  |  | C |  |  | I | Apoyo | 2016DM-0015134 |  |  |  | Sí
FLUJÓMETRO | NO DEFINIDO | FM-4546 | NO DEFINIDO | 573066 | ALMACÉN |  | MANTENIMIENTO PREVENTIVO |  | TALLER BIOMÉDICO |  | 2021-09-01 |  | ANUAL | [7 empty] | X | [9 empty] | - | X |  |  |  |  | C |  |  | I | Apoyo | 2016DM-0015134 |  |  |  | Sí
FLUJÓMETRO | NO DEFINIDO | FM-4546 | NO DEFINIDO | 573067 | ALMACÉN |  | MANTENIMIENTO PREVENTIVO |  | TALLER BIOMÉDICO |  | 2021-09-01 |  | ANUAL | [7 empty] | X | [9 empty] | - | X |  |  |  |  | C |  |  | I | Apoyo | 2016DM-0015134 |  |  |  | Sí
FLUJÓMETRO | NO DEFINIDO | FM-4546 | NO DEFINIDO | 573069 | ALMACÉN |  | MANTENIMIENTO PREVENTIVO |  | TALLER BIOMÉDICO |  | 2021-09-01 |  | ANUAL | [7 empty] | X | [9 empty] | - | X |  |  |  |  | C |  |  | I | Apoyo | 2016DM-0015134 |  |  |  | Sí
FLUJÓMETRO | NO DEFINIDO | FM-4546 | NO DEFINIDO | 573070 | ALMACÉN |  | MANTENIMIENTO PREVENTIVO |  | TALLER BIOMÉDICO |  | 2021-09-01 |  | ANUAL | [7 empty] | X | [15 empty] | C |  |  | I | Apoyo | 2016DM-0015134 |  |  |  | Sí
FLUJÓMETRO | NO DEFINIDO | FM-4546 | NO DEFINIDO | 573071 | ALMACÉN |  | MANTENIMIENTO PREVENTIVO |  | TALLER BIOMÉDICO |  | 2021-09-01 |  | ANUAL | [7 empty] | X | [15 empty] | C |  |  | I | Apoyo | 2016DM-0015134 |  |  |  | Sí
FLUJÓMETRO | NO DEFINIDO | FM-4546 | NO DEFINIDO | 573072 | ALMACÉN |  | MANTENIMIENTO PREVENTIVO |  | TALLER BIOMÉDICO |  | 2021-09-01 |  | ANUAL | [7 empty] | X | [15 empty] | C |  |  | I | Apoyo | 2016DM-0015134 |  |  |  | Sí
FLUJÓMETRO | NO DEFINIDO | FM-4546 | NO DEFINIDO | 573073 | ALMACÉN |  | MANTENIMIENTO PREVENTIVO |  | TALLER BIOMÉDICO |  | 2021-09-01 |  | ANUAL | [7 empty] | X | [15 empty] | C |  |  | I | Apoyo | 2016DM-0015134 |  |  |  | Sí
FLUJÓMETRO | NO DEFINIDO | FM-4546 | NO DEFINIDO | 573074 | ALMACÉN |  | MANTENIMIENTO PREVENTIVO |  | TALLER BIOMÉDICO |  | 2021-09-01 |  | ANUAL | [7 empty] | X | [9 empty] | - | X |  |  |  |  | C |  |  | I | Apoyo | 2016DM-0015134 |  |  |  | Sí
FLUJÓMETRO | NO DEFINIDO | FM-4546 | NO DEFINIDO | 573075 | ALMACÉN |  | MANTENIMIENTO PREVENTIVO |  | TALLER BIOMÉDICO |  | 2021-09-01 |  | ANUAL | [7 empty] | X | [15 empty] | C |  |  | I | Apoyo | 2016DM-0015134 |  |  |  | Sí
FLUJÓMETRO | NO DEFINIDO | FM-4546 | NO DEFINIDO | 573076 | ALMACÉN |  | MANTENIMIENTO PREVENTIVO |  | TALLER BIOMÉDICO |  | 2021-09-01 |  | ANUAL | [7 empty] | X | [9 empty] | - | X |  |  |  |  | C |  |  | I | Apoyo | 2016DM-0015134 |  |  |  | Sí
FLUJÓMETRO | NO DEFINIDO | FM-4546 | NO DEFINIDO | 573077 | ALMACÉN |  | MANTENIMIENTO PREVENTIVO |  | TALLER BIOMÉDICO |  | 2021-09-01 |  | ANUAL | [7 empty] | X | [15 empty] | C |  |  | I | Apoyo | 2016DM-0015134 |  |  |  | Sí
FLUJÓMETRO | NO DEFINIDO | FM-4546 | NO DEFINIDO | 573078 | ALMACÉN |  | MANTENIMIENTO PREVENTIVO |  | TALLER BIOMÉDICO |  | 2021-09-01 |  | ANUAL | [7 empty] | X | [15 empty] | C |  |  | I | Apoyo | 2016DM-0015134 |  |  |  | Sí
FLUJÓMETRO | NO DEFINIDO | FM-4546 | NO DEFINIDO | 573079 | ALMACÉN |  | MANTENIMIENTO PREVENTIVO |  | TALLER BIOMÉDICO |  | 2021-09-01 |  | ANUAL | [7 empty] | X | [9 empty] | - | X |  |  |  |  | C |  |  | I | Apoyo | 2016DM-0015134 |  |  |  | Sí
FLUJÓMETRO | PAHSCO | 110014003 | NO DEFINIDO | 573889 | CONSULTA EXTERNA |  | MANTENIMIENTO PREVENTIVO |  | TALLER BIOMÉDICO |  | EXPIRADA |  | ANUAL | [11 empty] | C | [13 empty] | NO SE ENCONTRO | I | Apoyo | 2014DM-0011112 |  |  |  | Sí
FLUJÓMETRO | PAHSCO | 110014003 | NO DEFINIDO | 573891 | CONSULTA EXTERNA |  | MANTENIMIENTO PREVENTIVO |  | TALLER BIOMÉDICO |  | EXPIRADA |  | ANUAL | [11 empty] | C | [13 empty] | NO SE ENCONTRO | I | Apoyo | 2014DM-0011112 |  |  |  | Sí
FLUJÓMETRO | PAHSCO | 110014003 | NO DEFINIDO | 573892 | CONSULTA EXTERNA |  | MANTENIMIENTO PREVENTIVO |  | TALLER BIOMÉDICO |  | EXPIRADA |  | ANUAL | [11 empty] | C | [13 empty] | NO SE ENCONTRO | I | Apoyo | 2014DM-0011112 |  |  |  | Sí
FLUJÓMETRO | ACARE | FA-OS-04 | 1312828 | 574029 | CONSULTA EXTERNA |  | MANTENIMIENTO PREVENTIVO |  | TALLER BIOMÉDICO |  | 2021-05-28 |  | ANUAL | [11 empty] | C | [13 empty] | NO SE ENCONTRO | I | Apoyo | 2015DM-0012723 |  |  |  | Sí
FLUJÓMETRO | ACARE | FA-OS-04 | 1312891 | 574032 | EXPANSION HOSPITALIZACION |  | MANTENIMIENTO PREVENTIVO |  | TALLER BIOMÉDICO |  | 2021-05-28 |  | ANUAL | [7 empty] | X |  |  |  | C | [13 empty] | CAMA 8 | I | Apoyo | 2015DM-0012723 |  |  |  | Sí
FLUJÓMETRO | ACARE | FA-OS-04 | 1313338 | 574033 | EXPANSION HOSPITALIZACION |  | MANTENIMIENTO PREVENTIVO |  | TALLER BIOMÉDICO |  | 2021-05-28 |  | ANUAL | [7 empty] | X |  |  |  | C | [13 empty] | CAMA 2 | I | Apoyo | 2015DM-0012723 |  |  |  | Sí
FLUJÓMETRO | ACARE | FA-OS-04 | 1313325 | 574034 | EXPANSION HOSPITALIZACION |  | MANTENIMIENTO PREVENTIVO |  | TALLER BIOMÉDICO |  | 2021-05-28 |  | ANUAL | [7 empty] | X |  |  |  | C | [13 empty] | CAMA | I | Apoyo | 2015DM-0012723 |  |  |  | Sí
FLUJÓMETRO | ACARE | FA-OS-04 | 1313327 | 574035 | EXPANSION HOSPITALIZACION |  | MANTENIMIENTO PREVENTIVO |  | TALLER BIOMÉDICO |  | 2021-05-28 |  | ANUAL | [7 empty] | X |  |  |  | C | [13 empty] | CAMA 7 | I | Apoyo | 2015DM-0012723 |  |  |  | Sí
FLUJÓMETRO | ACARE | FA-OS-04 | 1312839 | 574036 | EXPANSION HOSPITALIZACION |  | MANTENIMIENTO PREVENTIVO |  | TALLER BIOMÉDICO |  | 2021-05-28 |  | ANUAL | [7 empty] | X |  |  |  | C | [13 empty] | CAMA 1 | I | Apoyo | 2015DM-0012723 |  |  |  | Sí
FLUJÓMETRO | ACARE | FA-OS-04 | 1313333 | 574037 | EXPANSION HOSPITALIZACION |  | MANTENIMIENTO PREVENTIVO |  | TALLER BIOMÉDICO |  | 2021-05-28 |  | ANUAL | [7 empty] | X |  |  |  | C | [13 empty] | CAMA 15 | I | Apoyo | 2015DM-0012723 |  |  |  | Sí
FLUJÓMETRO | ACARE | FA-OS-04 | 1313339 | 574038 | EXPANSION HOSPITALIZACION |  | MANTENIMIENTO PREVENTIVO |  | TALLER BIOMÉDICO |  | 2021-05-28 |  | ANUAL | [7 empty] | X |  |  |  | C | [13 empty] | CAMA 1 | I | Apoyo | 2015DM-0012723 |  |  |  | Sí
FLUJÓMETRO | ACARE | FA-OS-04 | 1312898 | 574039 | EXPANSION HOSPITALIZACION |  | MANTENIMIENTO PREVENTIVO |  | TALLER BIOMÉDICO |  | 2021-05-28 |  | ANUAL | [7 empty] | X |  |  |  | C | [13 empty] | CAMA 10 | I | Apoyo | 2015DM-0012723 |  |  |  | Sí
FLUJÓMETRO | ACARE | FA-OS-04 | 1312897 | 574040 | EXPANSION HOSPITALIZACION |  | MANTENIMIENTO PREVENTIVO |  | TALLER BIOMÉDICO |  | 2021-05-28 |  | ANUAL | [7 empty] | X |  |  |  | C | [13 empty] | CAMA 3 | I | Apoyo | 2015DM-0012723 |  |  |  | Sí
FLUJÓMETRO | ACARE | FA-OS-04 | 1313340 | 574041 | EXPANSION HOSPITALIZACION |  | MANTENIMIENTO PREVENTIVO |  | TALLER BIOMÉDICO |  | 2021-05-28 |  | ANUAL | [7 empty] | X |  |  |  | C | [14 empty] | I | Apoyo | 2015DM-0012723 |  |  |  | Sí
FLUJÓMETRO | ACARE | FA-OS-04 | 1313337 | 574042 | EXPANSION HOSPITALIZACION |  | MANTENIMIENTO PREVENTIVO |  | TALLER BIOMÉDICO |  | 2021-05-28 |  | ANUAL | [7 empty] | X |  |  |  | C | [13 empty] | CAMA 1 | I | Apoyo | 2015DM-0012723 |  |  |  | Sí
FLUJÓMETRO | ACARE | FA-OS-04 | 1312838 | 574043 | EXPANSION HOSPITALIZACION |  | MANTENIMIENTO PREVENTIVO |  | TALLER BIOMÉDICO |  | 2021-05-28 |  | ANUAL | [7 empty] | X |  |  |  | C | [13 empty] | CAMA 14 | I | Apoyo | 2015DM-0012723 |  |  |  | Sí
FLUJÓMETRO | ACARE | FA-OS-04 | 1313334 | 574044 | EXPANSION HOSPITALIZACION |  | MANTENIMIENTO PREVENTIVO |  | TALLER BIOMÉDICO |  | 2021-05-28 |  | ANUAL | [7 empty] | X |  |  |  | C | [13 empty] | CAMA 12 | I | Apoyo | 2015DM-0012723 |  |  |  | Sí
FLUJÓMETRO | ACARE | FA-OS-04 | 1313321 | 574045 | EXPANSION HOSPITALIZACION |  | MANTENIMIENTO PREVENTIVO |  | TALLER BIOMÉDICO |  | 2021-05-28 |  | ANUAL | [7 empty] | X |  |  |  | C | [13 empty] | CAMA 13 | I | Apoyo | 2015DM-0012723 |  |  |  | Sí
FLUJÓMETRO | ACARE | FA-OS-04 | 1312829 | 574046 | EXPANSION HOSPITALIZACION |  | MANTENIMIENTO PREVENTIVO |  | TALLER BIOMÉDICO |  | 2021-05-28 |  | ANUAL | [11 empty] | C | [13 empty] | NO SE ENCONTRO | I | Apoyo | 2015DM-0012723 |  |  |  | Sí
FLUJÓMETRO | PAHSCO | NO DEFINIDO | NO DEFINIDO | 547400 | GASTROENTEROLOGÍA |  | MANTENIMIENTO PREVENTIVO |  | TALLER BIOMÉDICO |  | EXPIRADA |  | ANUAL | [13 empty] | X | X | C | [10 empty] | I | Apoyo | 2014DM-0011112 |  |  |  | Sí
FLUJÓMETRO | TIMETER | 0605 | NO DEFINIDO | 000364 | GASTROENTEROLOGÍA |  | MANTENIMIENTO PREVENTIVO |  | TALLER BIOMÉDICO |  | EXPIRADA |  | ANUAL | [13 empty] | X | X | C | [10 empty] | I | Apoyo | NA |  |  |  | Sí
FLUJÓMETRO | AIR IMETAN | FM-100 | NO DEFINIDO | 507071 | GINECOBSTETRICIA |  | MANTENIMIENTO PREVENTIVO |  | TALLER BIOMÉDICO |  | EXPIRADA |  | ANUAL |  |  |  | X |  | C | [20 empty] | I | Apoyo | 2009DM-0003366 |  |  |  | Sí
FLUJÓMETRO | PAHSCO | 434 | NO DEFINIDO | 547381 | GINECOBSTETRICIA |  | MANTENIMIENTO PREVENTIVO |  | TALLER BIOMÉDICO |  | EXPIRADA |  | ANUAL |  |  |  |  | X | C | [19 empty] | SE REALIZO EN FEBRERO | I | Apoyo | 2014DM-0011112 |  |  |  | Sí
FLUJÓMETRO | PAHSCO | 434 | NO DEFINIDO | 547388 | GINECOBSTETRICIA |  | MANTENIMIENTO PREVENTIVO |  | TALLER BIOMÉDICO |  | EXPIRADA |  | ANUAL | [5 empty] | C | [19 empty] | NO ENCONTRADO AGOSTO | I | Apoyo | 2014DM-0011112 |  |  |  | Sí
FLUJÓMETRO | AIR IMETAN | FM-100 | NO DEFINIDO | 000662 | GINECOBSTETRICIA |  | MANTENIMIENTO PREVENTIVO |  | TALLER BIOMÉDICO |  | EXPIRADA |  | ANUAL |  |  |  | X | X | C | [20 empty] | I | Apoyo | 2009DM-0003366 |  |  |  | Sí
FLUJÓMETRO | AIR IMETAN | FM-100 | NO DEFINIDO | 000663 | GINECOBSTETRICIA |  | MANTENIMIENTO PREVENTIVO |  | TALLER BIOMÉDICO |  | EXPIRADA |  | ANUAL |  |  |  | X | X | C | [20 empty] | I | Apoyo | 2009DM-0003366 |  |  |  | Sí
FLUJÓMETRO | AIR IMETAN | FM-100 | NO DEFINIDO | 000664 | GINECOBSTETRICIA |  | MANTENIMIENTO PREVENTIVO |  | TALLER BIOMÉDICO |  | EXPIRADA |  | ANUAL |  |  |  | X |  | C | [20 empty] | I | Apoyo | 2009DM-0003366 |  |  |  | Sí
FLUJÓMETRO | AIR IMETAN | FM-100 | NO DEFINIDO | 000665 | GINECOBSTETRICIA |  | MANTENIMIENTO PREVENTIVO |  | TALLER BIOMÉDICO |  | EXPIRADA |  | ANUAL |  |  |  | X | X | C | [20 empty] | I | Apoyo | 2009DM-0003366 |  |  |  | Sí
FLUJÓMETRO | AIR IMETAN | FM-100 | NO DEFINIDO | 000666 | GINECOBSTETRICIA |  | MANTENIMIENTO PREVENTIVO |  | TALLER BIOMÉDICO |  | EXPIRADA |  | ANUAL |  |  |  | X |  | C |  |  |  |  | X | [15 empty] | I | Apoyo | 2009DM-0003366 |  |  |  | Sí
FLUJÓMETRO | AIR IMETAN | FM-100 | NO DEFINIDO | 000667 | GINECOBSTETRICIA |  | MANTENIMIENTO PREVENTIVO |  | TALLER BIOMÉDICO |  | EXPIRADA |  | ANUAL |  |  |  | X |  | C | [10 empty] | X | [9 empty] | I | Apoyo | 2009DM-0003366 |  |  |  | Sí
FLUJÓMETRO | AIR IMETAN | FM-100 | NO DEFINIDO | 000669 | GINECOBSTETRICIA |  | MANTENIMIENTO PREVENTIVO |  | TALLER BIOMÉDICO |  | EXPIRADA |  | ANUAL |  |  |  | X | X | C | [20 empty] | I | Apoyo | 2009DM-0003366 |  |  |  | Sí
FLUJÓMETRO | AIR IMETAN | FM-100 | NO DEFINIDO | 000671 | GINECOBSTETRICIA |  | MANTENIMIENTO PREVENTIVO |  | TALLER BIOMÉDICO |  | EXPIRADA |  | ANUAL |  |  |  | X | X | C | [20 empty] | I | Apoyo | 2009DM-0003366 |  |  |  | Sí
FLUJÓMETRO | AIR IMETAN | FM-100 | NO DEFINIDO | 000672 | GINECOBSTETRICIA |  | MANTENIMIENTO PREVENTIVO |  | TALLER BIOMÉDICO |  | EXPIRADA |  | ANUAL |  |  |  | X |  | C | [20 empty] | I | Apoyo | 2009DM-0003366 |  |  |  | Sí
FLUJÓMETRO | CHEMETRON | 34-01 | 1026833 | 501369 | GINECOBSTETRICIA |  | MANTENIMIENTO PREVENTIVO |  | TALLER BIOMÉDICO |  | EXPIRADA |  | ANUAL |  |  |  |  | X | C | [19 empty] | SE REALIZO EN FEBRERO | I | Apoyo | NA |  |  |  | Sí
FLUJÓMETRO | MCARE | FM-4546 | NO DEFINIDO | 573176 | HEMATONCOLOGIA |  | MANTENIMIENTO PREVENTIVO |  | TALLER BIOMÉDICO |  | 2021-08-18 |  | ANUAL | [7 empty] | X | X |  |  | C | [13 empty] | CAMA 13 | I | Apoyo | 20116DM-0015134 |  |  |  | Sí
FLUJÓMETRO | MCARE | FM-4546 | NO DEFINIDO | 573177 | HEMATONCOLOGIA |  | MANTENIMIENTO PREVENTIVO |  | TALLER BIOMÉDICO |  | 2021-08-18 |  | ANUAL | [7 empty] | X | X |  |  | C | [13 empty] | CAMA 15 | I | Apoyo | 20116DM-0015134 |  |  |  | Sí
FLUJÓMETRO | MCARE | FM-4546 | NO DEFINIDO | 573178 | HEMATONCOLOGIA |  | MANTENIMIENTO PREVENTIVO |  | TALLER BIOMÉDICO |  | 2021-08-18 |  | ANUAL | [7 empty] | X | X |  |  | C | [13 empty] | CAMA 11 | I | Apoyo | 20116DM-0015134 |  |  |  | Sí
FLUJÓMETRO | MCARE | FM-4546 | NO DEFINIDO | 573179 | HEMATONCOLOGIA |  | MANTENIMIENTO PREVENTIVO |  | TALLER BIOMÉDICO |  | 2021-08-18 |  | ANUAL | [7 empty] | X | X |  |  | C | [13 empty] | CAMA 7 | I | Apoyo | 20116DM-0015134 |  |  |  | Sí
FLUJÓMETRO | ACARE | FA-OS-04 | 1312836 | 574030 | HEMATONCOLOGIA |  | MANTENIMIENTO PREVENTIVO |  | TALLER BIOMÉDICO |  | 2021-05-28 |  | ANUAL | [7 empty] | X | X |  |  | C | [13 empty] | CAMA 9 | I | Apoyo | 2015DM-0012723 |  |  |  | Sí
FLUJÓMETRO | ACARE | FA-OS-04 | 1313329 | 574047 | HEMATONCOLOGIA |  | MANTENIMIENTO PREVENTIVO |  | TALLER BIOMÉDICO |  | 2021-05-28 |  | ANUAL | [7 empty] | X | X |  |  | C | [13 empty] | CAMA 6 | I | Apoyo | 2015DM-0012723 |  |  |  | Sí
FLUJÓMETRO | ACARE | FA-OS-04 | 1312827 | 574048 | HEMATONCOLOGIA |  | MANTENIMIENTO PREVENTIVO |  | TALLER BIOMÉDICO |  | 2021-05-28 |  | ANUAL | [7 empty] | X | X |  |  | C | [13 empty] | CAMA 16 | I | Apoyo | 2015DM-0012723 |  |  |  | Sí
FLUJÓMETRO | ACARE | FA-OS-04 | 1312834 | 574049 | HEMATONCOLOGIA |  | MANTENIMIENTO PREVENTIVO |  | TALLER BIOMÉDICO |  | 2021-05-28 |  | ANUAL | [7 empty] | X | X |  |  | C | [13 empty] | CAMA 4 | I | Apoyo | 2015DM-0012723 |  |  |  | Sí
FLUJÓMETRO | ACARE | FA-OS-04 | 1313332 | 574050 | HEMATONCOLOGIA |  | MANTENIMIENTO PREVENTIVO |  | TALLER BIOMÉDICO |  | 2021-05-28 |  | ANUAL | [7 empty] | X | X |  |  | C | [13 empty] | CAMA 12 | I | Apoyo | 2015DM-0012723 |  |  |  | Sí
FLUJÓMETRO | ACARE | FA-OS-04 | 1313326 | 574051 | HEMATONCOLOGIA |  | MANTENIMIENTO PREVENTIVO |  | TALLER BIOMÉDICO |  | 2021-05-28 |  | ANUAL | [7 empty] | X | X |  |  | C | [13 empty] | CAMA 14 | I | Apoyo | 2015DM-0012723 |  |  |  | Sí
FLUJÓMETRO | ACARE | FA-OS-04 | 1313331 | 574052 | HEMATONCOLOGIA |  | MANTENIMIENTO PREVENTIVO |  | TALLER BIOMÉDICO |  | 2021-05-28 |  | ANUAL | [7 empty] | X | X |  |  | C | [13 empty] | CAMA 7 | I | Apoyo | 2015DM-0012723 |  |  |  | Sí
FLUJÓMETRO | ACARE | FA-OS-04 | 1312837 | 574053 | HEMATONCOLOGIA |  | MANTENIMIENTO PREVENTIVO |  | TALLER BIOMÉDICO |  | 2021-05-28 |  | ANUAL | [7 empty] | X | X |  |  | C | [13 empty] | CAMA 8 | I | Apoyo | 2015DM-0012723 |  |  |  | Sí
FLUJÓMETRO | ACARE | FA-OS-04 | 1313336 | 574054 | HEMATONCOLOGIA |  | MANTENIMIENTO PREVENTIVO |  | TALLER BIOMÉDICO |  | 2021-05-28 |  | ANUAL | [7 empty] | X | X |  |  | C | [13 empty] | CAMA 10 | I | Apoyo | 2015DM-0012723 |  |  |  | Sí
FLUJÓMETRO | ACARE | FA-OS-04 | 1312831 | 574057 | HEMATONCOLOGIA |  | MANTENIMIENTO PREVENTIVO |  | TALLER BIOMÉDICO |  | 2021-05-28 |  | ANUAL | [7 empty] | X | X |  |  | C | [13 empty] | CAMA 1 | I | Apoyo | 2015DM-0012723 |  |  |  | Sí
FLUJÓMETRO | ACARE | FA-OS-04 | 1312840 | 574059 | HEMATONCOLOGIA |  | MANTENIMIENTO PREVENTIVO |  | TALLER BIOMÉDICO |  | 2021-05-28 |  | ANUAL | [7 empty] | X | X |  |  | C | [13 empty] | CAMA 2 | I | Apoyo | 2015DM-0012723 |  |  |  | Sí
FLUJÓMETRO | ACARE | FA-OS-04 | 1312894 | 574061 | HEMATONCOLOGIA |  | MANTENIMIENTO PREVENTIVO |  | TALLER BIOMÉDICO |  | 2021-05-28 |  | ANUAL | [7 empty] | X | X |  |  | C | [13 empty] | CAMA 3 | I | Apoyo | 2015DM-0012723 |  |  |  | Sí
FLUJÓMETRO | PAHSCO | 19018501 | NO DEFINIDO | 574124 | HEMODIALISIS | QUIMIOTERAPIA | MANTENIMIENTO PREVENTIVO |  | TALLER BIOMÉDICO |  | EXPIRADA | Encontrado | ANUAL | [5 empty] | X | X | C | [8 empty] | C | [9 empty] | I | Apoyo | NA |  | 2024-01-15 | WIL | Sí | J0250824 | 2024-08-09
FLUJÓMETRO | PAHSCO | 18022236 | NO DEFINIDO | 574125 | HEMODIALISIS | QUIMIOTERAPIA | MANTENIMIENTO PREVENTIVO |  | TALLER BIOMÉDICO |  | EXPIRADA | Encontrado | ANUAL | [5 empty] | X | X | C | [8 empty] | C | [9 empty] | I | Apoyo | NA |  | 2024-01-24 | CAMI | Sí | J0260824 | 2024-08-12
FLUJÓMETRO | PAHSCO | 434 | NO DEFINIDO | 574126 | HEMODIALISIS | QUIMIOTERAPIA | MANTENIMIENTO PREVENTIVO |  | TALLER BIOMÉDICO |  | EXPIRADA | Encontrado | ANUAL | [5 empty] | X | X | C | [8 empty] | C | [9 empty] | I | Apoyo | NA |  | 2024-01-25 | JEFER | Sí | J0240824 | 2024-08-09
FLUJÓMETRO | PAHSCO | 18022236 | NO DEFINIDO | 574127 | HEMODIALISIS |  | MANTENIMIENTO PREVENTIVO |  | TALLER BIOMÉDICO |  | EXPIRADA | Encontrado | ANUAL | [5 empty] | X | X | C | [8 empty] | C | [9 empty] | I | Apoyo | NA |  | 2024-01-25 | JEFER | Sí | J0200824 | 2024-08-09
FLUJÓMETRO | PAHSCO | 0434 | NO DEFINIDO | 547375 | HOSPITALIZACIÓN SERVICIO ESPECIAL |  | MANTENIMIENTO PREVENTIVO |  | TALLER BIOMÉDICO |  | EXPIRADA |  | ANUAL | [7 empty] | C | [17 empty] | NO ENCONTRADO | I | Apoyo | 2014DM-0011112 | 13219 |  |  | Sí
FLUJÓMETRO | PAHSCO | 0434 | NO DEFINIDO | 547379 | HOSPITALIZACIÓN SERVICIO ESPECIAL |  | MANTENIMIENTO PREVENTIVO |  | TALLER BIOMÉDICO |  | EXPIRADA |  | ANUAL | [21 empty] | C |  | X |  |  | I | Apoyo | 2014DM-0011112 | 13219, 11-746. 11-748 |  |  | Sí
FLUJÓMETRO | PAHSCO | 0434 | NO DEFINIDO | 547550 | HOSPITALIZACIÓN SERVICIO ESPECIAL |  | MANTENIMIENTO PREVENTIVO |  | TALLER BIOMÉDICO |  | EXPIRADA |  | ANUAL | [5 empty] | X | X | C | [18 empty] | I | Apoyo | 2014DM-0011112 | 13219 |  |  | Sí
FLUJÓMETRO | PAHSCO | 0434 | NO DEFINIDO | 547553 | HOSPITALIZACIÓN SERVICIO ESPECIAL |  | MANTENIMIENTO PREVENTIVO |  | TALLER BIOMÉDICO |  | EXPIRADA |  | ANUAL | [7 empty] | C | [17 empty] | NO ENCONTRADO | I | Apoyo | 2014DM-0011112 | 13219 |  |  | Sí
FLUJÓMETRO | AIR IMETAN | FM-115 | Lot: F02212 SN/01 | 572880 | HOSPITALIZACIÓN SERVICIO ESPECIAL |  | MANTENIMIENTO PREVENTIVO |  | TALLER BIOMÉDICO |  | 2023-06-26 | Encontrado | ANUAL | [11 empty] | X | [9 empty] | C |  |  |  |  | I | Apoyo | 2018DM-0003366-R5 | 13219, 11-746. 11-748 |  |  | Sí
FLUJÓMETRO | AIR IMETAN | FM-115 | Lot: F02212 SN/15 | 572884 | HOSPITALIZACIÓN SERVICIO ESPECIAL |  | MANTENIMIENTO PREVENTIVO |  | TALLER BIOMÉDICO |  | 2023-06-26 | Encontrado | ANUAL | [11 empty] | X | [9 empty] | C |  |  |  |  | I | Apoyo | 2018DM-0003366-R17 | 13219, 11-746. 11-748 |  |  | Sí | J1591124 | 2024-11-27
FLUJÓMETRO | AIR IMETAN | FM-115 | Lot: F02212 SN/34 | 572886 | HOSPITALIZACIÓN SERVICIO ESPECIAL |  | MANTENIMIENTO PREVENTIVO |  | TALLER BIOMÉDICO |  | 2023-06-26 |  | ANUAL | [11 empty] | X | [9 empty] | C |  |  |  |  | I | Apoyo | 2018DM-0003366-R36 | 13219, 11-746. 11-748 |  |  | Sí
FLUJÓMETRO | AIR IMETAN | FM-115 | Lot: F02212 SN/02 | 572901 | HOSPITALIZACIÓN SERVICIO ESPECIAL |  | MANTENIMIENTO PREVENTIVO |  | TALLER BIOMÉDICO |  | 2023-06-26 |  | ANUAL | [11 empty] | X | [9 empty] | C |  |  |  |  | I | Apoyo | 2018DM-0003366-R6 | 13219, 11-746. 11-748 |  |  | Sí
FLUJÓMETRO | AIR IMETAN | FM-115 | Lot: F02212 SN/29 | 572904 | HOSPITALIZACIÓN SERVICIO ESPECIAL |  | MANTENIMIENTO PREVENTIVO |  | TALLER BIOMÉDICO |  | 2023-06-26 | Encontrado | ANUAL | [11 empty] | X | [9 empty] | C |  |  |  |  | I | Apoyo | 2018DM-0003366-R31 | 13219, 11-746. 11-748 |  |  | Sí | J1481124 | 2024-11-25
FLUJÓMETRO |  |  |  | 500140 | HOSPITALIZACIÓN SERVICIO ESPECIAL |  | MANTENIMIENTO PREVENTIVO |  | TALLER BIOMÉDICO |  | EXPIRADA |  | ANUAL | [26 empty] | I | Apoyo |  | 13219 |  |  | Sí
FLUJÓMETRO | PAHSCO | 0434 | NO DEFINIDO | 547377 | HOSPITALIZACIÓN SERVICIO ESPECIAL | MEDICINA INTERNA | MANTENIMIENTO PREVENTIVO | ENCONTRADO EN MEDICINA INTERNA | TALLER BIOMÉDICO |  | EXPIRADA | Encontrado | ANUAL | [5 empty] | X | X | C | [18 empty] | I | Apoyo | 2014DM-0011112 | 13219, 11-746. 11-748 |  |  | Sí | J1361124 | 2024-11-25
FLUJÓMETRO | PAHSCO | 0434 | NO DEFINIDO | 547551 | HOSPITALIZACIÓN SERVICIO ESPECIAL | MEDICINA INTERNA | MANTENIMIENTO PREVENTIVO | ENCONTRADO EN MEDICINA INTERNA | TALLER BIOMÉDICO |  | EXPIRADA |  | ANUAL | [5 empty] | X | X | C | [18 empty] | I | Apoyo | 2014DM-0011112 | 13219 |  |  | Sí | J1341124 | 2024-11-25
FLUJÓMETRO | GENTEC | FM-197B-15L-CH | 61G-16070096/254 | 549987 | HOSPITALIZACIÓN SERVICIO ESPECIAL |  | MANTENIMIENTO PREVENTIVO |  | TALLER BIOMÉDICO |  | EXPIRADA |  | ANUAL | [6 empty] | X | [14 empty] | C |  | X | X | SE ENCONTRO EN MEDICINA INTERNA | I | Apoyo | 2009DM-0005053 | 13219, 11-746. 11-748 |  |  | Sí
FLUJÓMETRO | GENTEC | FM-197B-15L-CH | 61G-16070096/220 | 549988 | HOSPITALIZACIÓN SERVICIO ESPECIAL |  | MANTENIMIENTO PREVENTIVO |  | TALLER BIOMÉDICO |  | EXPIRADA | Encontrado | ANUAL | [21 empty] | C |  | X | X |  | I | Apoyo | 2009DM-0005053 | 13219, 11-746. 11-748 |  |  | Sí | J1471124 | 2024-11-25
FLUJÓMETRO | GENTEC | FM-197B-15L-CH | 61G-16070096/329 | 549989 | HOSPITALIZACIÓN SERVICIO ESPECIAL | ENCONTRADO EN MEDICINA INTERNA | MANTENIMIENTO PREVENTIVO |  | TALLER BIOMÉDICO |  | EXPIRADA | Encontrado | ANUAL | [21 empty] | C |  | X |  | SE ENCONTRO EN MEDICINA INTERNA | I | Apoyo | 2009DM-0005053 | 13219, 11-746. 11-748 |  |  | Sí | J1271124 | 2024-11-25
FLUJÓMETRO | GENTEC | FM-197B-15L-CH | 61G-16070096/185 | 549990 | HOSPITALIZACIÓN SERVICIO ESPECIAL |  | MANTENIMIENTO PREVENTIVO |  | TALLER BIOMÉDICO |  | EXPIRADA |  | ANUAL | [5 empty] | C | [17 empty] | X |  |  | I | Apoyo | 2009DM-0005053 | 13219, 11-746. 11-748 |  |  | Sí
FLUJÓMETRO | GENTEC | FM-197B-15L-CH | 61G-16070096/175 | 549991 | HOSPITALIZACIÓN SERVICIO ESPECIAL |  | MANTENIMIENTO PREVENTIVO |  | TALLER BIOMÉDICO |  | EXPIRADA |  | ANUAL | [21 empty] | C |  | X |  |  | I | Apoyo | 2009DM-0005053 | 13219, 11-746. 11-748 |  |  | Sí
FLUJÓMETRO | GENTEC | FM-197B-15L-CH | 61G-16070096/349 | 549993 | HOSPITALIZACIÓN SERVICIO ESPECIAL |  | MANTENIMIENTO PREVENTIVO |  | TALLER BIOMÉDICO |  | EXPIRADA | Encontrado | ANUAL | [5 empty] | C | [17 empty] | X | X |  | I | Apoyo | 2009DM-0005053 | 13219, 11-746. 11-748 |  |  | Sí | J1461124 | 2024-11-25
FLUJÓMETRO | GENTEC | FM-197B-15L-CH | 61G-16070096/182 | 549994 | HOSPITALIZACIÓN SERVICIO ESPECIAL |  | MANTENIMIENTO PREVENTIVO |  | TALLER BIOMÉDICO |  | EXPIRADA |  | ANUAL | [21 empty] | C |  | X |  |  | I | Apoyo | 2009DM-0005053 | 13219, 11-746. 11-748 |  |  | Sí
FLUJÓMETRO | GENTEC | FM-197B-15L-CH | 61G-16070096/242 | 549995 | HOSPITALIZACIÓN SERVICIO ESPECIAL |  | MANTENIMIENTO PREVENTIVO |  | TALLER BIOMÉDICO |  | EXPIRADA | Encontrado | ANUAL | [21 empty] | C |  | X | X |  | I | Apoyo | 2009DM-0005053 | 13219, 11-746. 11-748 |  |  | Sí | J1601124 | 2024-12-27
FLUJÓMETRO | GENTEC | FM-197B-15L-CH | 61G-16070096/201 | 549996 | HOSPITALIZACIÓN SERVICIO ESPECIAL |  | MANTENIMIENTO PREVENTIVO |  | TALLER BIOMÉDICO |  | EXPIRADA |  | ANUAL | [21 empty] | C |  | X |  |  | I | Apoyo | 2009DM-0005053 | 13219, 11-746. 11-748 |  |  | Sí
FLUJÓMETRO | GENTEC | FM-197B-15L-CH | 61G-16070096/218 | 549997 | HOSPITALIZACIÓN SERVICIO ESPECIAL | ENCONTRADO EN MEDICINA INTERNA | MANTENIMIENTO PREVENTIVO |  | TALLER BIOMÉDICO |  | EXPIRADA | Encontrado | ANUAL | [6 empty] | X | [14 empty] | C |  | X |  | SE ENCONTRO EN MEDICINA INTERNA | I | Apoyo | 2009DM-0005053 | 13219, 11-746. 11-748 |  |  | Sí | J13311124 | 2024-11-25
FLUJÓMETRO | GENTEC | FM-197B-15L-CH | 61G-16070096/227 | 549998 | HOSPITALIZACIÓN SERVICIO ESPECIAL |  | MANTENIMIENTO PREVENTIVO |  | TALLER BIOMÉDICO |  | EXPIRADA |  | ANUAL | [21 empty] | C |  | X |  |  | I | Apoyo | 2009DM-0005053 | 13219, 11-746. 11-748 |  |  | Sí
FLUJÓMETRO | GENTEC | FM-197B-15L-CH | 61G-16070096/260 | 549999 | HOSPITALIZACIÓN SERVICIO ESPECIAL |  | MANTENIMIENTO PREVENTIVO |  | TALLER BIOMÉDICO |  | EXPIRADA |  | ANUAL | [21 empty] | C |  | X |  |  | I | Apoyo | 2009DM-0005053 | 13219, 11-746. 11-748 |  |  | Sí
FLUJÓMETRO | GENTEC | FM-197B-15L-CH | 61G-16070096/210 | 550000 | HOSPITALIZACIÓN SERVICIO ESPECIAL |  | MANTENIMIENTO PREVENTIVO |  | TALLER BIOMÉDICO |  | EXPIRADA | Encontrado | ANUAL | [21 empty] | C |  | X | X |  | I | Apoyo | 2009DM-0005053 | 13219, 11-746. 11-748 |  |  | Sí | J1681124 | 2024-11-27
FLUJÓMETRO | GENTEC | FM-197B-15L-CH | 61G-16070096/225 | 550001 | HOSPITALIZACIÓN SERVICIO ESPECIAL |  | MANTENIMIENTO PREVENTIVO |  | TALLER BIOMÉDICO |  | EXPIRADA |  | ANUAL | [21 empty] | C |  | X |  |  | I | Apoyo | 2009DM-0005053 | 13219, 11-746. 11-748 |  |  | Sí
FLUJÓMETRO | GENTEC | FM-197B-15L-CH | 61G-16070096/166 | 550002 | HOSPITALIZACIÓN SERVICIO ESPECIAL |  | MANTENIMIENTO PREVENTIVO |  | TALLER BIOMÉDICO |  | EXPIRADA |  | ANUAL | [21 empty] | C |  | X |  |  | I | Apoyo | 2009DM-0005053 | 13219, 11-746. 11-748 |  |  | Sí
FLUJÓMETRO | GENTEC | FM-197B-15L-CH | 61G-16070096/197 | 550003 | HOSPITALIZACIÓN SERVICIO ESPECIAL |  | MANTENIMIENTO PREVENTIVO |  | TALLER BIOMÉDICO |  | EXPIRADA |  | ANUAL | [5 empty] | C | [17 empty] | X |  |  | I | Apoyo | 2009DM-0005053 | 13219, 11-746. 11-748 |  |  | Sí
FLUJÓMETRO | GENTEC | FM-197B-15L-CH | 61G-16070096/159 | 550004 | HOSPITALIZACIÓN SERVICIO ESPECIAL | ENCONTRADO EN MEDICINA INTERNA | MANTENIMIENTO PREVENTIVO |  | TALLER BIOMÉDICO |  | EXPIRADA | Encontrado | ANUAL | [5 empty] | C | X | [16 empty] | X | X | SE ENCONTRO EN MEDICINA INTERNA | I | Apoyo | 2009DM-0005053 | 13219, 11-746. 11-748 |  |  | Sí | J1261124 | 2024-11-20
FLUJÓMETRO | GENTEC | FM-197B-15L-CH | 61G-16070096/200 | 550005 | HOSPITALIZACIÓN SERVICIO ESPECIAL |  | MANTENIMIENTO PREVENTIVO |  | TALLER BIOMÉDICO |  | EXPIRADA |  | ANUAL | [21 empty] | C |  | X |  |  | I | Apoyo | 2009DM-0005053 | 13219, 11-746. 11-748 |  |  | Sí
FLUJÓMETRO | GENTEC | FM-197B-15L-CH | 61G-17020270/209 | 550296 | HOSPITALIZACIÓN SERVICIO ESPECIAL |  | MANTENIMIENTO PREVENTIVO |  | TALLER BIOMÉDICO |  | EXPIRADA | Encontrado | ANUAL | [21 empty] | C |  | X | X |  | I | Apoyo | 2009DM-0005053 | 13219, 11-746. 11-748 |  |  | Sí | J1631124 | 2024-11-27
FLUJÓMETRO | GENTEC | FM-197B-15L-CH | 61G-16070096/067 | 550306 | HOSPITALIZACIÓN SERVICIO ESPECIAL |  | MANTENIMIENTO PREVENTIVO |  | TALLER BIOMÉDICO |  | EXPIRADA |  | ANUAL | [5 empty] | C | [17 empty] | X |  |  | I | Apoyo | 2009DM-0005053 | 13219, 11-746. 11-748 |  |  | Sí
FLUJÓMETRO | GENTEC | FM-197B-15L-CH | 61G-16070096/292 | 550307 | HOSPITALIZACIÓN SERVICIO ESPECIAL |  | MANTENIMIENTO PREVENTIVO |  | TALLER BIOMÉDICO |  | EXPIRADA | Encontrado | ANUAL | [21 empty] | C |  | X | X |  | I | Apoyo | 2009DM-0005053 | 13219, 11-746. 11-748 |  |  | Sí | J1751124 | 2024-12-04
FLUJÓMETRO | GENTEC | FM-197B-15L-CH | 61G-16070096/270 | 550312 | HOSPITALIZACIÓN SERVICIO ESPECIAL |  | MANTENIMIENTO PREVENTIVO |  | TALLER BIOMÉDICO |  | EXPIRADA |  | ANUAL | [5 empty] | C | [17 empty] | X |  |  | I | Apoyo | 2009DM-0005053 | 13219, 11-746. 11-748 |  |  | Sí
FLUJÓMETRO | GENTEC | FM-197B-15L-CH | 61G-17020270/228 | 550325 | HOSPITALIZACIÓN SERVICIO ESPECIAL |  | MANTENIMIENTO PREVENTIVO |  | TALLER BIOMÉDICO |  | EXPIRADA | Encontrado | ANUAL | [5 empty] | C | [17 empty] | X | X |  | I | Apoyo | 2009DM-0005053 | 13219, 11-746. 11-748 |  |  | Sí | J1741124 | 2024-11-27
FLUJÓMETRO | AMVEX | NO DEFINIDO | FMA015031KL | 000535 | INTERMEDIOS ADULTOS |  | MANTENIMIENTO PREVENTIVO |  | TALLER BIOMÉDICO |  | EXPIRADA |  | ANUAL | [9 empty] | X |  |  |  | C | [12 empty] | I | Apoyo | 2008DM-0003031 |  | 2024-01-24 | JEFER | Sí
FLUJÓMETRO | AMVEX | NO DEFINIDO | FMA015127KL | 000536 | INTERMEDIOS ADULTOS |  | MANTENIMIENTO PREVENTIVO |  | TALLER BIOMÉDICO |  | EXPIRADA |  | ANUAL | [9 empty] | X |  |  |  | C |  |  | C | [9 empty] | I | Apoyo | 2008DM-0003031 |  | 2024-01-24 | CAM | Sí
FLUJÓMETRO | AMVEX | NO DEFINIDO | FMA015100KL | 000537 | INTERMEDIOS ADULTOS |  | MANTENIMIENTO PREVENTIVO |  | TALLER BIOMÉDICO |  | EXPIRADA |  | ANUAL | [9 empty] | X |  |  |  | C | [12 empty] | I | Apoyo | 2008DM-0003031 |  | 2024-01-25 | JEFER | Sí
FLUJÓMETRO | AMVEX | NO DEFINIDO | FMA015057KL | 000538 | INTERMEDIOS ADULTOS |  | MANTENIMIENTO PREVENTIVO |  | TALLER BIOMÉDICO |  | EXPIRADA |  | ANUAL | [9 empty] | X |  |  |  | C | [12 empty] | I | Apoyo | 2008DM-0003031 |  |  |  | Sí
FLUJÓMETRO | AMVEX | NO DEFINIDO | FMA015217KL | 000539 | INTERMEDIOS ADULTOS |  | MANTENIMIENTO PREVENTIVO |  | TALLER BIOMÉDICO |  | EXPIRADA |  | ANUAL | [9 empty] | X |  |  |  | C | [12 empty] | I | Apoyo | 2008DM-0003031 |  |  |  | Sí
FLUJÓMETRO | AMVEX | NO DEFINIDO | FMA015164KL | 000540 | INTERMEDIOS ADULTOS |  | MANTENIMIENTO PREVENTIVO |  | TALLER BIOMÉDICO | Baja | EXPIRADA | Baja | ANUAL | [9 empty] | X |  |  |  | C | [11 empty] | DADO DE BAJA | I | Apoyo | 2008DM-0003031 |  |  |  | No | No Aplica | No Aplica
FLUJÓMETRO | AMVEX | NO DEFINIDO | FMA015186KL | 000542 | INTERMEDIOS ADULTOS |  | MANTENIMIENTO PREVENTIVO |  | TALLER BIOMÉDICO |  | EXPIRADA |  | ANUAL | [9 empty] | X |  |  |  | C | [12 empty] | I | Apoyo | 2008DM-0003031 |  | MEDICINA INTERNA |  | Sí
FLUJÓMETRO | AMVEX | NO DEFINIDO | FMA018792DM | 000543 | INTERMEDIOS ADULTOS |  | MANTENIMIENTO PREVENTIVO |  | TALLER BIOMÉDICO |  | EXPIRADA |  | ANUAL | [9 empty] | X |  |  |  | C | [12 empty] | I | Apoyo | 2008DM-0003031 |  |  |  | Sí
FLUJÓMETRO | AMVEX | NO DEFINIDO | FMA015226KL | 000544 | INTERMEDIOS ADULTOS |  | MANTENIMIENTO PREVENTIVO |  | TALLER BIOMÉDICO |  | EXPIRADA |  | ANUAL | [9 empty] | X |  |  |  | C |  |  | C | [9 empty] | I | Apoyo | 2008DM-0003031 |  |  |  | Sí
FLUJÓMETRO | AMVEX | NO DEFINIDO | FMA055734AI | 000545 | INTERMEDIOS ADULTOS |  | MANTENIMIENTO PREVENTIVO |  | TALLER BIOMÉDICO |  | EXPIRADA |  | ANUAL | [9 empty] | X |  |  |  | C | [12 empty] | I | Apoyo | 2008DM-0003031 |  |  |  | Sí
FLUJÓMETRO | AMVEX | NO DEFINIDO | FMA015107KL | 000546 | INTERMEDIOS ADULTOS |  | MANTENIMIENTO PREVENTIVO |  | TALLER BIOMÉDICO |  | EXPIRADA |  | ANUAL | [9 empty] | X |  |  |  | C |  |  | C | [9 empty] | I | Apoyo | 2008DM-0003031 |  |  |  | Sí
FLUJÓMETRO | AMVEX | NO DEFINIDO | FMA015209KL | 000547 | INTERMEDIOS ADULTOS |  | MANTENIMIENTO PREVENTIVO |  | TALLER BIOMÉDICO |  | EXPIRADA |  | ANUAL | [9 empty] | X |  |  |  | C |  |  | C | [9 empty] | I | Apoyo | 2008DM-0003031 |  |  |  | Sí
FLUJÓMETRO | AMVEX | NO DEFINIDO | FMA015088KL | 000548 | INTERMEDIOS ADULTOS |  | MANTENIMIENTO PREVENTIVO |  | TALLER BIOMÉDICO |  | EXPIRADA |  | ANUAL | [9 empty] | X |  |  |  | C | [12 empty] | I | Apoyo | 2008DM-0003031 |  |  |  | Sí
FLUJÓMETRO | AMVEX | NO DEFINIDO | FMA015207KL | 000549 | INTERMEDIOS ADULTOS |  | MANTENIMIENTO PREVENTIVO |  | TALLER BIOMÉDICO |  | EXPIRADA |  | ANUAL | [9 empty] | X |  |  |  | C | [12 empty] | I | Apoyo | 2008DM-0003031 |  |  |  | Sí
FLUJÓMETRO | AMVEX | NO DEFINIDO | FMA015097KL | 000550 | INTERMEDIOS ADULTOS |  | MANTENIMIENTO PREVENTIVO |  | TALLER BIOMÉDICO |  | EXPIRADA |  | ANUAL | [9 empty] | X |  |  |  | C | [12 empty] | I | Apoyo | 2008DM-0003031 |  |  |  | Sí
FLUJÓMETRO | AMVEX | NO DEFINIDO | FMA018823DM | 000551 | INTERMEDIOS ADULTOS |  | MANTENIMIENTO PREVENTIVO |  | TALLER BIOMÉDICO |  | EXPIRADA |  | ANUAL |  |  |  |  | X |  |  |  |  | X |  |  |  | C | [11 empty] | SE ENCONTRO EN GINECOBSTETRICIA | I | Apoyo | 2008DM-0003031 |  |  |  | Sí
FLUJÓMETRO | AMVEX | NO DEFINIDO | FMA015160KL | 000552 | INTERMEDIOS ADULTOS |  | MANTENIMIENTO PREVENTIVO |  | TALLER BIOMÉDICO |  | EXPIRADA |  | ANUAL | [9 empty] | X |  |  |  | C | [12 empty] | I | Apoyo | 2008DM-0003031 |  | 2024-01-24 | JEFER | Sí
FLUJÓMETRO | PAHSCO | 434 | NO DEFINIDO | 547558 | INTERMEDIOS PEDIATRIA |  | MANTENIMIENTO PREVENTIVO |  | TALLER BIOMÉDICO | Baja | EXPIRADA | Baja | ANUAL | [5 empty] | C |  |  | X |  |  | X | [13 empty] | Equipo dado de Baja | I | Apoyo | 2014DM-0011112 |  |  |  | No | No Aplica | No Aplica
FLUJÓMETRO | PAHSCO | 110014003 | NO DEFINIDO | 573875 | INTERMEDIOS PEDIATRIA |  | MANTENIMIENTO PREVENTIVO |  | TALLER BIOMÉDICO |  | EXPIRADA |  | ANUAL | [16 empty] | C | X |  | C | [6 empty] | I | Apoyo | 2014DM-0011112 |  |  |  | Sí
FLUJÓMETRO | TIMETER | NO DEFINIDO | NO DEFINIDO | 501131 | INTERMEDIOS PEDIATRIA |  | MANTENIMIENTO PREVENTIVO |  | TALLER BIOMÉDICO |  | EXPIRADA |  | ANUAL | [5 empty] | C | [5 empty] | X | [14 empty] | I | Apoyo | NA |  |  |  | Sí
FLUJÓMETRO | PAHSCO | 110014003 | NO DEFINIDO | 573869 | INVENTARIOS |  | MANTENIMIENTO PREVENTIVO |  | TALLER BIOMÉDICO |  | EXPIRADA |  | ANUAL | [17 empty] | X |  | C | [6 empty] | I | Apoyo | 2014DM-0011112 |  |  |  | Sí
FLUJÓMETRO | PAHSCO | 110014003 | NO DEFINIDO | 573870 | INVENTARIOS |  | MANTENIMIENTO PREVENTIVO |  | TALLER BIOMÉDICO |  | EXPIRADA |  | ANUAL | [17 empty] | X |  | C | [6 empty] | I | Apoyo | 2014DM-0011112 |  |  |  | Sí
FLUJÓMETRO | PAHSCO | 110014003 | NO DEFINIDO | 573871 | INVENTARIOS |  | MANTENIMIENTO PREVENTIVO |  | TALLER BIOMÉDICO |  | EXPIRADA |  | ANUAL | [17 empty] | X |  | C | [6 empty] | I | Apoyo | 2014DM-0011112 |  |  |  | Sí
FLUJÓMETRO | PAHSCO | 110014003 | NO DEFINIDO | 573872 | INVENTARIOS |  | MANTENIMIENTO PREVENTIVO |  | TALLER BIOMÉDICO |  | EXPIRADA |  | ANUAL | [16 empty] | C | X | X | C | [5 empty] | SE ENCONTRO EN UCI PEDIATRIA DURANTE LA CALIBRACION | I | Apoyo | 2014DM-0011112 |  |  |  | Sí
FLUJÓMETRO | PAHSCO | 110014003 | NO DEFINIDO | 573873 | INVENTARIOS |  | MANTENIMIENTO PREVENTIVO |  | TALLER BIOMÉDICO |  | EXPIRADA |  | ANUAL | [17 empty] | X |  | C | [6 empty] | I | Apoyo | 2014DM-0011112 |  |  |  | Sí
FLUJÓMETRO | PAHSCO | 110014003 | NO DEFINIDO | 573874 | INVENTARIOS |  | MANTENIMIENTO PREVENTIVO |  | TALLER BIOMÉDICO |  | EXPIRADA |  | ANUAL | [17 empty] | X | X | C | [6 empty] | I | Apoyo | 2014DM-0011112 |  |  |  | Sí
FLUJÓMETRO | PAHSCO | 110014003 | NO DEFINIDO | 573876 | INVENTARIOS |  | MANTENIMIENTO PREVENTIVO |  | TALLER BIOMÉDICO |  | EXPIRADA |  | ANUAL | [17 empty] | X | X | C | [6 empty] | I | Apoyo | 2014DM-0011112 |  |  |  | Sí
FLUJÓMETRO | PAHSCO | 110014003 | NO DEFINIDO | 573877 | INVENTARIOS |  | MANTENIMIENTO PREVENTIVO |  | TALLER BIOMÉDICO |  | EXPIRADA |  | ANUAL | [17 empty] | X |  | C | [6 empty] | I | Apoyo | 2014DM-0011112 |  |  |  | Sí
FLUJÓMETRO | PAHSCO | 110014003 | NO DEFINIDO | 573881 | INVENTARIOS |  | MANTENIMIENTO PREVENTIVO |  | TALLER BIOMÉDICO |  | EXPIRADA |  | ANUAL | [17 empty] | X |  | C | [6 empty] | I | Apoyo | 2014DM-0011112 |  |  |  | Sí
FLUJÓMETRO | PAHSCO | 110014003 | NO DEFINIDO | 573882 | INVENTARIOS |  | MANTENIMIENTO PREVENTIVO |  | TALLER BIOMÉDICO |  | EXPIRADA |  | ANUAL | [16 empty] | C | X | X | C | [5 empty] | SE ENCONTRO EN UCI EN CALIBRACION | I | Apoyo | 2014DM-0011112 |  |  |  | Sí
FLUJÓMETRO | PAHSCO | 110014003 | NO DEFINIDO | 573883 | INVENTARIOS |  | MANTENIMIENTO PREVENTIVO |  | TALLER BIOMÉDICO |  | EXPIRADA |  | ANUAL | [17 empty] | X | C | C | [6 empty] | I | Apoyo | 2014DM-0011112 |  |  |  | Sí
FLUJÓMETRO | PAHSCO | 110014003 | NO DEFINIDO | 573884 | INVENTARIOS |  | MANTENIMIENTO PREVENTIVO |  | TALLER BIOMÉDICO |  | EXPIRADA |  | ANUAL | [17 empty] | X | X | C | [6 empty] | I | Apoyo | 2014DM-0011112 |  |  |  | Sí
FLUJÓMETRO | PAHSCO | 110014003 | NO DEFINIDO | 573886 | INVENTARIOS |  | MANTENIMIENTO PREVENTIVO |  | TALLER BIOMÉDICO |  | EXPIRADA |  | ANUAL | [17 empty] | X | C | C | [6 empty] | I | Apoyo | 2014DM-0011112 |  |  |  | Sí
FLUJÓMETRO | PAHSCO | 110014003 | NO DEFINIDO | 573887 | INVENTARIOS |  | MANTENIMIENTO PREVENTIVO |  | TALLER BIOMÉDICO |  | EXPIRADA |  | ANUAL | [17 empty] | X | X | C | [6 empty] | I | Apoyo | 2014DM-0011112 |  |  |  | Sí
FLUJÓMETRO | PAHSCO | 110014003 | NO DEFINIDO | 573890 | INVENTARIOS |  | MANTENIMIENTO PREVENTIVO |  | TALLER BIOMÉDICO |  | EXPIRADA |  | ANUAL | [16 empty] | C | X | X | C | [5 empty] | SE ENCONTRO EN LA UCI EN CALIBRACION | I | Apoyo | 2014DM-0011112 |  |  |  | Sí
FLUJÓMETRO | ACARE | FM-4546 | NO DEFINIDO | 573180 | INVENTARIOS |  | MANTENIMIENTO PREVENTIVO |  | TALLER BIOMÉDICO |  | 2021-08-18 |  | ANUAL | [17 empty] | X | X | C | [6 empty] | I | Apoyo | 20116DM-0015134 |  |  |  | Sí
FLUJÓMETRO | ACARE | FM-4546 | NO DEFINIDO | 573181 | INVENTARIOS |  | MANTENIMIENTO PREVENTIVO |  | TALLER BIOMÉDICO |  | 2021-08-18 |  | ANUAL | [17 empty] | X | X | C | [6 empty] | I | Apoyo | 20116DM-0015134 |  |  |  | Sí
FLUJÓMETRO | AMVEX | NO DEFINIDO | FMA021136AI | 526425 | MEDICINA INTERNA |  | MANTENIMIENTO PREVENTIVO |  | TALLER BIOMÉDICO |  | EXPIRADA |  | ANUAL | [5 empty] | X | X | [6 empty] | C | [12 empty] | I | Apoyo | NA |  |  |  | Sí
FLUJÓMETRO | AMVEX | NO DEFINIDO | FMA021156AI | 526430 | MEDICINA INTERNA |  | MANTENIMIENTO PREVENTIVO |  | TALLER BIOMÉDICO |  | EXPIRADA |  | ANUAL | [5 empty] | X | [7 empty] | C | [12 empty] | I | Apoyo | NA |  |  |  | Sí
FLUJÓMETRO | AMVEX | NO DEFINIDO | FMA021174AI | 526432 | MEDICINA INTERNA |  | MANTENIMIENTO PREVENTIVO |  | TALLER BIOMÉDICO |  | EXPIRADA |  | ANUAL | [13 empty] | C | [11 empty] | NO SE ENCONTRO | I | Apoyo | NA |  |  |  | Sí
FLUJÓMETRO | AMVEX | NO DEFINIDO | FMA021176AI | 526434 | MEDICINA INTERNA |  | MANTENIMIENTO PREVENTIVO |  | TALLER BIOMÉDICO |  | EXPIRADA |  | ANUAL | [5 empty] | X | X | [6 empty] | C | [12 empty] | I | Apoyo | NA |  |  |  | Sí
FLUJÓMETRO | PAHSCO | 0434 | NO DEFINIDO | 547376 | MEDICINA INTERNA |  | MANTENIMIENTO PREVENTIVO |  | TALLER BIOMÉDICO | Baja | EXPIRADA | Baja | ANUAL | [5 empty] | X | X | C | [17 empty] | Equipo dado de Baja | I | Apoyo | 2014DM-0011112 |  |  |  | No | No Aplica | No Aplica
FLUJÓMETRO | PAHSCO | 0434 | NO DEFINIDO | 547378 | MEDICINA INTERNA |  | MANTENIMIENTO PREVENTIVO |  | TALLER BIOMÉDICO |  | EXPIRADA |  | ANUAL | [5 empty] | X | X | C | [18 empty] | I | Apoyo | 2014DM-0011112 | 13219, 11-746. 11-748 |  |  | Sí | J1281124 | 2024-11-25
FLUJÓMETRO | PAHSCO | 0434 | NO DEFINIDO | 547552 | MEDICINA INTERNA |  | MANTENIMIENTO PREVENTIVO |  | TALLER BIOMÉDICO | Baja | EXPIRADA | Baja | ANUAL | [5 empty] | X | X | C | [17 empty] | Equipo dado de Baja | I | Apoyo | 2014DM-0011112 |  |  |  | No | No Aplica | No Aplica
FLUJÓMETRO | AIR IMETAN | FM-115 | Lot: F04211 SN/37 | 572888 | MEDICINA INTERNA |  | GARANTÍA |  | TALLER BIOMÉDICO |  | 2023-06-26 |  | ANUAL | [6 empty] | X |  |  |  |  | X | [9 empty] | C |  |  |  |  | I | Apoyo | 2018DM-0003366-R3 |  |  |  | Sí
FLUJÓMETRO | AIR IMETAN | FM-115 | Lot: F02212 SN/08 | 572890 | MEDICINA INTERNA |  | GARANTÍA |  | TALLER BIOMÉDICO |  | 2023-06-26 |  | ANUAL |  |  |  | C | [7 empty] | X | [14 empty] | I | Apoyo | 2018DM-0003366-R11 |  |  |  | Sí
FLUJÓMETRO | AIR IMETAN | FM-115 | Lot: F02212 SN/11 | 572903 | MEDICINA INTERNA |  | GARANTÍA |  | TALLER BIOMÉDICO |  | 2023-06-26 |  | ANUAL | [6 empty] | X |  |  |  |  | X | [9 empty] | C |  |  |  | SE EJECUTO EN MARZO | I | Apoyo | 2018DM-0003366-R14 |  |  |  | Sí
FLUJÓMETRO | AIR IMETAN | FM-115 | Lot: F02212 SN/19 | 572906 | MEDICINA INTERNA |  | GARANTÍA |  | TALLER BIOMÉDICO | Baja | 2023-06-26 | Baja | ANUAL | [6 empty] | X |  |  |  |  | X | [9 empty] | C |  |  |  | Equipo dado de Baja | I | Apoyo | 2018DM-0003366-R21 |  |  |  | No | No Aplica | No Aplica
FLUJÓMETRO | AIR IMETAN | FM-115 | Lot: F02212 SN/10 | 572907 | MEDICINA INTERNA |  | GARANTÍA |  | TALLER BIOMÉDICO |  | 2023-06-26 | Encontrado | ANUAL | [6 empty] | X |  |  |  |  | X | [9 empty] | C |  |  |  | SE EJECUTO EN MARZO | I | Apoyo | 2018DM-0003366-R13 |  |  |  | Sí | J1251124 | 2024-11-20
FLUJÓMETRO | AIR IMETAN | FM-115 | Lot: F02212 SN/04 | 572911 | MEDICINA INTERNA |  | GARANTÍA |  | TALLER BIOMÉDICO |  | 2023-06-26 | Encontrado | ANUAL | [6 empty] | X |  |  |  |  | X | [9 empty] | C |  |  |  | SE EJECUTO EN MARZO | I | Apoyo | 2018DM-0003366-R8 |  |  |  | Sí | J1291124 | 2024-11-25
FLUJÓMETRO | PAHSCO | 110014003 | NO DEFINIDO | 573868 | MEDICINA INTERNA |  | MANTENIMIENTO PREVENTIVO |  | TALLER BIOMÉDICO |  | EXPIRADA |  | ANUAL | [17 empty] | X |  | C | [5 empty] | MEDICINA INTERNA | I | Apoyo | 2014DM-0011112 |  |  |  | Sí
FLUJÓMETRO | AMVEX | NO DEFINIDO | FMA 021151AI | 000416 | MEDICINA INTERNA |  | MANTENIMIENTO PREVENTIVO |  | TALLER BIOMÉDICO |  | EXPIRADA |  | ANUAL | [13 empty] | C | [11 empty] | NO ENCONTRADO | I | Apoyo | NA |  |  |  | Sí
FLUJÓMETRO | TIMETER | NO DEFINIDO | NO DEFINIDO | 000429 | MEDICINA INTERNA |  | MANTENIMIENTO PREVENTIVO |  | TALLER BIOMÉDICO |  | EXPIRADA |  | ANUAL | [7 empty] | C | [17 empty] | NO ENCONTRADO | I | Apoyo | NA | 13219, 11-746. 11-748 |  |  | Sí
FLUJÓMETRO | NO DEFINIDO | NO DEFINIDO | NO DEFINIDO | 000647 | MEDICINA INTERNA |  | MANTENIMIENTO PREVENTIVO |  | TALLER BIOMÉDICO |  | EXPIRADA |  | ANUAL | [13 empty] | C | [11 empty] | NO ENCONTRADO | I | Apoyo | NA |  |  |  | Sí
FLUJÓMETRO | CHEMETRON | 34-01 | 1017713 | 502536 | MEDICINA INTERNA |  | MANTENIMIENTO PREVENTIVO |  | TALLER BIOMÉDICO |  | EXPIRADA |  | ANUAL | [5 empty] | X | X | [6 empty] | C | [12 empty] | I | Apoyo | NA |  |  |  | Sí
FLUJÓMETRO | GENTEC | FM-197B-15L-CH | 61G-16070096/062 | 549949 | MEDICINA INTERNA |  | MANTENIMIENTO PREVENTIVO |  | TALLER BIOMÉDICO |  | EXPIRADA |  | ANUAL | [6 empty] | X | [6 empty] | C | [11 empty] | EN HOSPITALIZACIÓN CIRUGÍA | I | Apoyo | 2009DM-0005053 |  |  |  | Sí
FLUJÓMETRO | GENTEC | FM-197B-15L-CH | 61G-16070096/108 | 549950 | MEDICINA INTERNA |  | MANTENIMIENTO PREVENTIVO |  | TALLER BIOMÉDICO |  | EXPIRADA |  | ANUAL | [5 empty] | X | X | [6 empty] | C | [12 empty] | I | Apoyo | 2009DM-0005053 |  |  |  | Sí
FLUJÓMETRO | GENTEC | FM-197B-15L-CH | 61G-16070096/008 | 550006 | MEDICINA INTERNA |  | MANTENIMIENTO PREVENTIVO |  | TALLER BIOMÉDICO |  | EXPIRADA |  | ANUAL | [5 empty] | X | X | [6 empty] | C | [12 empty] | I | Apoyo | 2009DM-0005053 |  |  |  | Sí
FLUJÓMETRO | GENTEC | FM-197B-15L-CH | 61G-16070096/035 | 550008 | MEDICINA INTERNA |  | MANTENIMIENTO PREVENTIVO |  | TALLER BIOMÉDICO |  | EXPIRADA |  | ANUAL | [13 empty] | C | [11 empty] | NO ENCONTRADO | I | Apoyo | 2009DM-0005053 |  |  |  | Sí
FLUJÓMETRO | GENTEC | FM-197B-15L-CH | 61G-16070096/010 | 550009 | MEDICINA INTERNA |  | MANTENIMIENTO PREVENTIVO |  | TALLER BIOMÉDICO |  | EXPIRADA |  | ANUAL | [5 empty] | X | X | [6 empty] | C | [12 empty] | I | Apoyo | 2009DM-0005053 |  |  |  | Sí
FLUJÓMETRO | GENTEC | FM-197B-15L-CH | 61G-16070096/026 | 550010 | MEDICINA INTERNA |  | MANTENIMIENTO PREVENTIVO |  | TALLER BIOMÉDICO |  | EXPIRADA |  | ANUAL | [5 empty] | X | X | [6 empty] | C | [12 empty] | I | Apoyo | 2009DM-0005053 |  |  |  | Sí
FLUJÓMETRO | GENTEC | FM-197B-15L-CH | 61G-16070096/060 | 550011 | MEDICINA INTERNA |  | MANTENIMIENTO PREVENTIVO |  | TALLER BIOMÉDICO |  | EXPIRADA |  | ANUAL | [13 empty] | C | [11 empty] | NO ENCONTRADO | I | Apoyo | 2009DM-0005053 |  |  |  | Sí
FLUJÓMETRO | GENTEC | FM-197B-15L-CH | 61G-16070096/040 | 550012 | MEDICINA INTERNA |  | MANTENIMIENTO PREVENTIVO |  | TALLER BIOMÉDICO |  | EXPIRADA |  | ANUAL | [5 empty] | X | X | [6 empty] | C | [12 empty] | I | Apoyo | 2009DM-0005053 |  |  |  | Sí
FLUJÓMETRO | PAHSCO | NO DEFINIDO | NO DEFINIDO | 547345 | PEDIATRIA EXPANSION |  | MANTENIMIENTO PREVENTIVO |  | TALLER BIOMÉDICO |  | EXPIRADA |  | ANUAL | [5 empty] | C | [9 empty] | X |  | - | X | [6 empty] | PEDIATRIA SALAS | I | Apoyo | 2014DM-0011112 |  | 2024-01-25 | JEFER | Sí
FLUJÓMETRO | PAHSCO | NO DEFINIDO | NO DEFINIDO | 547346 | PEDIATRIA EXPANSION |  | MANTENIMIENTO PREVENTIVO |  | TALLER BIOMÉDICO |  | EXPIRADA |  | ANUAL | [5 empty] | C | [9 empty] | X | X | [9 empty] | I | Apoyo | 2014DM-0011112 |  | 2024-01-24 | JEFER | Sí
FLUJÓMETRO | PAHSCO | NO DEFINIDO | NO DEFINIDO | 547347 | PEDIATRIA EXPANSION |  | MANTENIMIENTO PREVENTIVO |  | TALLER BIOMÉDICO |  | EXPIRADA |  | ANUAL | [5 empty] | C | [9 empty] | X |  | - | X | [7 empty] | I | Apoyo | 2014DM-0011112 |  | 2024-01-24 | JEFER | Sí
FLUJÓMETRO | PAHSCO | NO DEFINIDO | NO DEFINIDO | 547348 | PEDIATRIA EXPANSION |  | MANTENIMIENTO PREVENTIVO |  | TALLER BIOMÉDICO |  | EXPIRADA |  | ANUAL | [5 empty] | C | [9 empty] | X | X | [9 empty] | I | Apoyo | 2014DM-0011112 |  | 2024-01-26 | JEFER | Sí
FLUJÓMETRO | PAHSCO | NO DEFINIDO | NO DEFINIDO | 547350 | PEDIATRIA EXPANSION |  | MANTENIMIENTO PREVENTIVO |  | TALLER BIOMÉDICO |  | EXPIRADA |  | ANUAL | [5 empty] | C | [9 empty] | X |  | - | X | [6 empty] | PEDIATRIA SALAS | I | Apoyo | 2014DM-0011112 |  | 2024-01-28 | JEFER | Sí
FLUJÓMETRO | AIR IMETAN | FM-115 | Lot: F02212 SN/35 | 572902 | PEDIATRIA EXPANSION |  | GARANTÍA |  | TALLER BIOMÉDICO |  | 2023-06-26 |  | ANUAL |  |  |  | C | [7 empty] | X | [5 empty] | - | X | [6 empty] | PEDIATRIA SALAS | I | Apoyo | 2018DM-0003366-R37 |  | 2024-01-24 | JEFER | Sí
FLUJÓMETRO | PAHSCO | NO DEFINIDO | NO DEFINIDO | 547351 | PEDIATRIA SALAS |  | MANTENIMIENTO PREVENTIVO |  | TALLER BIOMÉDICO |  | EXPIRADA |  | ANUAL | [5 empty] | C | [11 empty] | X | [8 empty] | I | Apoyo | 2014DM-0011112 | 13219, 11-746. 11-748 |  |  | Sí
FLUJÓMETRO | PAHSCO | NO DEFINIDO | NO DEFINIDO | 547352 | PEDIATRIA SALAS |  | MANTENIMIENTO PREVENTIVO |  | TALLER BIOMÉDICO |  | EXPIRADA |  | ANUAL | [5 empty] | C | [11 empty] | X | X | [7 empty] | I | Apoyo | 2014DM-0011112 | 13219, 11-746. 11-748 |  |  | Sí
FLUJÓMETRO | PAHSCO | NO DEFINIDO | NO DEFINIDO | 547353 | PEDIATRIA SALAS |  | MANTENIMIENTO PREVENTIVO |  | TALLER BIOMÉDICO |  | EXPIRADA |  | ANUAL | [5 empty] | C | [11 empty] | X | X | [7 empty] | I | Apoyo | 2014DM-0011112 | 13219, 11-746. 11-748 |  |  | Sí
FLUJÓMETRO | PAHSCO | NO DEFINIDO | NO DEFINIDO | 547354 | PEDIATRIA SALAS |  | MANTENIMIENTO PREVENTIVO |  | TALLER BIOMÉDICO |  | EXPIRADA |  | ANUAL | [5 empty] | C | X | [10 empty] | X | X | [7 empty] | I | Apoyo | 2014DM-0011112 | 13219, 11-746. 11-748 |  |  | Sí
FLUJÓMETRO | PAHSCO | NO DEFINIDO | NO DEFINIDO | 547355 | PEDIATRIA SALAS |  | MANTENIMIENTO PREVENTIVO |  | TALLER BIOMÉDICO |  | EXPIRADA |  | ANUAL | [5 empty] | C | [11 empty] | X | X | [7 empty] | I | Apoyo | 2014DM-0011112 | 13219, 11-746. 11-748 |  |  | Sí
FLUJÓMETRO | PAHSCO | NO DEFINIDO | NO DEFINIDO | 547359 | PEDIATRIA SALAS |  | MANTENIMIENTO PREVENTIVO |  | TALLER BIOMÉDICO |  | EXPIRADA |  | ANUAL | [5 empty] | C | [11 empty] | X | X | [7 empty] | I | Apoyo | 2014DM-0011112 | 13219, 11-746. 11-748 |  |  | Sí
FLUJÓMETRO | PAHSCO | NO DEFINIDO | NO DEFINIDO | 547360 | PEDIATRIA SALAS |  | MANTENIMIENTO PREVENTIVO |  | TALLER BIOMÉDICO |  | EXPIRADA |  | ANUAL | [5 empty] | C | [11 empty] | X | X | [7 empty] | I | Apoyo | 2014DM-0011112 | 13219, 11-746. 11-748 |  |  | Sí
FLUJÓMETRO | PAHSCO | NO DEFINIDO | NO DEFINIDO | 547361 | PEDIATRIA SALAS |  | MANTENIMIENTO PREVENTIVO |  | TALLER BIOMÉDICO |  | EXPIRADA |  | ANUAL | [5 empty] | C | [10 empty] | X | X | [7 empty] | NO ENCONTRADO | I | Apoyo | 2014DM-0011112 | 13219, 11-746. 11-748 |  |  | Sí
FLUJÓMETRO | PAHSCO | NO DEFINIDO | NO DEFINIDO | 547362 | PEDIATRIA SALAS |  | MANTENIMIENTO PREVENTIVO |  | TALLER BIOMÉDICO |  | EXPIRADA |  | ANUAL | [5 empty] | C | X | [10 empty] | X | X | [7 empty] | I | Apoyo | 2014DM-0011112 | 13219, 11-746. 11-748 |  |  | Sí
FLUJÓMETRO | PAHSCO | NO DEFINIDO | NO DEFINIDO | 547363 | PEDIATRIA SALAS |  | MANTENIMIENTO PREVENTIVO |  | TALLER BIOMÉDICO |  | EXPIRADA |  | ANUAL | [5 empty] | C | [11 empty] | X | X | [7 empty] | I | Apoyo | 2014DM-0011112 | 13219, 11-746. 11-748 |  |  | Sí
FLUJÓMETRO | PAHSCO | NO DEFINIDO | NO DEFINIDO | 547364 | PEDIATRIA SALAS |  | MANTENIMIENTO PREVENTIVO |  | TALLER BIOMÉDICO |  | EXPIRADA |  | ANUAL | [5 empty] | C | [11 empty] | X | X | [7 empty] | I | Apoyo | 2014DM-0011112 | 13219, 11-746. 11-748 |  |  | Sí
FLUJÓMETRO | PAHSCO | NO DEFINIDO | NO DEFINIDO | 547365 | PEDIATRIA SALAS |  | MANTENIMIENTO PREVENTIVO |  | TALLER BIOMÉDICO |  | EXPIRADA |  | ANUAL | [5 empty] | C | [11 empty] | X | X | [7 empty] | I | Apoyo | 2014DM-0011112 | 13219, 11-746. 11-748 |  |  | Sí
FLUJÓMETRO | PAHSCO | NO DEFINIDO | NO DEFINIDO | 547393 | PEDIATRIA SALAS |  | MANTENIMIENTO PREVENTIVO |  | TALLER BIOMÉDICO |  | EXPIRADA |  | ANUAL | [5 empty] | C | [11 empty] | X | X | [7 empty] | I | Apoyo | 2014DM-0011112 | 13219, 11-746. 11-748 |  |  | Sí
FLUJÓMETRO | PAHSCO | NO DEFINIDO | NO DEFINIDO | 547394 | PEDIATRIA SALAS |  | MANTENIMIENTO PREVENTIVO |  | TALLER BIOMÉDICO |  | EXPIRADA |  | ANUAL | [5 empty] | C | X | [10 empty] | X | X | [7 empty] | I | Apoyo | 2014DM-0011112 | 13219, 11-746. 11-748 |  |  | Sí
FLUJÓMETRO | PAHSCO | NO DEFINIDO | NO DEFINIDO | 547396 | PEDIATRIA SALAS |  | MANTENIMIENTO PREVENTIVO |  | TALLER BIOMÉDICO |  | EXPIRADA |  | ANUAL | [5 empty] | C | [11 empty] | X | X | [7 empty] | I | Apoyo | 2014DM-0011112 | 13219, 11-746. 11-748 |  |  | Sí
FLUJÓMETRO | AIR IMETAN | FM-115 | Lot: F02212 SN/25 | 572879 | PEDIATRIA SALAS |  | GARANTÍA |  | TALLER BIOMÉDICO | Baja | 2023-06-26 | Baja | ANUAL | [11 empty] | X | [11 empty] | C |  |  | I | Apoyo | 2018DM-0003366-R27 | 13219, 11-746. 11-748 |  |  | No | No Aplica | No Aplica
FLUJÓMETRO | AIR IMETAN | FM-115 | Lot: F02212 SN/31 | 572881 | PEDIATRIA SALAS |  | GARANTÍA |  | TALLER BIOMÉDICO |  | 2023-06-26 |  | ANUAL |  |  |  | C |  |  | X |  |  |  |  | X | [14 empty] | I | Apoyo | 2018DM-0003366-R33 | 13219, 11-746. 11-748 |  |  | Sí
FLUJÓMETRO | AIR IMETAN | FM-115 | Lot: F04211 SN/06 | 572887 | PEDIATRIA SALAS |  | GARANTÍA |  | TALLER BIOMÉDICO |  | 2023-06-26 |  | ANUAL | [11 empty] | X | [11 empty] | C |  |  | I | Apoyo | 2018DM-0003366-R2 | 13219, 11-746. 11-748 |  |  | Sí
FLUJÓMETRO | AIR IMETAN | FM-115 | Lot: F02212 SN/03 | 572897 | PEDIATRIA SALAS |  | GARANTÍA |  | TALLER BIOMÉDICO |  | 2023-06-26 |  | ANUAL | [11 empty] | X | [11 empty] | C |  |  | I | Apoyo | 2018DM-0003366-R7 | 13219, 11-746. 11-748 |  |  | Sí
FLUJÓMETRO | AIR IMETAN | FM-115 | Lot: F02212 SN/22 | 572900 | PEDIATRIA SALAS |  | GARANTÍA |  | TALLER BIOMÉDICO |  | 2023-06-26 |  | ANUAL | [11 empty] | X | [11 empty] | C |  |  | I | Apoyo | 2018DM-0003366-R24 | 13219, 11-746. 11-748 |  |  | Sí
FLUJÓMETRO | AIR IMETAN | FM-115 | Lot: F02212 SN/17 | 572908 | PEDIATRIA SALAS |  | GARANTÍA |  | TALLER BIOMÉDICO | Baja | 2023-06-26 | Baja | ANUAL | [11 empty] | X | [11 empty] | C |  | Equipo dado de Baja | I | Apoyo | 2018DM-0003366-R19 | 13219, 11-746. 11-748 |  |  | No | No Aplica | No Aplica
FLUJÓMETRO | AIR IMETAN | FM-115 | Lot: F02212 SN/05 | 572912 | PEDIATRIA SALAS |  | GARANTÍA |  | TALLER BIOMÉDICO |  | 2023-06-26 |  | ANUAL | [11 empty] | X | [11 empty] | C |  |  | I | Apoyo | 2018DM-0003366-R9 | 13219, 11-746. 11-748 |  |  | Sí
FLUJÓMETRO | PAHSCO | NO DEFINIDO | NO DEFINIDO | 547356 | PEDIATRIA SALAS |  | MANTENIMIENTO PREVENTIVO |  | TALLER BIOMÉDICO |  | EXPIRADA |  | ANUAL | [5 empty] | C | [10 empty] | X | X | X | [7 empty] | I | Apoyo | 2014DM-0011112 | 13219, 11-746. 11-748 |  |  | Sí
FLUJÓMETRO | CHEMETRON | NO DEFINIDO | NO DEFINIDO | 000363 | QUIMIOTERAPIA |  | MANTENIMIENTO PREVENTIVO |  | TALLER BIOMÉDICO |  | EXPIRADA |  | ANUAL |  | X | X | [12 empty] | C | C | [9 empty] | I | Apoyo | NA | 13219, 11-746. 11-748 |  |  | Sí
FLUJÓMETRO | ACARE | FA-OS-04 | 1312832 | 574031 | QUIMIOTERAPIA |  | MANTENIMIENTO PREVENTIVO |  | TALLER BIOMÉDICO |  | 2021-05-28 |  | ANUAL |  | X | X | [12 empty] | C | C | [9 empty] | I | Apoyo | 2015DM-0012723 | 13219, 11-746. 11-748 |  |  | Sí
FLUJÓMETRO | ACARE | FA-OS-04 | 1312826 | 574055 | QUIMIOTERAPIA |  | MANTENIMIENTO PREVENTIVO |  | TALLER BIOMÉDICO |  | 2021-05-28 | Encontrado | ANUAL |  | X | X | [12 empty] | C | C | [9 empty] | I | Apoyo | 2015DM-0012723 | 13219, 11-746. 11-748 |  |  | Sí | J0120824 | 2024-08-09
FLUJÓMETRO | ACARE | FA-OS-04 | 1312892 | 574058 | QUIMIOTERAPIA |  | MANTENIMIENTO PREVENTIVO |  | TALLER BIOMÉDICO |  | 2021-05-28 |  | ANUAL |  | X | X | [12 empty] | C | C | [9 empty] | I | Apoyo | 2015DM-0012723 | 13219, 11-746. 11-748 |  |  | Sí
FLUJÓMETRO | AIR IMETAN | FM-115 | Lot: F02212 SN/33 | 572878 | HOSPITALIZACIÓN CIRUGÍA |  | GARANTÍA |  | TALLER BIOMÉDICO |  | 2023-06-26 |  | ANUAL |  |  |  | C | X | [6 empty] | X | [14 empty] | I | Apoyo | 2018DM-0003366-R35 | 13219, 11-746. 11-748 |  |  | Sí
FLUJÓMETRO | AIR IMETAN | FM-115 | Lot: F02212 SN/30 | 572891 | HOSPITALIZACIÓN CIRUGÍA |  | GARANTÍA |  | TALLER BIOMÉDICO |  | 2023-06-26 |  | ANUAL |  |  |  | C |  |  | X |  |  |  |  | X | [14 empty] | I | Apoyo | 2018DM-0003366-R32 | 13219, 11-746. 11-748 |  |  | Sí
FLUJÓMETRO | AIR IMETAN | FM-115 | Lot: F02212 SN/20 | 572893 | HOSPITALIZACIÓN CIRUGÍA |  | GARANTÍA |  | TALLER BIOMÉDICO |  | 2023-06-26 |  | ANUAL |  |  |  | C |  |  | X |  |  |  |  | X | [14 empty] | I | Apoyo | 2018DM-0003366-R22 | 13219, 11-746. 11-748 |  |  | Sí
FLUJÓMETRO | AIR IMETAN | FM-115 | Lot: F04211 SN/38 | 572894 | HOSPITALIZACIÓN CIRUGÍA |  | GARANTÍA |  | TALLER BIOMÉDICO |  | 2023-06-26 |  | ANUAL |  |  |  | C | X | [6 empty] | X | [14 empty] | I | Apoyo | 2018DM-0003366-R1 | 13219, 11-746. 11-748 |  |  | Sí
FLUJÓMETRO | AIR IMETAN | FM-115 | Lot: F02212 SN/26 | 572909 | HOSPITALIZACIÓN CIRUGÍA |  | GARANTÍA |  | TALLER BIOMÉDICO |  | 2023-06-26 |  | ANUAL |  |  |  | C | X | [6 empty] | X | [14 empty] | I | Apoyo | 2018DM-0003366-R28 | 13219, 11-746. 11-748 |  |  | Sí
FLUJÓMETRO | AIR IMETAN | FM-115 | Lot: F02212 SN/32 | 572913 | HOSPITALIZACIÓN CIRUGÍA |  | GARANTÍA |  | TALLER BIOMÉDICO | Baja | 2023-06-26 | Baja | ANUAL |  |  |  | C | X | [6 empty] | X | [13 empty] | Equipo dado de Baja | I | Apoyo | 2018DM-0003366-R34 | 13219, 11-746. 11-748 |  |  | No | No Aplica | No Aplica
FLUJÓMETRO | AIR IMETAN | FM-115 | Lot: F02212 SN/23 | 572914 | HOSPITALIZACIÓN CIRUGÍA |  | GARANTÍA |  | TALLER BIOMÉDICO |  | 2023-06-26 |  | ANUAL |  |  |  | C |  |  | X |  |  |  |  | X | [14 empty] | I | Apoyo | 2018DM-0003366-R25 | 13219, 11-746. 11-748 |  |  | Sí
FLUJÓMETRO | TIMETER | NO DEFINIDO | NO DEFINIDO | 000398 | HOSPITALIZACIÓN CIRUGÍA |  | MANTENIMIENTO PREVENTIVO |  | TALLER BIOMÉDICO |  | EXPIRADA |  | ANUAL | [5 empty] | C | [19 empty] | NO SE ENCONTRO | I | Apoyo | NA | 13219, 11-746. 11-748 |  |  | Sí
FLUJÓMETRO | GENTEC | FM-197B-15L-CH | 180100169033 | 574352 | HOSPITALIZACIÓN CIRUGÍA |  | MANTENIMIENTO PREVENTIVO |  | TALLER BIOMÉDICO |  | EXPIRADA |  | ANUAL |  |  |  | X | X | C | [20 empty] | I | Apoyo | 2009DM-0019944 | 13219, 11-746. 11-748 |  |  | Sí
FLUJÓMETRO | GENTEC | FM-197B-15L-CH | 18100169085 | 574353 | HOSPITALIZACIÓN CIRUGÍA |  | MANTENIMIENTO PREVENTIVO |  | TALLER BIOMÉDICO |  | EXPIRADA |  | ANUAL |  |  |  | X | X | C | [20 empty] | I | Apoyo | 2009DM-0019944 | 13219, 11-746. 11-748 |  |  | Sí
FLUJÓMETRO | GENTEC | FM-197B-15L-CH | 18100169075 | 574354 | HOSPITALIZACIÓN CIRUGÍA |  | MANTENIMIENTO PREVENTIVO |  | TALLER BIOMÉDICO |  | EXPIRADA |  | ANUAL |  |  |  | X | X | C | [20 empty] | I | Apoyo | 2009DM-0019944 | 13219, 11-746. 11-748 |  |  | Sí
FLUJÓMETRO | GENTEC | FM-197B-15L-CH | 18100169076 | 574355 | HOSPITALIZACIÓN CIRUGÍA |  | MANTENIMIENTO PREVENTIVO |  | TALLER BIOMÉDICO |  | EXPIRADA |  | ANUAL |  |  |  | X | X | C | [20 empty] | I | Apoyo | 2009DM-0019944 | 13219, 11-746. 11-748 |  |  | Sí
FLUJÓMETRO | GENTEC | FM-197B-15L-CH | 18100169038 | 574356 | HOSPITALIZACIÓN CIRUGÍA |  | MANTENIMIENTO PREVENTIVO |  | TALLER BIOMÉDICO |  | EXPIRADA |  | ANUAL | [5 empty] | C | [19 empty] | NO SE ENCONTRO | I | Apoyo | 2009DM-0019944 | 13219, 11-746. 11-748 |  |  | Sí
FLUJÓMETRO | GENTEC | FM-197B-15L-CH | 180100169044 | 574357 | HOSPITALIZACIÓN CIRUGÍA |  | MANTENIMIENTO PREVENTIVO |  | TALLER BIOMÉDICO |  | EXPIRADA |  | ANUAL |  |  |  | X |  | C | X | [19 empty] | I | Apoyo | 2009DM-0019944 | 13219, 11-746. 11-748 |  |  | Sí
FLUJÓMETRO | GENTEC | FM-197B-15L-CH | 18100169040 | 574358 | HOSPITALIZACIÓN CIRUGÍA |  | MANTENIMIENTO PREVENTIVO |  | TALLER BIOMÉDICO |  | EXPIRADA |  | ANUAL |  |  |  | X | X | C | [20 empty] | I | Apoyo | 2009DM-0019944 | 13219, 11-746. 11-748 |  |  | Sí
FLUJÓMETRO | GENTEC | FM-197B-15L-CH | 18100169043 | 574359 | HOSPITALIZACIÓN CIRUGÍA |  | MANTENIMIENTO PREVENTIVO |  | TALLER BIOMÉDICO |  | EXPIRADA |  | ANUAL |  |  |  | X | X | C | [20 empty] | I | Apoyo | 2009DM-0019944 | 13219, 11-746. 11-748 |  |  | Sí
FLUJÓMETRO | GENTEC | FM-197B-15L-CH | 18100169048 | 574360 | HOSPITALIZACIÓN CIRUGÍA |  | MANTENIMIENTO PREVENTIVO |  | TALLER BIOMÉDICO |  | EXPIRADA |  | ANUAL |  |  |  | X | X | C | [20 empty] | I | Apoyo | 2009DM-0019944 | 13219, 11-746. 11-748 |  |  | Sí
FLUJÓMETRO | GENTEC | FM-197B-15L-CH | 18100169029 | 574361 | HOSPITALIZACIÓN CIRUGÍA |  | MANTENIMIENTO PREVENTIVO |  | TALLER BIOMÉDICO |  | EXPIRADA |  | ANUAL |  |  |  | X | X | C | [20 empty] | I | Apoyo | 2009DM-0019944 | 13219, 11-746. 11-748 |  |  | Sí
FLUJÓMETRO | GENTEC | FM-197B-15L-CH | 180100169032 | 574362 | HOSPITALIZACIÓN CIRUGÍA |  | MANTENIMIENTO PREVENTIVO |  | TALLER BIOMÉDICO |  | EXPIRADA |  | ANUAL |  |  |  | X | X | C | [20 empty] | I | Apoyo | 2009DM-0019944 | 13219, 11-746. 11-748 |  |  | Sí
FLUJÓMETRO | GENTEC | FM-197B-15L-CH | 18100169093 | 574363 | HOSPITALIZACIÓN CIRUGÍA |  | MANTENIMIENTO PREVENTIVO |  | TALLER BIOMÉDICO |  | EXPIRADA |  | ANUAL |  |  |  | X | X | C | [20 empty] | I | Apoyo | 2009DM-0019944 | 13219, 11-746. 11-748 |  |  | Sí
FLUJÓMETRO | GENTEC | FM-197B-15L-CH | 180100169042 | 574364 | HOSPITALIZACIÓN CIRUGÍA |  | MANTENIMIENTO PREVENTIVO |  | TALLER BIOMÉDICO |  | EXPIRADA |  | ANUAL |  |  |  | X | X | C | [20 empty] | I | Apoyo | 2009DM-0019944 | 13219, 11-746. 11-748 |  |  | Sí
FLUJÓMETRO | GENTEC | FM-197B-15L-CH | 180100169080 | 574365 | HOSPITALIZACIÓN CIRUGÍA |  | MANTENIMIENTO PREVENTIVO |  | TALLER BIOMÉDICO |  | EXPIRADA |  | ANUAL |  |  |  | X | X | C | [20 empty] | I | Apoyo | 2009DM-0019944 | 13219, 11-746. 11-748 |  |  | Sí
FLUJÓMETRO | GENTEC | FM-197B-15L-CH | 180100169087 | 574366 | HOSPITALIZACIÓN CIRUGÍA |  | MANTENIMIENTO PREVENTIVO |  | TALLER BIOMÉDICO |  | EXPIRADA |  | ANUAL |  |  |  | X | X | C | [20 empty] | I | Apoyo | 2009DM-0019944 | 13219, 11-746. 11-748 |  |  | Sí
FLUJÓMETRO | GENTEC | FM-197B-15L-CH | 18100169039 | 574367 | HOSPITALIZACIÓN CIRUGÍA |  | MANTENIMIENTO PREVENTIVO |  | TALLER BIOMÉDICO |  | EXPIRADA |  | ANUAL |  |  |  | X |  | C | X | [19 empty] | I | Apoyo | 2009DM-0019944 | 13219, 11-746. 11-748 |  |  | Sí
FLUJÓMETRO | GENTEC | FM-197B-15L-CH | 18100169086 | 574368 | HOSPITALIZACIÓN CIRUGÍA |  | MANTENIMIENTO PREVENTIVO |  | TALLER BIOMÉDICO |  | EXPIRADA |  | ANUAL | [5 empty] | C | [19 empty] | NO SE ENCONTRO | I | Apoyo | 2009DM-0019944 | 13219, 11-746. 11-748 |  |  | Sí
FLUJÓMETRO | GENTEC | FM-197B-15L-CH | 18100169025 | 574369 | HOSPITALIZACIÓN CIRUGÍA |  | MANTENIMIENTO PREVENTIVO |  | TALLER BIOMÉDICO |  | EXPIRADA |  | ANUAL | [5 empty] | C | [19 empty] | NO SE ENCONTRO | I | Apoyo | 2009DM-0019944 | 13219, 11-746. 11-748 |  |  | Sí
FLUJÓMETRO | GENTEC | FM-197B-15L-CH | 18100169028 | 574370 | HOSPITALIZACIÓN CIRUGÍA |  | MANTENIMIENTO PREVENTIVO |  | TALLER BIOMÉDICO |  | EXPIRADA |  | ANUAL |  |  |  | X |  | C | X | [19 empty] | I | Apoyo | 2009DM-0019944 | 13219, 11-746. 11-748 |  |  | Sí
FLUJÓMETRO | GENTEC | FM-197B-15L-CH | 18100169047 | 574371 | HOSPITALIZACIÓN CIRUGÍA |  | MANTENIMIENTO PREVENTIVO |  | TALLER BIOMÉDICO |  | EXPIRADA |  | ANUAL |  |  |  | X | X | C | [20 empty] | I | Apoyo | 2009DM-0019944 | 13219, 11-746. 11-748 |  |  | Sí
FLUJÓMETRO | GENTEC | FM-197B-15L-CH | 18100169037 | 574372 | HOSPITALIZACIÓN CIRUGÍA |  | MANTENIMIENTO PREVENTIVO |  | TALLER BIOMÉDICO |  | EXPIRADA |  | ANUAL |  |  |  | X | X | C | [20 empty] | I | Apoyo | 2009DM-0019944 | 13219, 11-746. 11-748 |  |  | Sí
FLUJÓMETRO | GENTEC | FM-197B-15L-CH | 18100169089 | 574373 | HOSPITALIZACIÓN CIRUGÍA |  | MANTENIMIENTO PREVENTIVO |  | TALLER BIOMÉDICO |  | EXPIRADA |  | ANUAL |  |  |  | X | X | C | [20 empty] | I | Apoyo | 2009DM-0019944 | 13219, 11-746. 11-748 |  |  | Sí
FLUJÓMETRO | GENTEC | FM-197B-15L-CH | 18100169073 | 574374 | HOSPITALIZACIÓN CIRUGÍA |  | MANTENIMIENTO PREVENTIVO |  | TALLER BIOMÉDICO |  | EXPIRADA |  | ANUAL |  |  |  | X | X | C | [20 empty] | I | Apoyo | 2009DM-0019944 | 13219, 11-746. 11-748 |  |  | Sí
FLUJÓMETRO | GENTEC | FM-197B-15L-CH | 18100169026 | 574375 | HOSPITALIZACIÓN CIRUGÍA |  | MANTENIMIENTO PREVENTIVO |  | TALLER BIOMÉDICO |  | EXPIRADA |  | ANUAL |  |  |  | X | X | C | [20 empty] | I | Apoyo | 2009DM-0019944 | 13219, 11-746. 11-748 |  |  | Sí
FLUJÓMETRO | GENTEC | FM-197B-15L-CH | 18100169081 | 574376 | HOSPITALIZACIÓN CIRUGÍA |  | MANTENIMIENTO PREVENTIVO |  | TALLER BIOMÉDICO |  | EXPIRADA |  | ANUAL |  |  |  | X | X | C | [20 empty] | I | Apoyo | 2009DM-0019944 | 13219, 11-746. 11-748 |  |  | Sí
FLUJÓMETRO | GENTEC | FM-197B-15L-CH | 18100169083 | 574377 | HOSPITALIZACIÓN CIRUGÍA |  | MANTENIMIENTO PREVENTIVO |  | TALLER BIOMÉDICO |  | EXPIRADA |  | ANUAL |  |  |  | X | X | C | [20 empty] | I | Apoyo | 2009DM-0019944 | 13219, 11-746. 11-748 |  |  | Sí
FLUJÓMETRO | GENTEC | FM-197B-15L-CH | 18100169095 | 574378 | HOSPITALIZACIÓN CIRUGÍA |  | MANTENIMIENTO PREVENTIVO |  | TALLER BIOMÉDICO |  | EXPIRADA |  | ANUAL |  |  |  | X | X | C | [20 empty] | I | Apoyo | 2009DM-0019944 | 13219, 11-746. 11-748 |  |  | Sí
FLUJÓMETRO | GENTEC | FM-197B-15L-CH | 18100169078 | 574379 | HOSPITALIZACIÓN CIRUGÍA |  | MANTENIMIENTO PREVENTIVO |  | TALLER BIOMÉDICO |  | EXPIRADA |  | ANUAL |  |  |  | X | X | C | [20 empty] | I | Apoyo | 2009DM-0019944 | 13219, 11-746. 11-748 |  |  | Sí
FLUJÓMETRO | GENTEC | FM-197B-15L-CH | 18100169092 | 574380 | HOSPITALIZACIÓN CIRUGÍA |  | MANTENIMIENTO PREVENTIVO |  | TALLER BIOMÉDICO |  | EXPIRADA |  | ANUAL |  |  |  | X |  | C | X | [19 empty] | I | Apoyo | 2009DM-0019944 | 13219, 11-746. 11-748 |  |  | Sí
FLUJÓMETRO | GENTEC | FM-197B-15L-CH | 18100169046 | 574381 | HOSPITALIZACIÓN CIRUGÍA |  | MANTENIMIENTO PREVENTIVO |  | TALLER BIOMÉDICO |  | EXPIRADA |  | ANUAL | [5 empty] | C | [19 empty] | NO SE ENCONTRO | I | Apoyo | 2009DM-0019944 | 13219, 11-746. 11-748 |  |  | Sí
FLUJÓMETRO | GENTEC | FM-197B-15L-CH | 18100169036 | 574382 | HOSPITALIZACIÓN CIRUGÍA |  | MANTENIMIENTO PREVENTIVO |  | TALLER BIOMÉDICO |  | EXPIRADA |  | ANUAL |  |  |  | X |  | C | X | [19 empty] | I | Apoyo | 2009DM-0019944 | 13219, 11-746. 11-748 |  |  | Sí
FLUJÓMETRO | GENTEC | FM-197B-15L-CH | 18100169027 | 574383 | HOSPITALIZACIÓN CIRUGÍA |  | MANTENIMIENTO PREVENTIVO |  | TALLER BIOMÉDICO |  | EXPIRADA |  | ANUAL |  |  |  | X |  | C | X | [19 empty] | I | Apoyo | 2009DM-0019944 | 13219, 11-746. 11-748 |  |  | Sí
FLUJÓMETRO | GENTEC | FM-197B-15L-CH | 18100169090 | 574384 | HOSPITALIZACIÓN CIRUGÍA |  | MANTENIMIENTO PREVENTIVO |  | TALLER BIOMÉDICO |  | EXPIRADA |  | ANUAL |  |  |  | X |  | C | X | [19 empty] | I | Apoyo | 2009DM-0019944 | 13219, 11-746. 11-748 |  |  | Sí
FLUJÓMETRO | GENTEC | FM-197B-15L-CH | 18100169077 | 574385 | HOSPITALIZACIÓN CIRUGÍA |  | MANTENIMIENTO PREVENTIVO |  | TALLER BIOMÉDICO |  | EXPIRADA |  | ANUAL | [5 empty] | C | [19 empty] | NO SE ENCONTRO | I | Apoyo | 2009DM-0019944 | 13219, 11-746. 11-748 |  |  | Sí
FLUJÓMETRO | GENTEC | FM-197B-15L-CH | 18100169074 | 574386 | HOSPITALIZACIÓN CIRUGÍA |  | MANTENIMIENTO PREVENTIVO |  | TALLER BIOMÉDICO |  | EXPIRADA |  | ANUAL |  |  |  | X | X | C | [20 empty] | I | Apoyo | 2009DM-0019944 | 13219, 11-746. 11-748 |  |  | Sí
FLUJÓMETRO | AMVEX | NO DEFINIDO | FMA015135KL | 000513 | UCI ADULTOS |  | MANTENIMIENTO PREVENTIVO |  | TALLER BIOMÉDICO |  | EXPIRADA |  | ANUAL | [9 empty] | X |  | C |  |  |  |  | C | [9 empty] | I | Apoyo | 2008DM-0003031 | 13219, 11-746. 11-748 |  |  | Sí
FLUJÓMETRO | AMVEX | NO DEFINIDO | FMA015052KL | 000514 | UCI ADULTOS |  | MANTENIMIENTO PREVENTIVO |  | TALLER BIOMÉDICO |  | EXPIRADA |  | ANUAL | [9 empty] | X |  | C | [14 empty] | I | Apoyo | 2008DM-0003031 | 13219, 11-746. 11-748 |  |  | Sí
FLUJÓMETRO | AMVEX | NO DEFINIDO | FMA015244KL | 000515 | UCI ADULTOS |  | MANTENIMIENTO PREVENTIVO |  | TALLER BIOMÉDICO |  | EXPIRADA | Encontrado | ANUAL | [9 empty] | X |  | C | [14 empty] | I | Apoyo | 2008DM-0003031 | 13219, 11-746. 11-748 |  |  | Sí | J0061024 | 2024-10-02
FLUJÓMETRO | AMVEX | NO DEFINIDO | FMA015221KL | 000516 | UCI ADULTOS |  | MANTENIMIENTO PREVENTIVO |  | TALLER BIOMÉDICO |  | EXPIRADA |  | ANUAL | [9 empty] | X |  | C | [14 empty] | I | Apoyo | 2008DM-0003031 | 13219, 11-746. 11-748 |  |  | Sí
FLUJÓMETRO | AMVEX | NO DEFINIDO | FMA015042KL | 000517 | UCI ADULTOS |  | MANTENIMIENTO PREVENTIVO |  | TALLER BIOMÉDICO |  | EXPIRADA |  | ANUAL | [9 empty] | X |  | C |  |  |  |  | C | [9 empty] | I | Apoyo | 2008DM-0003031 | 13219, 11-746. 11-748 |  |  | Sí
FLUJÓMETRO | AMVEX | NO DEFINIDO | FMA014970KL | 000518 | UCI ADULTOS |  | MANTENIMIENTO PREVENTIVO |  | TALLER BIOMÉDICO |  | EXPIRADA |  | ANUAL | [9 empty] | X |  | C | [14 empty] | I | Apoyo | 2008DM-0003031 | 13219, 11-746. 11-748 |  |  | Sí
FLUJÓMETRO | AMVEX | NO DEFINIDO | FMA015099KL | 000519 | UCI ADULTOS |  | MANTENIMIENTO PREVENTIVO |  | TALLER BIOMÉDICO |  | EXPIRADA |  | ANUAL | [9 empty] | X |  | C | [14 empty] | I | Apoyo | 2008DM-0003031 | 13219, 11-746. 11-748 |  |  | Sí
FLUJÓMETRO | AMVEX | NO DEFINIDO | FMA014991KL | 000520 | UCI ADULTOS |  | MANTENIMIENTO PREVENTIVO |  | TALLER BIOMÉDICO |  | EXPIRADA |  | ANUAL | [9 empty] | X |  | C | [14 empty] | I | Apoyo | 2008DM-0003031 | 13219, 11-746. 11-748 |  |  | Sí
FLUJÓMETRO | AMVEX | NO DEFINIDO | FMA015219KL | 000521 | UCI ADULTOS |  | MANTENIMIENTO PREVENTIVO |  | TALLER BIOMÉDICO |  | EXPIRADA |  | ANUAL | [9 empty] | X |  | C | [14 empty] | I | Apoyo | 2008DM-0003031 | 13219, 11-746. 11-748 |  |  | Sí
FLUJÓMETRO | AMVEX | NO DEFINIDO | FMA015248KL | 000522 | UCI ADULTOS |  | MANTENIMIENTO PREVENTIVO |  | TALLER BIOMÉDICO |  | EXPIRADA |  | ANUAL | [9 empty] | X |  | C | [14 empty] | I | Apoyo | 2008DM-0003031 | 13219, 11-746. 11-748 |  |  | Sí
FLUJÓMETRO | AMVEX | NO DEFINIDO | FMA015075KL | 000523 | UCI ADULTOS |  | MANTENIMIENTO PREVENTIVO |  | TALLER BIOMÉDICO |  | EXPIRADA |  | ANUAL | [9 empty] | X |  | C |  |  |  |  | C | [9 empty] | I | Apoyo | 2008DM-0003031 | 13219, 11-746. 11-748 |  |  | Sí
FLUJÓMETRO | AMVEX | NO DEFINIDO | FMA014992KL | 000524 | UCI ADULTOS |  | MANTENIMIENTO PREVENTIVO |  | TALLER BIOMÉDICO |  | EXPIRADA |  | ANUAL | [9 empty] | X |  | C |  |  |  |  | C | [9 empty] | I | Apoyo | 2008DM-0003031 | 13219, 11-746. 11-748 |  |  | Sí
FLUJÓMETRO | AMVEX | NO DEFINIDO | FMA015231KL | 000525 | UCI ADULTOS |  | MANTENIMIENTO PREVENTIVO |  | TALLER BIOMÉDICO |  | EXPIRADA |  | ANUAL | [9 empty] | X |  | C |  |  |  |  | C | [9 empty] | I | Apoyo | 2008DM-0003031 | 13219, 11-746. 11-748 |  |  | Sí
FLUJÓMETRO | AMVEX | NO DEFINIDO | FMA014949KL | 000526 | UCI ADULTOS |  | MANTENIMIENTO PREVENTIVO |  | TALLER BIOMÉDICO |  | EXPIRADA |  | ANUAL | [9 empty] | X |  | C | [14 empty] | I | Apoyo | 2008DM-0003031 | 13219, 11-746. 11-748 |  |  | Sí
FLUJÓMETRO | AMVEX | NO DEFINIDO | FMA015132KL | 000527 | UCI ADULTOS |  | MANTENIMIENTO PREVENTIVO |  | TALLER BIOMÉDICO |  | EXPIRADA |  | ANUAL | [9 empty] | X |  | C | [14 empty] | I | Apoyo | 2008DM-0003031 | 13219, 11-746. 11-748 |  |  | Sí
FLUJÓMETRO | AMVEX | NO DEFINIDO | FMA015017KL | 000528 | UCI ADULTOS |  | MANTENIMIENTO PREVENTIVO |  | TALLER BIOMÉDICO |  | EXPIRADA |  | ANUAL | [9 empty] | X |  | C | [14 empty] | I | Apoyo | 2008DM-0003031 | 13219, 11-746. 11-748 |  |  | Sí
FLUJÓMETRO | AMVEX | NO DEFINIDO | FMA014972KL | 000529 | UCI ADULTOS |  | MANTENIMIENTO PREVENTIVO |  | TALLER BIOMÉDICO |  | EXPIRADA |  | ANUAL | [9 empty] | X |  | C |  |  |  |  | C | [9 empty] | I | Apoyo | 2008DM-0003031 | 13219, 11-746. 11-748 |  |  | Sí
FLUJÓMETRO | AMVEX | NO DEFINIDO | FMA015090KL | 000530 | UCI ADULTOS |  | MANTENIMIENTO PREVENTIVO |  | TALLER BIOMÉDICO |  | EXPIRADA |  | ANUAL | [9 empty] | X |  | C | [14 empty] | I | Apoyo | 2008DM-0003031 | 13219, 11-746. 11-748 |  |  | Sí
FLUJÓMETRO | AMVEX | NO DEFINIDO | FMA015091KL | 000531 | UCI ADULTOS |  | MANTENIMIENTO PREVENTIVO |  | TALLER BIOMÉDICO |  | EXPIRADA |  | ANUAL | [9 empty] | X |  | C | [14 empty] | I | Apoyo | 2008DM-0003031 | 13219, 11-746. 11-748 |  |  | Sí
FLUJÓMETRO | AMVEX | NO DEFINIDO | FMA015121KL | 000532 | UCI ADULTOS |  | MANTENIMIENTO PREVENTIVO |  | TALLER BIOMÉDICO |  | EXPIRADA |  | ANUAL | [9 empty] | X |  | C |  |  |  |  | C | [9 empty] | I | Apoyo | 2008DM-0003031 | 13219, 11-746. 11-748 |  |  | Sí
FLUJÓMETRO | AMVEX | NO DEFINIDO | FMA015109KL | 000533 | UCI ADULTOS |  | MANTENIMIENTO PREVENTIVO |  | TALLER BIOMÉDICO |  | EXPIRADA |  | ANUAL | [9 empty] | X |  | C | [14 empty] | I | Apoyo | 2008DM-0003031 | 13219, 11-746. 11-748 |  |  | Sí
FLUJÓMETRO | AMVEX | NO DEFINIDO | FMA015139KL | 000534 | UCI ADULTOS |  | MANTENIMIENTO PREVENTIVO |  | TALLER BIOMÉDICO |  | EXPIRADA |  | ANUAL | [9 empty] | X |  | C |  |  |  |  | C | [9 empty] | I | Apoyo | 2008DM-0003031 | 13219, 11-746. 11-748 |  |  | Sí
FLUJÓMETRO | PAHSCO | 434 | NO DEFINIDO | 547479 | UCI NEONATAL |  | MANTENIMIENTO PREVENTIVO |  | TALLER BIOMÉDICO |  | EXPIRADA |  | ANUAL | [5 empty] | C |  | X | X | [16 empty] | CUARTO DE EQUIPOS | I | Apoyo | 2014DM-0011112 | 13219, 11-746. 11-748 |  |  | Sí
FLUJÓMETRO | PAHSCO | 434 | NO DEFINIDO | 547554 | UCI NEONATAL |  | MANTENIMIENTO PREVENTIVO |  | TALLER BIOMÉDICO |  | EXPIRADA |  | ANUAL | [5 empty] | C |  | X | X | [16 empty] | UCI 5 | I | Apoyo | 2014DM-0011112 | 13219, 11-746. 11-748 |  |  | Sí
FLUJÓMETRO | PAHSCO | 434 | NO DEFINIDO | 547562 | UCI NEONATAL |  | MANTENIMIENTO PREVENTIVO |  | TALLER BIOMÉDICO |  | EXPIRADA |  | ANUAL | [5 empty] | C |  | X | X | [16 empty] | UCI 7 | I | Apoyo | 2014DM-0011112 | 13219, 11-746. 11-748 |  |  | Sí
FLUJÓMETRO | PAHSCO | 434 | NO DEFINIDO | 547564 | UCI NEONATAL |  | MANTENIMIENTO PREVENTIVO |  | TALLER BIOMÉDICO |  | EXPIRADA |  | ANUAL | [5 empty] | C |  | X | X | [16 empty] | UCI 7 | I | Apoyo | 2014DM-0011112 | 13219, 11-746. 11-748 |  |  | Sí
FLUJÓMETRO | PAHSCO | 434 | NO DEFINIDO | 547566 | UCI NEONATAL |  | MANTENIMIENTO PREVENTIVO |  | TALLER BIOMÉDICO |  | EXPIRADA |  | ANUAL | [5 empty] | C | [19 empty] | NO SE ENCONTRO | I | Apoyo | 2014DM-0011112 | 13219, 11-746. 11-748 |  |  | Sí
FLUJÓMETRO | PAHSCO | 434 | NO DEFINIDO | 547568 | UCI NEONATAL |  | MANTENIMIENTO PREVENTIVO |  | TALLER BIOMÉDICO |  | EXPIRADA |  | ANUAL | [5 empty] | C |  | X | X | [16 empty] | BASICOS | I | Apoyo | 2014DM-0011112 | 13219, 11-746. 11-748 |  |  | Sí
FLUJÓMETRO | PAHSCO | 434 | NO DEFINIDO | 547569 | UCI NEONATAL |  | MANTENIMIENTO PREVENTIVO |  | TALLER BIOMÉDICO |  | EXPIRADA |  | ANUAL | [5 empty] | C |  | X | X | [16 empty] | INTERMEDIOS 10 | I | Apoyo | 2014DM-0011112 | 13219, 11-746. 11-748 |  |  | Sí
FLUJÓMETRO | AMVEX | NO DEFINIDO | FMAO14940IM | 000575 | UCI NEONATAL |  | MANTENIMIENTO PREVENTIVO |  | TALLER BIOMÉDICO |  | EXPIRADA |  | ANUAL | [5 empty] | C |  | X | X | [16 empty] | BASICOS | I | Apoyo | 2008DM-0003031 | 13219, 11-746. 11-748 |  |  | Sí
FLUJÓMETRO | AMVEX | NO DEFINIDO | FMAO14988IM | 000579 | UCI NEONATAL |  | MANTENIMIENTO PREVENTIVO |  | TALLER BIOMÉDICO |  | EXPIRADA |  | ANUAL | [5 empty] | C |  | X | X | [16 empty] | UCI | I | Apoyo | 2008DM-0003031 | 13219, 11-746. 11-748 |  |  | Sí
FLUJÓMETRO | AMVEX | NO DEFINIDO | FMAO14949IM | 000580 | UCI NEONATAL |  | MANTENIMIENTO PREVENTIVO |  | TALLER BIOMÉDICO |  | EXPIRADA |  | ANUAL | [5 empty] | C |  | X | X | [16 empty] | UCI 2 | I | Apoyo | 2008DM-0003031 | 13219, 11-746. 11-748 |  |  | Sí
FLUJÓMETRO | AMVEX | NO DEFINIDO | FMAO15805IM | 000581 | UCI NEONATAL |  | MANTENIMIENTO PREVENTIVO |  | TALLER BIOMÉDICO |  | EXPIRADA |  | ANUAL | [5 empty] | C |  | X | X | [16 empty] | UCI 9 | I | Apoyo | 2008DM-0003031 | 13219, 11-746. 11-748 |  |  | Sí
FLUJÓMETRO | AMVEX | NO DEFINIDO | FMAO14963IM | 000582 | UCI NEONATAL |  | MANTENIMIENTO PREVENTIVO |  | TALLER BIOMÉDICO |  | EXPIRADA |  | ANUAL | [5 empty] | C |  | X | X | [16 empty] | UCI 5 | I | Apoyo | 2008DM-0003031 | 13219, 11-746. 11-748 |  |  | Sí
FLUJÓMETRO | AMVEX | NO DEFINIDO | FMAO14959IM | 000583 | UCI NEONATAL |  | MANTENIMIENTO PREVENTIVO |  | TALLER BIOMÉDICO |  | EXPIRADA |  | ANUAL | [5 empty] | C |  | X | X | [16 empty] | UCI 10 | I | Apoyo | 2008DM-0003031 | 13219, 11-746. 11-748 |  |  | Sí
FLUJÓMETRO | AMVEX | NO DEFINIDO | FMAO15800IM | 000584 | UCI NEONATAL |  | MANTENIMIENTO PREVENTIVO |  | TALLER BIOMÉDICO |  | EXPIRADA |  | ANUAL | [5 empty] | C |  | X | X | [16 empty] | UCI 8 | I | Apoyo | 2008DM-0003031 | 13219, 11-746. 11-748 |  |  | Sí
FLUJÓMETRO | AMVEX | NO DEFINIDO | FMAO14968IM | 000585 | UCI NEONATAL |  | MANTENIMIENTO PREVENTIVO |  | TALLER BIOMÉDICO |  | EXPIRADA |  | ANUAL | [5 empty] | C |  | X | X | [16 empty] | UCI 8 | I | Apoyo | 2008DM-0003031 | 13219, 11-746. 11-748 |  |  | Sí
FLUJÓMETRO | AMVEX | NO DEFINIDO | FMAO14976IM | 000586 | UCI NEONATAL |  | MANTENIMIENTO PREVENTIVO |  | TALLER BIOMÉDICO |  | EXPIRADA |  | ANUAL | [5 empty] | C |  | X | X | [16 empty] | CUARTO DE EQUIPOS | I | Apoyo | 2008DM-0003031 | 13219, 11-746. 11-748 |  |  | Sí
FLUJÓMETRO | AMVEX | NO DEFINIDO | FMAO14944IM | 000587 | UCI NEONATAL |  | MANTENIMIENTO PREVENTIVO |  | TALLER BIOMÉDICO |  | EXPIRADA |  | ANUAL | [5 empty] | C |  | X | [17 empty] | UCI 10 | I | Apoyo | 2008DM-0003031 | 13219, 11-746. 11-748 |  |  | Sí
FLUJÓMETRO | AMVEX | NO DEFINIDO | FMAO15837IM | 000588 | UCI NEONATAL |  | MANTENIMIENTO PREVENTIVO |  | TALLER BIOMÉDICO |  | EXPIRADA |  | ANUAL | [5 empty] | C |  | X | X | [16 empty] | UCI 12 | I | Apoyo | 2008DM-0003031 | 13219, 11-746. 11-748 |  |  | Sí
FLUJÓMETRO | AMVEX | NO DEFINIDO | FMAO15835IM | 000589 | UCI NEONATAL |  | MANTENIMIENTO PREVENTIVO |  | TALLER BIOMÉDICO |  | EXPIRADA |  | ANUAL | [5 empty] | C |  | X | X | [16 empty] | UCI 6 | I | Apoyo | 2008DM-0003031 | 13219, 11-746. 11-748 |  |  | Sí
FLUJÓMETRO | PAHSCO | 434 | NO DEFINIDO | 547556 | UCI PEDIATRÍA | INTERMEDIOS PEDIATRIA | MANTENIMIENTO PREVENTIVO |  | TALLER BIOMÉDICO |  | EXPIRADA |  | ANUAL | [5 empty] | C | [5 empty] | X | [14 empty] | I | Apoyo | 2014DM-0011112 |  |  |  | Sí
FLUJÓMETRO | PAHSCO | 434 | NO DEFINIDO | 547557 | UCI PEDIATRÍA | INTERMEDIOS PEDIATRIA | MANTENIMIENTO PREVENTIVO |  | TALLER BIOMÉDICO |  | EXPIRADA |  | ANUAL | [5 empty] | C |  |  | X |  |  | X |  |  |  |  | C | [8 empty] | SE EJECUTO EN ABRIL | I | Apoyo | 2014DM-0011112 |  |  |  | Sí
FLUJÓMETRO | PAHSCO | 434 | NO DEFINIDO | 547559 | UCI PEDIATRÍA | INTERMEDIOS PEDIATRIA | MANTENIMIENTO PREVENTIVO |  | TALLER BIOMÉDICO |  | EXPIRADA |  | ANUAL | [5 empty] | C |  |  | X |  |  | X |  |  |  |  | C | [8 empty] | SE EJECUTO EN ABRIL | I | Apoyo | 2014DM-0011112 |  |  |  | Sí
FLUJÓMETRO |  |  |  | V131455 | UCI PEDIATRÍA |  | MANTENIMIENTO PREVENTIVO |  | TALLER BIOMÉDICO |  | EXPIRADA |  | ANUAL | [17 empty] | X | [8 empty] | I | Apoyo | 2014DM-0011112 |  |  |  | Sí
FLUJÓMETRO | PAHSCO | 110014003 | NO DEFINIDO | 573888 | UCI PEDIATRÍA |  | MANTENIMIENTO PREVENTIVO |  | TALLER BIOMÉDICO |  | EXPIRADA |  | ANUAL | [17 empty] | X | C | C | [6 empty] | I | Apoyo | 2014DM-0011112 |  |  |  | Sí
FLUJÓMETRO | PAHSCO | 110014003 | NO DEFINIDO | 573893 | UCI PEDIATRÍA |  | MANTENIMIENTO PREVENTIVO |  | TALLER BIOMÉDICO |  | EXPIRADA |  | ANUAL | [16 empty] | C | X |  | C | [5 empty] | SE ENCONTRO EN UCI PEDIATRIA DURANTE LA CALIBRACION | I | Apoyo | 2014DM-0011112 |  |  |  | Sí
FLUJÓMETRO | AMVEX | NO DEFINIDO | FMAO14972IM | 000573 | UCI PEDIATRÍA |  | MANTENIMIENTO PREVENTIVO |  | TALLER BIOMÉDICO |  | EXPIRADA |  | ANUAL | [5 empty] | X |  | C | [10 empty] | C | [7 empty] | I | Apoyo | 2008DM-000301 | 13219, 11-746. 11-748 |  |  | Sí
FLUJÓMETRO | AMVEX | NO DEFINIDO | FMAO14956IM | 000574 | UCI PEDIATRÍA |  | MANTENIMIENTO PREVENTIVO |  | TALLER BIOMÉDICO |  | EXPIRADA |  | ANUAL | [5 empty] | X |  | C | [10 empty] | C | [7 empty] | I | Apoyo | 2008DM-000301 | 13219, 11-746. 11-748 |  |  | Sí
FLUJÓMETRO | AMVEX | NO DEFINIDO | FMAO15795IM | 000576 | UCI PEDIATRÍA |  | MANTENIMIENTO PREVENTIVO |  | TALLER BIOMÉDICO |  | EXPIRADA |  | ANUAL | [5 empty] | X |  | C | [10 empty] | C | [7 empty] | I | Apoyo | 2008DM-000301 | 13219, 11-746. 11-748 |  |  | Sí
FLUJÓMETRO | AMVEX | NO DEFINIDO | FMAO14967IM | 000578 | UCI PEDIATRÍA |  | MANTENIMIENTO PREVENTIVO |  | TALLER BIOMÉDICO |  | EXPIRADA |  | ANUAL | [5 empty] | X |  | C | X | [7 empty] | C | [9 empty] | I | Apoyo | 2008DM-000301 | 13219, 11-746. 11-748 |  |  | Sí
FLUJÓMETRO | AMVEX | NO DEFINIDO | FMAO14099IM | 000590 | UCI PEDIATRÍA | UCI NEONATAL | MANTENIMIENTO PREVENTIVO |  | TALLER BIOMÉDICO |  | EXPIRADA |  | ANUAL | [5 empty] | C |  | X | X | [16 empty] | UCI 3 | I | Apoyo | 2008DM-0003031 | 13219, 11-746. 11-748 |  |  | Sí
FLUJÓMETRO |  |  |  | 541971 | UCI PEDIATRÍA | UCI NEONATAL | MANTENIMIENTO PREVENTIVO |  | TALLER BIOMÉDICO |  | EXPIRADA |  | ANUAL | [11 empty] | X | [20 empty] | Sí
FLUJÓMETRO |  |  |  | 541972 | UCI PEDIATRÍA | UCI NEONATAL | MANTENIMIENTO PREVENTIVO |  | TALLER BIOMÉDICO |  | EXPIRADA |  | ANUAL | [11 empty] | X | [20 empty] | Sí
FLUJÓMETRO | PAHSCO | 434 | NO DEFINIDO | 547380 | UNIDAD DE CUIDADO OBSTÉTRICO | Cubículo 8 | MANTENIMIENTO PREVENTIVO |  | TALLER BIOMÉDICO |  | EXPIRADA |  | ANUAL | [5 empty] | C |  |  |  |  | X | [14 empty] | ENCONTRADO EN UCO / SE REALIZO EN MAYO | I | Apoyo | 2014DM-0011112 |  |  |  | Sí
FLUJÓMETRO | PAHSCO | 434 | NO DEFINIDO | 547382 | UNIDAD DE CUIDADO OBSTÉTRICO | Cubículo 3 | MANTENIMIENTO PREVENTIVO |  | TALLER BIOMÉDICO |  | EXPIRADA |  | ANUAL | [5 empty] | C |  |  |  |  | X | [14 empty] | ENCONTRADO EN UCO / NO ENCONTRADO AGOSTO | I | Apoyo | 2014DM-0011112 |  |  |  | Sí
FLUJÓMETRO | PAHSCO | 434 | NO DEFINIDO | 547383 | UNIDAD DE CUIDADO OBSTÉTRICO | Cubículo 6 | MANTENIMIENTO PREVENTIVO |  | TALLER BIOMÉDICO |  | EXPIRADA |  | ANUAL | [5 empty] | C |  |  |  |  | X |  |  |  |  | X | X | [8 empty] | ENCONTRADO EN UCO | I | Apoyo | 2014DM-0011112 |  |  |  | Sí
FLUJÓMETRO | PAHSCO | 434 | NO DEFINIDO | 547384 | UNIDAD DE CUIDADO OBSTÉTRICO | Cubículo 1 | MANTENIMIENTO PREVENTIVO |  | TALLER BIOMÉDICO |  | EXPIRADA |  | ANUAL | [5 empty] | C |  |  |  |  | X | [14 empty] | ENCONTRADO EN UCO / SE REALIZO EN MAYO | I | Apoyo | 2014DM-0011112 |  |  |  | Sí
FLUJÓMETRO | PAHSCO | 434 | NO DEFINIDO | 547385 | UNIDAD DE CUIDADO OBSTÉTRICO | Cubículo 1 | MANTENIMIENTO PREVENTIVO |  | TALLER BIOMÉDICO |  | EXPIRADA |  | ANUAL | [5 empty] | C |  |  |  |  | X | [14 empty] | ENCONTRADO EN UCO / SE REALIZO EN MAYO | I | Apoyo | 2014DM-0011112 |  |  |  | Sí
FLUJÓMETRO | PAHSCO | 434 | NO DEFINIDO | 547386 | UNIDAD DE CUIDADO OBSTÉTRICO | Cubículo 2 | MANTENIMIENTO PREVENTIVO |  | TALLER BIOMÉDICO |  | EXPIRADA |  | ANUAL | [5 empty] | C |  |  |  |  | X | [14 empty] | ENCONTRADO EN UCO / SE REALIZO EN MAYO | I | Apoyo | 2014DM-0011112 |  |  |  | Sí
FLUJÓMETRO | ACARE | FA-OS-04 | 1312893 | 574019 | UNIDAD DE CUIDADO OBSTÉTRICO |  | MANTENIMIENTO PREVENTIVO |  | TALLER BIOMÉDICO |  | 2021-05-28 |  | ANUAL | [13 empty] | C | [11 empty] | NO SE ENCONTRO | I | Apoyo | 2015DM-0012723 | 13219, 11-746. 11-748 |  |  | Sí
FLUJÓMETRO | ACARE | FA-OS-04 | 1313323 | 574020 | UNIDAD DE CUIDADO OBSTÉTRICO |  | MANTENIMIENTO PREVENTIVO |  | TALLER BIOMÉDICO |  | 2021-05-28 |  | ANUAL | [13 empty] | C | [11 empty] | NO SE ENCONTRO | I | Apoyo | 2015DM-0012723 | 13219, 11-746. 11-748 |  |  | Sí
FLUJÓMETRO | ACARE | FA-OS-04 | 1312833 | 574021 | UNIDAD DE CUIDADO OBSTÉTRICO |  | MANTENIMIENTO PREVENTIVO |  | TALLER BIOMÉDICO |  | 2021-05-28 |  | ANUAL | [13 empty] | C | [11 empty] | NO SE ENCONTRO | I | Apoyo | 2015DM-0012723 | 13219, 11-746. 11-748 |  |  | Sí
FLUJÓMETRO | ACARE | FA-OS-04 | 1312835 | 574022 | UNIDAD DE CUIDADO OBSTÉTRICO |  | MANTENIMIENTO PREVENTIVO |  | TALLER BIOMÉDICO |  | 2021-05-28 |  | ANUAL | [13 empty] | C | [11 empty] | NO SE ENCONTRO | I | Apoyo | 2015DM-0012723 | 13219, 11-746. 11-748 |  |  | Sí
FLUJÓMETRO | ACARE | FA-OS-04 | 1312899 | 574023 | UNIDAD DE CUIDADO OBSTÉTRICO |  | MANTENIMIENTO PREVENTIVO |  | TALLER BIOMÉDICO |  | 2021-05-28 |  | ANUAL | [13 empty] | C | [11 empty] | NO SE ENCONTRO | I | Apoyo | 2015DM-0012723 | 13219, 11-746. 11-748 |  |  | Sí
FLUJÓMETRO | ACARE | FA-OS-04 | 1312895 | 574024 | UNIDAD DE CUIDADO OBSTÉTRICO |  | MANTENIMIENTO PREVENTIVO |  | TALLER BIOMÉDICO |  | 2021-05-28 |  | ANUAL | [13 empty] | C | [11 empty] | NO SE ENCONTRO | I | Apoyo | 2015DM-0012723 | 13219, 11-746. 11-748 |  |  | Sí
FLUJÓMETRO | ACARE | FA-OS-04 | 1313328 | 574025 | UNIDAD DE CUIDADO OBSTÉTRICO |  | MANTENIMIENTO PREVENTIVO |  | TALLER BIOMÉDICO |  | 2021-05-28 |  | ANUAL | [13 empty] | C | [11 empty] | NO SE ENCONTRO | I | Apoyo | 2015DM-0012723 | 13219, 11-746. 11-748 |  |  | Sí
FLUJÓMETRO | ACARE | FA-OS-04 | 1312900 | 574026 | UNIDAD DE CUIDADO OBSTÉTRICO |  | MANTENIMIENTO PREVENTIVO |  | TALLER BIOMÉDICO |  | 2021-05-28 |  | ANUAL | [13 empty] | C | [11 empty] | NO SE ENCONTRO | I | Apoyo | 2015DM-0012723 | 13219, 11-746. 11-748 |  |  | Sí
FLUJÓMETRO | ACARE | FA-OS-04 | 1312896 | 574027 | UNIDAD DE CUIDADO OBSTÉTRICO |  | MANTENIMIENTO PREVENTIVO |  | TALLER BIOMÉDICO |  | 2021-05-28 |  | ANUAL | [13 empty] | C | [11 empty] | NO SE ENCONTRO | I | Apoyo | 2015DM-0012723 | 13219, 11-746. 11-748 |  |  | Sí
FLUJÓMETRO | ACARE | FA-OS-04 | 1313330 | 574028 | UNIDAD DE CUIDADO OBSTÉTRICO |  | MANTENIMIENTO PREVENTIVO |  | TALLER BIOMÉDICO |  | 2021-05-28 |  | ANUAL | [13 empty] | C | [11 empty] | NO SE ENCONTRO | I | Apoyo | 2015DM-0012723 | 13219, 11-746. 11-748 |  |  | Sí
FLUJÓMETRO | ACARE | FA-OS-04 | 1313322 | 574056 | UNIDAD DE CUIDADO OBSTÉTRICO |  | MANTENIMIENTO PREVENTIVO |  | TALLER BIOMÉDICO |  | 2021-05-28 |  | ANUAL | [13 empty] | C | [11 empty] | NO SE ENCONTRO | I | Apoyo | 2015DM-0012723 | 13219, 11-746. 11-748 |  |  | Sí
FLUJÓMETRO | AIR IMETAN | FM-100 | NO DEFINIDO | 000670 | UNIDAD DE CUIDADO OBSTÉTRICO | Cubículo 7 | MANTENIMIENTO PREVENTIVO |  | TALLER BIOMÉDICO |  | EXPIRADA |  | ANUAL |  |  |  | X |  | C | [10 empty] | X | [9 empty] | I | Apoyo | 2009DM-0003366 |  |  |  | Sí
FLUJÓMETRO | PAHSCO | 434 | NO DEFINIDO | 547387 | UNIDAD DE CUIDADO OBSTÉTRICO | Cubículo 2 | MANTENIMIENTO PREVENTIVO |  | TALLER BIOMÉDICO |  | EXPIRADA |  | ANUAL | [5 empty] | C | [19 empty] | NO ENCONTRADO AGOSTO | I | Apoyo | 2014DM-0011112 |  |  |  | Sí
FLUJÓMETRO | AIR IMETAN | FM-100 | NO DEFINIDO | 000668 | UNIDAD DE CUIDADO OBSTETRICO | Cubículo 4 | MANTENIMIENTO PREVENTIVO |  | TALLER BIOMÉDICO |  | EXPIRADA |  | ANUAL |  |  |  | X |  | C | [10 empty] | X | [9 empty] | I | Apoyo | 2009DM-0003366 |  |  |  | Sí
FLUJÓMETRO | CHEMETRON | 34-01 | 1098050 | 516177 | URGENCIAS |  | MANTENIMIENTO PREVENTIVO |  | TALLER BIOMÉDICO |  | EXPIRADA |  | ANUAL |  | X |  | C | [22 empty] | I | Apoyo | NA | 13219, 11-746. 11-748 |  |  | Sí
FLUJÓMETRO | PAHSCO | 434 | NO DEFINIDO | 547525 | URGENCIAS |  | MANTENIMIENTO PREVENTIVO |  | TALLER BIOMÉDICO |  | EXPIRADA |  | ANUAL |  | X | [11 empty] | C | [12 empty] | I | Apoyo | 2014DM-0011112 | 13219, 11-746. 11-748 |  |  | Sí
FLUJÓMETRO | PAHSCO | 434 | NO DEFINIDO | 547526 | URGENCIAS |  | MANTENIMIENTO PREVENTIVO |  | TALLER BIOMÉDICO |  | EXPIRADA |  | ANUAL |  | X | [11 empty] | C | [12 empty] | I | Apoyo | 2014DM-0011112 | 13219, 11-746. 11-748 |  |  | Sí
FLUJÓMETRO | PAHSCO | 434 | NO DEFINIDO | 547527 | URGENCIAS |  | MANTENIMIENTO PREVENTIVO |  | TALLER BIOMÉDICO |  | EXPIRADA |  | ANUAL |  | X | [11 empty] | C | [12 empty] | I | Apoyo | 2014DM-0011112 | 13219, 11-746. 11-748 |  |  | Sí
FLUJÓMETRO | PAHSCO | 434 | NO DEFINIDO | 547528 | URGENCIAS |  | MANTENIMIENTO PREVENTIVO |  | TALLER BIOMÉDICO |  | EXPIRADA |  | ANUAL |  | X |  | C | [22 empty] | I | Apoyo | 2014DM-0011112 | 13219, 11-746. 11-748 |  |  | Sí
FLUJÓMETRO | PAHSCO | 434 | NO DEFINIDO | 547529 | URGENCIAS |  | MANTENIMIENTO PREVENTIVO |  | TALLER BIOMÉDICO |  | EXPIRADA |  | ANUAL |  | X | [11 empty] | C | [12 empty] | I | Apoyo | 2014DM-0011112 | 13219, 11-746. 11-748 |  |  | Sí
FLUJÓMETRO | PAHSCO | 434 | NO DEFINIDO | 547530 | URGENCIAS |  | MANTENIMIENTO PREVENTIVO |  | TALLER BIOMÉDICO |  | EXPIRADA |  | ANUAL |  | X | [11 empty] | C | [12 empty] | I | Apoyo | 2014DM-0011112 | 13219, 11-746. 11-748 |  |  | Sí
FLUJÓMETRO | PAHSCO | 434 | NO DEFINIDO | 547531 | URGENCIAS |  | MANTENIMIENTO PREVENTIVO |  | TALLER BIOMÉDICO |  | EXPIRADA |  | ANUAL |  | X | [11 empty] | C | [12 empty] | I | Apoyo | 2014DM-0011112 | 13219, 11-746. 11-748 |  |  | Sí
FLUJÓMETRO | PAHSCO | 434 | NO DEFINIDO | 547532 | URGENCIAS |  | MANTENIMIENTO PREVENTIVO |  | TALLER BIOMÉDICO |  | EXPIRADA |  | ANUAL |  | X |  | C | [22 empty] | I | Apoyo | 2014DM-0011112 | 13219, 11-746. 11-748 |  |  | Sí
FLUJÓMETRO | PAHSCO | 434 | NO DEFINIDO | 547534 | URGENCIAS |  | MANTENIMIENTO PREVENTIVO |  | TALLER BIOMÉDICO |  | EXPIRADA |  | ANUAL |  | X | [11 empty] | C | [12 empty] | I | Apoyo | 2014DM-0011112 | 13219, 11-746. 11-748 |  |  | Sí
FLUJÓMETRO | PAHSCO | 434 | NO DEFINIDO | 547537 | URGENCIAS |  | MANTENIMIENTO PREVENTIVO |  | TALLER BIOMÉDICO |  | EXPIRADA |  | ANUAL |  | X | [11 empty] | C | [12 empty] | I | Apoyo | 2014DM-0011112 | 13219, 11-746. 11-748 |  |  | Sí
FLUJÓMETRO | PAHSCO | 434 | NO DEFINIDO | 547539 | URGENCIAS |  | MANTENIMIENTO PREVENTIVO |  | TALLER BIOMÉDICO |  | EXPIRADA |  | ANUAL |  | X | [11 empty] | C | [12 empty] | I | Apoyo | 2014DM-0011112 | 13219, 11-746. 11-748 |  |  | Sí
FLUJÓMETRO | PAHSCO | 434 | NO DEFINIDO | 547540 | URGENCIAS |  | MANTENIMIENTO PREVENTIVO |  | TALLER BIOMÉDICO |  | EXPIRADA |  | ANUAL |  | X | [11 empty] | C | [12 empty] | I | Apoyo | 2014DM-0011112 | 13219, 11-746. 11-748 |  |  | Sí
FLUJÓMETRO | PAHSCO | 434 | NO DEFINIDO | 547541 | URGENCIAS |  | MANTENIMIENTO PREVENTIVO |  | TALLER BIOMÉDICO |  | EXPIRADA |  | ANUAL |  | X | X | [10 empty] | C | [12 empty] | I | Apoyo | 2014DM-0011112 | 13219, 11-746. 11-748 |  |  | Sí
FLUJÓMETRO | PAHSCO | 434 | NO DEFINIDO | 547543 | URGENCIAS |  | MANTENIMIENTO PREVENTIVO |  | TALLER BIOMÉDICO |  | EXPIRADA |  | ANUAL |  | X | [11 empty] | C | [12 empty] | I | Apoyo | 2014DM-0011112 | 13219, 11-746. 11-748 |  |  | Sí
FLUJÓMETRO | PAHSCO | 434 | NO DEFINIDO | 547547 | URGENCIAS |  | MANTENIMIENTO PREVENTIVO |  | TALLER BIOMÉDICO |  | EXPIRADA |  | ANUAL |  | X | [11 empty] | C | [12 empty] | I | Apoyo | 2014DM-0011112 | 13219, 11-746. 11-748 |  |  | Sí
FLUJÓMETRO | PAHSCO | 434 | NO DEFINIDO | 547548 | URGENCIAS |  | MANTENIMIENTO PREVENTIVO |  | TALLER BIOMÉDICO |  | EXPIRADA |  | ANUAL |  | X | [11 empty] | C | [12 empty] | I | Apoyo | 2014DM-0011112 | 13219, 11-746. 11-748 |  |  | Sí
FLUJÓMETRO | PAHSCO | 434 | NO DEFINIDO | 547549 | URGENCIAS |  | MANTENIMIENTO PREVENTIVO |  | TALLER BIOMÉDICO |  | EXPIRADA |  | ANUAL |  | X | [11 empty] | C | [12 empty] | I | Apoyo | 2014DM-0011112 | 13219, 11-746. 11-748 |  |  | Sí
FLUJÓMETRO | NO DEFINIDO | FM-4546 | NO DEFINIDO | 573055 | URGENCIAS |  | MANTENIMIENTO PREVENTIVO |  | TALLER BIOMÉDICO |  | 2021-09-01 |  | ANUAL |  |  | X |  |  |  |  | X | [15 empty] | C |  | SE CAMBIA UBICACION ANT ALMACEN | I | Apoyo | 2016DM-0015134 |  |  |  | Sí
FLUJÓMETRO | NO DEFINIDO | FM-4546 | NO DEFINIDO | 573057 | URGENCIAS |  | MANTENIMIENTO PREVENTIVO |  | TALLER BIOMÉDICO |  | 2021-09-01 |  | ANUAL | [7 empty] | X | [15 empty] | C |  | SE CAMBIA UBICACION ANT ALMACÉN | I | Apoyo | 2016DM-0015134 |  |  |  | Sí
FLUJÓMETRO | NO DEFINIDO | FM-4546 | NO DEFINIDO | 573061 | URGENCIAS |  | MANTENIMIENTO PREVENTIVO |  | TALLER BIOMÉDICO |  | 2021-09-01 |  | ANUAL | [7 empty] | X | [15 empty] | C |  | SE CAMBIA UBICACION (INVENTARIOS) | I | Apoyo | 2016DM-0015134 |  |  |  | Sí
FLUJÓMETRO | NO DEFINIDO | FM-4546 | NO DEFINIDO | 573068 | URGENCIAS |  | MANTENIMIENTO PREVENTIVO |  | TALLER BIOMÉDICO |  | 2021-09-01 |  | ANUAL |  |  | X |  |  |  |  | X | [15 empty] | C |  | SE CAMBIA UBICACION ANT ALMACÉN | I | Apoyo | 2016DM-0015134 |  |  |  | Sí
FLUJÓMETRO | NO DEFINIDO | FM-4546 | NO DEFINIDO | 573080 | URGENCIAS |  | MANTENIMIENTO PREVENTIVO |  | TALLER BIOMÉDICO |  | 2021-09-01 |  | ANUAL |  |  | X |  |  |  |  | X | [15 empty] | C |  | SE CAMBIA UBICACION ANT ALMACÉN | I | Apoyo | 2016DM-0015134 |  |  |  | Sí
FLUJÓMETRO | PAHSCO | 110014003 | NO DEFINIDO | 573885 | URGENCIAS |  | MANTENIMIENTO PREVENTIVO |  | TALLER BIOMÉDICO |  | EXPIRADA |  | ANUAL |  | X | [11 empty] | C | [12 empty] | I | Apoyo | 2014DM-0011112 | 13219, 11-746. 11-748 |  |  | Sí
FLUJÓMETRO | TIMETER | NO DEFINIDO | NO DEFINIDO | 000443 | URGENCIAS |  | MANTENIMIENTO PREVENTIVO |  | TALLER BIOMÉDICO |  | EXPIRADA |  | ANUAL |  | X |  | C | [22 empty] | I | Apoyo | NA | 13219, 11-746. 11-748 |  |  | Sí
FLUJÓMETRO | CHEMETRON | NO DEFINIDO | NO DEFINIDO | 000465 | URGENCIAS |  | MANTENIMIENTO PREVENTIVO |  | TALLER BIOMÉDICO |  | EXPIRADA |  | ANUAL |  | X | [11 empty] | C | [12 empty] | I | Apoyo | NA | 13219, 11-746. 11-748 |  |  | Sí
FLUJÓMETRO | PAHSCO | 434 | NO DEFINIDO | 547536 | URGENCIAS |  | MANTENIMIENTO PREVENTIVO |  | TALLER BIOMÉDICO |  | EXPIRADA |  | ANUAL |  | X | [11 empty] | C | [12 empty] | I | Apoyo | 2014DM-0011112 | 13219, 11-746. 11-748 |  |  | Sí
FLUJÓMETRO | ACARE | NO DEFINIDO | 1236935 | 549885 | URGENCIAS |  | MANTENIMIENTO PREVENTIVO |  | TALLER BIOMÉDICO |  | EXPIRADA |  | ANUAL |  | X | X | [10 empty] | C | [12 empty] | I | Apoyo | 2015DM-0012723 | 13219, 11-746. 11-748 |  |  | Sí
FLUJÓMETRO | ACARE | NO DEFINIDO | 1236876 | 549897 | URGENCIAS |  | MANTENIMIENTO PREVENTIVO |  | TALLER BIOMÉDICO |  | EXPIRADA |  | ANUAL |  | X | [11 empty] | C | [12 empty] | I | Apoyo | 2015DM-0012723 | 13219, 11-746. 11-748 |  |  | Sí
FLUJÓMETRO | GENTEC | FM-197B-15L-CH | 61G-16070096/027 | 550298 | URGENCIAS |  | MANTENIMIENTO PREVENTIVO |  | TALLER BIOMÉDICO |  | EXPIRADA |  | ANUAL |  | X | [11 empty] | C | [12 empty] | I | Apoyo | 2009DM-0005053 | 13219, 11-746. 11-748 |  |  | Sí
FLUJÓMETRO | GENTEC | FM-197B-15L-CH | 61G-17020270/192 | 550299 | URGENCIAS |  | MANTENIMIENTO PREVENTIVO |  | TALLER BIOMÉDICO |  | EXPIRADA |  | ANUAL |  | X | X | [10 empty] | C | [12 empty] | I | Apoyo | 2009DM-0005053 | 13219, 11-746. 11-748 |  |  | Sí
FLUJÓMETRO | GENTEC | FM-197B-15L-CH | 61G-16070096/006 | 550302 | URGENCIAS |  | MANTENIMIENTO PREVENTIVO |  | TALLER BIOMÉDICO |  | EXPIRADA |  | ANUAL |  | X | [11 empty] | C | [12 empty] | I | Apoyo | 2009DM-0005053 | 13219, 11-746. 11-748 |  |  | Sí
FLUJÓMETRO | GENTEC | FM-197B-15L-CH | 61G-16070096/023 | 550304 | URGENCIAS |  | MANTENIMIENTO PREVENTIVO |  | TALLER BIOMÉDICO |  | EXPIRADA |  | ANUAL |  | X | [11 empty] | C | [12 empty] | I | Apoyo | 2009DM-0005053 | 13219, 11-746. 11-748 |  |  | Sí
FLUJÓMETRO | GENTEC | FM-197B-15L-CH | 61G-17020270/237 | 550305 | URGENCIAS |  | MANTENIMIENTO PREVENTIVO |  | TALLER BIOMÉDICO |  | EXPIRADA |  | ANUAL |  | X | [11 empty] | C | [12 empty] | I | Apoyo | 2009DM-0005053 | 13219, 11-746. 11-748 |  |  | Sí
FLUJÓMETRO | GENTEC | FM-197B-15L-CH | 61G-16070096/046 | 550308 | URGENCIAS |  | MANTENIMIENTO PREVENTIVO |  | TALLER BIOMÉDICO |  | EXPIRADA |  | ANUAL |  | X |  | C | [22 empty] | I | Apoyo | 2009DM-0005053 | 13219, 11-746. 11-748 |  |  | Sí
FLUJÓMETRO | GENTEC | FM-197B-15L-CH | 61G-16070096/101 | 550309 | URGENCIAS |  | MANTENIMIENTO PREVENTIVO |  | TALLER BIOMÉDICO |  | EXPIRADA |  | ANUAL |  | X |  | C | [22 empty] | I | Apoyo | 2009DM-0005053 | 13219, 11-746. 11-748 |  |  | Sí
FLUJÓMETRO | GENTEC | FM-197B-15L-CH | 61G-16070096/052 | 550310 | URGENCIAS |  | MANTENIMIENTO PREVENTIVO |  | TALLER BIOMÉDICO |  | EXPIRADA |  | ANUAL |  | X | [11 empty] | C | [12 empty] | I | Apoyo | 2009DM-0005053 | 13219, 11-746. 11-748 |  |  | Sí
FLUJÓMETRO | GENTEC | FM-197B-15L-CH | 61G-17020270/204 | 550321 | URGENCIAS |  | MANTENIMIENTO PREVENTIVO |  | TALLER BIOMÉDICO |  | EXPIRADA |  | ANUAL |  | X | [11 empty] | C | [12 empty] | I | Apoyo | 2009DM-0005053 | 13219, 11-746. 11-748 |  |  | Sí
FLUJÓMETRO | GENTEC | FM-197B-15L-CH | 61G-16070096/057 | 550323 | URGENCIAS |  | MANTENIMIENTO PREVENTIVO |  | TALLER BIOMÉDICO |  | EXPIRADA |  | ANUAL |  | X | [11 empty] | C | [12 empty] | I | Apoyo | 2009DM-0005053 | 13219, 11-746. 11-748 |  |  | Sí
FLUJÓMETRO | GENTEC | FM-197B-15L-CH | 61G-17020270/205 | 550324 | URGENCIAS |  | MANTENIMIENTO PREVENTIVO |  | TALLER BIOMÉDICO |  | EXPIRADA |  | ANUAL |  | X | [11 empty] | C | [12 empty] | I | Apoyo | 2009DM-0005053 | 13219, 11-746. 11-748 |  |  | Sí
FLUJÓMETRO | GENTEC | FM-197B-15L-CH | 61G-16070096/021 | 550326 | URGENCIAS |  | MANTENIMIENTO PREVENTIVO |  | TALLER BIOMÉDICO |  | EXPIRADA |  | ANUAL |  | X | [11 empty] | C | [12 empty] | I | Apoyo | 2009DM-0005053 | 13219, 11-746. 11-748 |  |  | Sí
FLUJÓMETRO | GENTEC | FM-197B-15L-CH | 61G-17020270/239 | 550327 | URGENCIAS |  | MANTENIMIENTO PREVENTIVO |  | TALLER BIOMÉDICO |  | EXPIRADA |  | ANUAL |  | X | X | [10 empty] | C | [12 empty] | I | Apoyo | 2009DM-0005053 | 13219, 11-746. 11-748 |  |  | Sí
FLUJÓMETRO | GENTEC | FM-197B-15L-CH | 61G-16070096/004 | 550328 | URGENCIAS |  | MANTENIMIENTO PREVENTIVO |  | TALLER BIOMÉDICO |  | EXPIRADA |  | ANUAL |  | X | [11 empty] | C | [12 empty] | I | Apoyo | 2009DM-0005053 | 13219, 11-746. 11-748 |  |  | Sí
FLUJÓMETRO | PAHSCO | 110014003 | NO DEFINIDO | 573880 |  |  | MANTENIMIENTO PREVENTIVO |  | TALLER BIOMÉDICO |  | EXPIRADA |  | ANUAL | [17 empty] | X | X | C | [6 empty] | I | Apoyo | 2014DM-0011112 |  |  |  | Sí
FLUJÓMETRO | PAHSCO | 434 | NO DEFINIDO | 547563 | UCI NEONATAL |  | MANTENIMIENTO PREVENTIVO |  | TALLER BIOMÉDICO |  | EXPIRADA |  | ANUAL | [5 empty] | C |  | X | X | [16 empty] | CUARTO DE EQUIPOS | I | Apoyo | 2014DM-0011112 | 13219, 11-746. 11-748 |  |  | Sí
FLUJÓMETRO | PAHSCO | 434 | NO DEFINIDO | 547565 | UCI NEONATAL |  | MANTENIMIENTO PREVENTIVO |  | TALLER BIOMÉDICO |  | EXPIRADA |  | ANUAL | [5 empty] | C |  | X | X | [16 empty] | CUARTO DE EQUIPOS | I | Apoyo | 2014DM-0011112 | 13219, 11-746. 11-748 |  |  | Sí
FLUJÓMETRO BAJO FLUJO | AMVEX | FMAO18417FK | NO DEFINIDO | 000571 | INTERMEDIOS PEDIATRIA |  | MANTENIMIENTO PREVENTIVO |  | TALLER BIOMÉDICO |  | EXPIRADA |  | ANUAL | [5 empty] | C | [5 empty] | X | [6 empty] | C | [7 empty] | I | Apoyo | 2008DM-0003031 | 13219, 11-746. 11-748 |  |  | Sí
FLUJÓMETRO BAJO FLUJO | AMVEX | NO DEFINIDO | FMAO18444FK | 000567 | UCI NEONATAL |  | MANTENIMIENTO PREVENTIVO |  | TALLER BIOMÉDICO |  | EXPIRADA |  | ANUAL | [5 empty] | C |  | X | X | [16 empty] | BASICOS | I | Apoyo | 2008DM-0003031 | 13219, 11-746. 11-748 |  |  | Sí
FLUJÓMETRO BAJO FLUJO | AMVEX | NO DEFINIDO | FMAO05816BM | 000568 | UCI NEONATAL |  | MANTENIMIENTO PREVENTIVO |  | TALLER BIOMÉDICO |  | EXPIRADA |  | ANUAL | [5 empty] | C |  | X | X | [17 empty] | I | Apoyo | 2008DM-0003031 | 13219, 11-746. 11-748 |  |  | Sí
FLUJÓMETRO BAJO FLUJO | AMVEX | NO DEFINIDO | FMAO18424FK | 000570 | UCI NEONATAL |  | MANTENIMIENTO PREVENTIVO |  | TALLER BIOMÉDICO |  | EXPIRADA |  | ANUAL | [5 empty] | C |  | X | X | [16 empty] | UCI 2 | I | Apoyo | 2008DM-0003031 | 13219, 11-746. 11-748 |  |  | Sí
FLUJÓMETRO BAJO FLUJO | AMVEX | NO DEFINIDO | FMAO10898FK | 000572 | UCI NEONATAL |  | MANTENIMIENTO PREVENTIVO |  | TALLER BIOMÉDICO |  | EXPIRADA |  | ANUAL | [5 empty] | C |  | X | X | [16 empty] | INTERMEDIOS 2 | I | Apoyo | 2008DM-0003031 | 13219, 11-746. 11-748 |  |  | Sí
FLUJÓMETRO BAJO FLUJO |  |  |  | V001750 | UCI PEDIATRÍA |  | MANTENIMIENTO PREVENTIVO |  | TALLER BIOMÉDICO |  | EXPIRADA |  | ANUAL |  | X | [24 empty] | I | Apoyo | 2008DM-000301 | 13219, 11-746. 11-748
FLUJÓMETRO BAJO FLUJO | AMVEX | NO DEFINIDO | FMAO05823BM | 000566 | UCI PEDIATRÍA | PEDIATRIA SALAS | MANTENIMIENTO PREVENTIVO |  | TALLER BIOMÉDICO |  | EXPIRADA |  | ANUAL |  | X |  |  |  | C | [20 empty] | I | Apoyo | 2008DM-000301 | 13219, 11-746. 11-748 |  |  | Sí
FLUJÓMETRO BAJO FLUJO | AMVEX | NO DEFINIDO | NO DEFINIDO | 547658 | UCI PEDIATRÍA |  | MANTENIMIENTO PREVENTIVO |  | TALLER BIOMÉDICO |  | EXPIRADA |  | ANUAL | [7 empty] | X | [18 empty] | I | Apoyo | 2008DM-000301 | 13219, 11-746. 11-748 |  |  | Sí
FLUJÓMETRO DE AIRE | PAHSCO | NO DEFINIDO | NO DEFINIDO | 549332 | CENTRAL AIRE MEDICINAL |  | MANTENIMIENTO PREVENTIVO |  | TALLER BIOMÉDICO |  | EXPIRADA |  | ANUAL |  | X | X | [8 empty] | C |  |  |  |  | C | [9 empty] | I | Apoyo | 2014DM-0011112 | 13219, 11-746. 11-748 |  |  | Sí
FLUJÓMETRO DE AIRE | OHIO | NO DEFINIDO | ATGP 21810 | NO TIENE | CENTRAL AIRE MEDICINAL |  | MANTENIMIENTO PREVENTIVO |  | TALLER BIOMÉDICO |  | EXPIRADA |  | ANUAL |  | X | X | [8 empty] | C | [14 empty] | I | Apoyo | NA | 13219, 11-746. 11-748 |  |  | Sí
FLUJÓMETRO DE AIRE | OHIO | NO DEFINIDO | TKGQ50399 | NO TIENE | CENTRAL AIRE MEDICINAL |  | MANTENIMIENTO PREVENTIVO |  | TALLER BIOMÉDICO |  | EXPIRADA |  | ANUAL |  | X | [9 empty] | C | [14 empty] | I | Apoyo | NA | 13219, 11-746. 11-748 |  |  | Sí
FLUJÓMETRO DOBLE | PAHSCO | NO DEFINIDO | NO DEFINIDO | 547401 | BLOQUE QUIRÚRGICO |  | MANTENIMIENTO PREVENTIVO |  | TALLER BIOMÉDICO |  | EXPIRADA |  | ANUAL |  |  |  | X | X |  |  | C | [18 empty] | I | Apoyo | NA | 13219, 11-746. 11-748 |  |  | Sí
FLUJÓMETRO DOBLE | AIR IMETAN | NO DEFINIDO | NO DEFINIDO | 000634 | BLOQUE QUIRÚRGICO |  | MANTENIMIENTO PREVENTIVO |  | TALLER BIOMÉDICO |  | EXPIRADA |  | ANUAL |  |  |  | X | X |  |  | C | [18 empty] | I | Apoyo | 2009DM-0003366 | 13219, 11-746. 11-748 |  |  | Sí
FLUJÓMETRO DOBLE | AIR IMETAN | NO DEFINIDO | NO DEFINIDO | 540927 | BLOQUE QUIRÚRGICO |  | MANTENIMIENTO PREVENTIVO |  | TALLER BIOMÉDICO |  | EXPIRADA |  | ANUAL |  |  |  | X | X |  |  | C | [18 empty] | I | Apoyo | 2009DM-0003367 | 13219, 11-746. 11-748 |  |  | Sí
FLUJÓMETRO DOBLE | GENTEC | FM197B-15L-00 | NO DEFINIDO | 550022 | CARDIOLOGÍA |  | MANTENIMIENTO PREVENTIVO |  | TALLER BIOMÉDICO |  | EXPIRADA |  | ANUAL |  | X | X | [12 empty] | C | C | [9 empty] | I | Apoyo | 2009DM-0005053 | 13219, 11-746. 11-748 |  |  | Sí
FLUJÓMETRO DOBLE | GENTEC | FM197B-15L-00 | NO DEFINIDO | 550025 | CARDIOLOGÍA |  | MANTENIMIENTO PREVENTIVO |  | TALLER BIOMÉDICO |  | EXPIRADA |  | ANUAL |  | X | X | [13 empty] | C |  |  |  |  | C |  |  |  |  | I | Apoyo | 2009DM-0005053 | 13219, 11-746. 11-748 |  |  | Sí
FLUJÓMETRO DOBLE | CHEMETRON | NO DEFINIDO | 1026787/1026703 | 000392 | GINECOBSTETRICIA |  | MANTENIMIENTO PREVENTIVO |  | TALLER BIOMÉDICO |  | EXPIRADA |  | ANUAL | [5 empty] | C | [9 empty] | X | X | [9 empty] | I | Apoyo | NA | 13219, 11-746. 11-748 |  |  | Sí
FLUJÓMETRO DOBLE | AIR IMETAN | FM-100 | NO DEFINIDO | 000464 | GINECOBSTETRICIA |  | MANTENIMIENTO PREVENTIVO |  | TALLER BIOMÉDICO |  | EXPIRADA |  | ANUAL |  |  |  | X | X | C | [20 empty] | I | Apoyo | NA | 13219, 11-746. 11-748 |  |  | Sí
FLUJÓMETRO DOBLE | CHEMETRON | 34-01 | 1026708 /1026676 | 501223 | GINECOBSTETRICIA |  | MANTENIMIENTO PREVENTIVO |  | TALLER BIOMÉDICO |  | EXPIRADA |  | ANUAL |  |  |  |  | X | C | [19 empty] | SE REALIZO EN FEBRERO | I | Apoyo | NA | 13219, 11-746. 11-748 |  |  | Sí
FLUJÓMETRO DOBLE | AIR IMETAN | NO DEFINIDO | NO DEFINIDO | 000462 | HEMODIALISIS | QUIMIOTERAPIA | MANTENIMIENTO PREVENTIVO |  | TALLER BIOMÉDICO |  | EXPIRADA | Encontrado | ANUAL | [5 empty] | X | X | C | [8 empty] | C | X | X | [7 empty] | I | Apoyo | NA | 13219, 11-746. 11-748 |  |  | Sí | J0190824 | 2024-08-09
FLUJÓMETRO DOBLE | GENTEC | FM-197B-15L-CH | NO DEFINIDO | 549986 | HOSPITALIZACIÓN SERVICIO ESPECIAL |  | MANTENIMIENTO PREVENTIVO |  | TALLER BIOMÉDICO |  | EXPIRADA |  | ANUAL | [21 empty] | C |  | X |  |  | I | Apoyo | 2009DM-0005053 | 13219, 11-746. 11-748 |  |  | Sí
FLUJÓMETRO DOBLE | AIR IMETAN | F01081 | NO DEFINIDO | 000359 | MEDICINA INTERNA |  | MANTENIMIENTO PREVENTIVO |  | TALLER BIOMÉDICO |  | EXPIRADA |  | ANUAL | [9 empty] | C | [15 empty] | NO ENCONTRADO | I | Apoyo | NA | 13219, 11-746. 11-748 |  |  | Sí
FLUJÓMETRO DOBLE | AIR IMETAN | NO DEFINIDO | NO DEFINIDO | 000463 | MEDICINA INTERNA |  | MANTENIMIENTO PREVENTIVO |  | TALLER BIOMÉDICO |  | EXPIRADA |  | ANUAL | [5 empty] | X | X |  |  | C | [16 empty] | I | Apoyo | NA | 13219, 11-746. 11-748 |  |  | Sí
FLUJÓMETRO DOBLE | CHEMETRON | 34-01 | 1027228/1027015 | 500428 | MEDICINA INTERNA |  | MANTENIMIENTO PREVENTIVO |  | TALLER BIOMÉDICO | Baja | EXPIRADA | Baja | ANUAL | [5 empty] | X | X |  |  | C | [15 empty] | Equipo dado de Baja | I | Apoyo | NA | 13219, 11-746. 11-748 |  |  | No | No Aplica | No Aplica
FLUJÓMETRO DOBLE | CHEMETRON | 34-01 | 1027027 | 500435 | MEDICINA INTERNA |  | MANTENIMIENTO PREVENTIVO |  | TALLER BIOMÉDICO |  | EXPIRADA |  | ANUAL | [9 empty] | C | [15 empty] | NO ENCONTRADO | I | Apoyo | NA | 13219, 11-746. 11-748 |  |  | Sí
FLUJÓMETRO DOBLE | AIR IMETAN | FM-100 | Lot: F02212 SN/21 Lot: F02212 SN/13 | 572882 572895 | MEDICINA INTERNA |  | GARANTÍA |  | TALLER BIOMÉDICO |  | 2023-06-26 |  | ANUAL |  |  |  | C |  |  | X |  |  |  |  | X | [13 empty] | SE EJECUTO EN MARZO | I | Apoyo | 2018DM-0003366-R23 | 13219, 11-746. 11-748 |  |  | Sí
FLUJÓMETRO DOBLE | AIR IMETAN | FM-115 | Lot: F02212 SN/07 Lot:F02212 SN/28 | 572898 572885 | MEDICINA INTERNA |  | GARANTÍA |  | TALLER BIOMÉDICO | Baja | 2023-06-26 | Baja | ANUAL |  |  |  | C | [7 empty] | X | [13 empty] | Equipo dado de Baja | I | Apoyo | 2018DM-0003366-R10 | 13219, 11-746. 11-748 |  |  | No | No Aplica | No Aplica
FLUJÓMETRO DOBLE | NO DEFINIDO | NO DEFINIDO | NO DEFINIDO | 000449 | PEDIATRIA SALAS |  | MANTENIMIENTO PREVENTIVO |  | TALLER BIOMÉDICO |  | EXPIRADA |  | ANUAL | [6 empty] | X |  |  | C | [7 empty] | X | [7 empty] | SE ENCONTRO EN MEDICINA INTERNA | I | Apoyo | NA | 13219, 11-746. 11-748 |  |  | Sí
FLUJÓMETRO DOBLE | GENTEC | FM197B-15L-00 | NO DEFINIDO | 550023 | QUIMIOTERAPIA |  | MANTENIMIENTO PREVENTIVO |  | TALLER BIOMÉDICO |  | EXPIRADA |  | ANUAL |  | X | X | [12 empty] | C | C | [9 empty] | I | Apoyo | 2009DM-0005053 | 13219, 11-746. 11-748 |  |  | Sí
FLUJÓMETRO DOBLE | GENTEC | FM197B-15L-00 | NO DEFINIDO | 550024 | QUIMIOTERAPIA |  | MANTENIMIENTO PREVENTIVO |  | TALLER BIOMÉDICO |  | EXPIRADA |  | ANUAL |  | X | X | [12 empty] | C | C | [9 empty] | I | Apoyo | 2009DM-0005053 | 13219, 11-746. 11-748 |  |  | Sí
FLUJÓMETRO DOBLE | AIR IMETAN | NO DEFINIDO | NO DEFINIDO | 000378 | HOSPITALIZACIÓN CIRUGÍA |  | MANTENIMIENTO PREVENTIVO |  | TALLER BIOMÉDICO |  | EXPIRADA |  | ANUAL |  |  |  | X |  |  | X | C | [18 empty] | I | Apoyo | 2009DM-0003663 | 13219, 11-746. 11-748 |  |  | Sí
FLUJÓMETRO DOBLE | CHEMETRON | 34-03 | 1026717/1026850 | 000405 | HOSPITALIZACIÓN CIRUGÍA |  | MANTENIMIENTO PREVENTIVO |  | TALLER BIOMÉDICO |  | EXPIRADA |  | ANUAL |  |  |  | X |  |  |  | C | [18 empty] | I | Apoyo | NA | 13219, 11-746. 11-748 |  |  | Sí
FLUJÓMETRO DOBLE | AIR IMETAN | FM-115 | Lot: F04211 SN/12 Lot: F04212 SN/16 | 572877 572883 | HOSPITALIZACIÓN CIRUGÍA |  | GARANTÍA |  | TALLER BIOMÉDICO |  | 2023-06-26 |  | ANUAL |  |  |  | C | X | [6 empty] | X | [14 empty] | I | Apoyo | 2018DM-0003366-R4 | 13219, 11-746. 11-748 |  |  | Sí
FLUJÓMETRO DOBLE | AIR IMETAN | FM-115 | Lot: F02212 SN/18 Lot: F02212 SN/24 | 572899 572905 | HOSPITALIZACIÓN CIRUGÍA |  | GARANTÍA |  | TALLER BIOMÉDICO |  | 2023-06-26 |  | ANUAL |  |  |  |  | X | [6 empty] | X/C | [14 empty] | I | Apoyo | 2018DM-0003366-R20 | 13219, 11-746. 11-748 |  |  | Sí
FLUJÓMETRO DOBLE | PAHSCO | 434 | NO DEFINIDO | 547572 | UCI NEONATAL |  | MANTENIMIENTO PREVENTIVO |  | TALLER BIOMÉDICO |  | EXPIRADA |  | ANUAL | [5 empty] | C |  | X | [17 empty] | BASICOS | I | Apoyo | 2014DM-0011112 | 13219, 11-746. 11-748 |  |  | Sí
FLUJÓMETRO DOBLE | PAHSCO | 434 | NO DEFINIDO | 547574 | UCI NEONATAL |  | MANTENIMIENTO PREVENTIVO |  | TALLER BIOMÉDICO |  | EXPIRADA |  | ANUAL | [5 empty] | C |  | X | [17 empty] | INTERMEDIOS AISLADO | I | Apoyo | 2014DM-0011112 | 13219, 11-746. 11-748 |  |  | Sí
FLUJÓMETRO DOBLE | CHEMETRON | 34-01 | 1044163-1055109 | 000315 | UCI NEONATAL |  | MANTENIMIENTO PREVENTIVO |  | TALLER BIOMÉDICO |  | EXPIRADA |  | ANUAL | [5 empty] | C |  | X | X | [16 empty] | CONSULTORIO | I | Apoyo | NA | 13219, 11-746. 11-748 |  |  | Sí
FLUJÓMETRO DOBLE | PAHSCO | 434 | NO DEFINIDO | 547560 | UCI PEDIATRÍA | INTERMEDIOS PEDIATRIA | MANTENIMIENTO PREVENTIVO |  | TALLER BIOMÉDICO |  | EXPIRADA |  | ANUAL | [5 empty] | C |  |  | X |  |  | X |  |  |  |  | C | [9 empty] | I | Apoyo | 2014DM-0011112 | 13219, 11-746. 11-748 |  |  | Sí
FLUJÓMETRO DOBLE | PAHSCO | 434 | NO DEFINIDO | 547561 | UCI PEDIATRÍA | INTERMEDIOS PEDIATRIA | MANTENIMIENTO PREVENTIVO |  | TALLER BIOMÉDICO |  | EXPIRADA |  | ANUAL | [5 empty] | C | [5 empty] | X | [14 empty] | I | Apoyo | 2014DM-0011112 | 13219, 11-746. 11-748 |  |  | Sí
FLUJÓMETRO DOBLE | PAHSCO | 434 | NO DEFINIDO | 547571 | UCI PEDIATRÍA | UCI NEONATAL | MANTENIMIENTO PREVENTIVO |  | TALLER BIOMÉDICO |  | EXPIRADA |  | ANUAL | [5 empty] | C |  | X | X | [16 empty] | UCI AISLADO | I | Apoyo | 2014DM-0011112 | 13219, 11-746. 11-748 |  |  | Sí
FLUJÓMETRO DOBLE | TIMETER | NO DEFINIDO | NO DEFINIDO | 525262 | URGENCIAS |  | MANTENIMIENTO PREVENTIVO |  | TALLER BIOMÉDICO |  | EXPIRADA |  | ANUAL |  | X | [11 empty] | C | [12 empty] | I | Apoyo | NA | 13219, 11-746. 11-748 |  |  | Sí
FLUJÓMETRO DOBLE | PAHSCO | 110014003 | NO DEFINIDO | 573878 573879 | URGENCIAS |  | MANTENIMIENTO PREVENTIVO |  | TALLER BIOMÉDICO |  | EXPIRADA |  | ANUAL |  | X | [11 empty] | C | [12 empty] | I | Apoyo | 2014DM-0011112 | 13219, 11-746. 11-748 |  |  | Sí
FONENDOSCOPIO | ALPK2 | NO DEFINIDO | NO DEFINIDO | 700 | CONSULTA EXTERNA |  | MANTENIMIENTO PREVENTIVO |  | TALLER BIOMÉDICO |  | EXPIRADA |  | ANUAL | [13 empty] | X | [12 empty] | I |  | NA |  |  |  | No | No Aplica | No Aplica
FONENDOSCOPIO | WELCH ALLYN | NO DEFINIDO | ce23 | 701 | CONSULTA EXTERNA | CONS 19 | MANTENIMIENTO PREVENTIVO | CONS 19 | TALLER BIOMÉDICO | Expirada | EXPIRADA | Encontrado | ANUAL | [13 empty] | X | X | [10 empty] | NO ENCONTRADO EN LOS MANTTO DEL AÑO (ENERO-JULIO), SE ENCONTOR EN DICIEMBRE CONS 19 | I |  | NA |  |  |  | No | No Aplica | No Aplica
FONENDOSCOPIO | WELCH ALLYN | NO DEFINIDO | ce24 | 702 | CONSULTA EXTERNA |  | MANTENIMIENTO PREVENTIVO |  | TALLER BIOMÉDICO |  | EXPIRADA |  | ANUAL |  |  | X | [22 empty] | NO SE ENCONTRO | I |  | NA |  |  |  | No | No Aplica | No Aplica
FONENDOSCOPIO | NO DEFINIDO | NO DEFINIDO | ce17 | 703 | CONSULTA EXTERNA | CONS 10 | MANTENIMIENTO PREVENTIVO |  | TALLER BIOMÉDICO |  | EXPIRADA | Encontrado | ANUAL | [26 empty] | I |  | NA |  |  |  | No | No Aplica | No Aplica
FONENDOSCOPIO | ALPK2 | NO DEFINIDO | NO DEFINIDO | 704 | CONSULTA EXTERNA |  | MANTENIMIENTO PREVENTIVO |  | TALLER BIOMÉDICO |  | EXPIRADA |  | ANUAL | [13 empty] | X | X | [11 empty] | I |  | NA |  |  |  | No | No Aplica | No Aplica
FONENDOSCOPIO | NO DEFINIDO | NO DEFINIDO | NO DEFINIDO | 707 | CONSULTA EXTERNA | CONS 20 | MANTENIMIENTO PREVENTIVO | CONS 20 | TALLER BIOMÉDICO | Expirada | EXPIRADA | Encontrado | ANUAL | [13 empty] | X | X | [11 empty] | I |  | NA |  |  |  | No | No Aplica | No Aplica
FONENDOSCOPIO | ALPK2 | NO DEFINIDO | NO DEFINIDO | 708 | CONSULTA EXTERNA | CONS 7 | MANTENIMIENTO PREVENTIVO |  | TALLER BIOMÉDICO |  | EXPIRADA |  | ANUAL | [13 empty] | X | X | [11 empty] | I |  | NA |  |  |  | No | No Aplica | No Aplica
FONENDOSCOPIO | NO DEFINIDO | NO DEFINIDO | NO DEFINIDO | 710 | GASTROENTEROLOGÍA |  | MANTENIMIENTO PREVENTIVO |  | TALLER BIOMÉDICO |  | EXPIRADA |  | ANUAL | [13 empty] | X | [12 empty] | I |  | NA |  |  |  | No | No Aplica | No Aplica
FONENDOSCOPIO | ALPK2 | NO DEFINIDO | NO DEFINIDO | 714 | CONSULTA EXTERNA |  | MANTENIMIENTO PREVENTIVO |  | TALLER BIOMÉDICO |  | EXPIRADA |  | ANUAL | [25 empty] | NO ENCONTRADO EN LOS MANTTO DEL AÑO (ENERO-JULIO) | I |  | NA |  |  |  | No | No Aplica | No Aplica
FONENDOSCOPIO | LORD | NO DEFINIDO | NO DEFINIDO | 762 | BLOQUE QUIRÚRGICO |  | MANTENIMIENTO PREVENTIVO |  | TALLER BIOMÉDICO |  | EXPIRADA |  | ANUAL | [25 empty] | NO SE ENCONTRO | I |  | NA |  |  |  | No | No Aplica | No Aplica
FONENDOSCOPIO | LORD | NO DEFINIDO | NO DEFINIDO | 765 | BLOQUE QUIRÚRGICO |  | MANTENIMIENTO PREVENTIVO |  | TALLER BIOMÉDICO |  | EXPIRADA |  | ANUAL | [25 empty] | NO SE ENCONTRO | I |  | NA |  |  |  | No | No Aplica | No Aplica
FONENDOSCOPIO | LORD | NO DEFINIDO | NO DEFINIDO | 770 | BLOQUE QUIRÚRGICO |  | MANTENIMIENTO PREVENTIVO |  | TALLER BIOMÉDICO |  | EXPIRADA |  | ANUAL | [25 empty] | NO ENCONTRADO | I |  | NA |  |  |  | No | No Aplica | No Aplica
FONENDOSCOPIO | LORD | NO DEFINIDO | NO DEFINIDO | 785 | GINECOBSTETRICIA |  | MANTENIMIENTO PREVENTIVO |  | TALLER BIOMÉDICO |  | EXPIRADA |  | ANUAL |  |  |  | X | X | [21 empty] | I |  | NA |  |  |  | No | No Aplica | No Aplica
FONENDOSCOPIO | LORD | NO DEFINIDO | NO DEFINIDO | 786 | GINECOBSTETRICIA |  | MANTENIMIENTO PREVENTIVO |  | TALLER BIOMÉDICO |  | EXPIRADA |  | ANUAL |  |  |  | X |  |  | X | [19 empty] | I |  | NA |  |  |  | No | No Aplica | No Aplica
FONENDOSCOPIO | LORD | NO DEFINIDO | NO DEFINIDO | 787 | GINECOBSTETRICIA |  | MANTENIMIENTO PREVENTIVO |  | TALLER BIOMÉDICO |  | EXPIRADA |  | ANUAL |  |  |  | X |  |  | X | [19 empty] | I |  | NA |  |  |  | No | No Aplica | No Aplica
FONENDOSCOPIO | LORD | NO DEFINIDO | NO DEFINIDO | 788 | GINECOBSTETRICIA |  | MANTENIMIENTO PREVENTIVO |  | TALLER BIOMÉDICO |  | EXPIRADA |  | ANUAL |  |  |  | X | [22 empty] | I |  | NA |  |  |  | No | No Aplica | No Aplica
FONENDOSCOPIO | LORD | NO DEFINIDO | NO DEFINIDO | 789 | GINECOBSTETRICIA |  | MANTENIMIENTO PREVENTIVO |  | TALLER BIOMÉDICO |  | EXPIRADA |  | ANUAL |  |  |  | X | [22 empty] | I |  | NA |  |  |  | No | No Aplica | No Aplica
FONENDOSCOPIO | LORD | NO DEFINIDO | NO DEFINIDO | 790 | GINECOBSTETRICIA |  | MANTENIMIENTO PREVENTIVO |  | TALLER BIOMÉDICO |  | EXPIRADA |  | ANUAL |  |  |  | X | X | [21 empty] | I |  | NA |  |  |  | No | No Aplica | No Aplica
FONENDOSCOPIO | LORD | NO DEFINIDO | NO DEFINIDO | 791 | GINECOBSTETRICIA |  | MANTENIMIENTO PREVENTIVO |  | TALLER BIOMÉDICO |  | EXPIRADA |  | ANUAL |  |  |  | X | X | [21 empty] | I |  | NA |  |  |  | No | No Aplica | No Aplica
FONENDOSCOPIO | LORD | NO DEFINIDO | NO DEFINIDO | 792 | GINECOBSTETRICIA |  | MANTENIMIENTO PREVENTIVO |  | TALLER BIOMÉDICO |  | EXPIRADA |  | ANUAL |  |  |  | X | X | [21 empty] | I |  | NA |  |  |  | No | No Aplica | No Aplica
FONENDOSCOPIO | NO REGISTRA | NO REGISTRA | NO REGISTRA | 6200 | HEMODIALISIS |  | MANTENIMIENTO PREVENTIVO |  | TALLER BIOMÉDICO |  | EXPIRADA |  | ANUAL | [26 empty] | I |  | NA |  |  |  | No | No Aplica | No Aplica
FONENDOSCOPIO | RIESTER | DUPLEX 4001-1 | NO DEFINIDO | 548757 | CONSULTA EXTERNA |  | MANTENIMIENTO PREVENTIVO |  | TALLER BIOMÉDICO |  | EXPIRADA |  | ANUAL | [13 empty] | X | X | [11 empty] | I |  | NA |  |  |  | No | No Aplica | No Aplica
FONENDOSCOPIO | RIESTER | DUPLEX 4001-1 | NO DEFINIDO | 548786 | CONSULTA EXTERNA | CONS 5 | MANTENIMIENTO PREVENTIVO | CONS 5 | TALLER BIOMÉDICO | Expirada | EXPIRADA | Encontrado | ANUAL | [13 empty] | X | X | [11 empty] | I |  | NA |  |  |  | No | No Aplica | No Aplica
FONENDOSCOPIO | RIESTER | DUPLEX 4001-1 | NO DEFINIDO | 548790 | CONSULTA EXTERNA | CONS 8 | MANTENIMIENTO PREVENTIVO | CONS 8 | TALLER BIOMÉDICO | Expirada | EXPIRADA | Encontrado | ANUAL | [13 empty] | X | X | [11 empty] | I |  | NA |  |  |  | No | No Aplica | No Aplica
FONENDOSCOPIO | RIESTER | DUPLEX 4001-1 | NO DEFINIDO | 548791 | CONSULTA EXTERNA | CONS 22 | MANTENIMIENTO PREVENTIVO |  | TALLER BIOMÉDICO |  | EXPIRADA | Encontrado | ANUAL |  | X | X | [23 empty] | I |  | NA |  |  |  | No | No Aplica | No Aplica
FONENDOSCOPIO | RIESTER | DUPLEX 4001-1 | NO DEFINIDO | 548794 | CONSULTA EXTERNA |  | MANTENIMIENTO PREVENTIVO |  | TALLER BIOMÉDICO |  | EXPIRADA |  | ANUAL | [25 empty] | NO ENCONTRADO EN LOS MANTTO DEL AÑO (ENERO-JULIO) | I |  | NA |  |  |  | No | No Aplica | No Aplica
FONENDOSCOPIO | RIESTER | DUPLEX 4001-1 | NO DEFINIDO | 548800 | CONSULTA EXTERNA | CONS 14 | MANTENIMIENTO PREVENTIVO |  | TALLER BIOMÉDICO |  | EXPIRADA |  | ANUAL | [13 empty] | X | X | [11 empty] | I |  | NA |  |  |  | No | No Aplica | No Aplica
FONENDOSCOPIO | RIESTER | DUPLEX 4001-1 | NO DEFINIDO | 548802 | CONSULTA EXTERNA |  | MANTENIMIENTO PREVENTIVO |  | TALLER BIOMÉDICO |  | EXPIRADA |  | ANUAL | [13 empty] | X | X | [11 empty] | I |  | NA |  |  |  | No | No Aplica | No Aplica
FONENDOSCOPIO | RIESTER | DUPLEX 4001-1 | NO DEFINIDO | 548804 | HEMODIALISIS | carro de paro / hemodiálisis. | MANTENIMIENTO PREVENTIVO |  | TALLER BIOMÉDICO |  | EXPIRADA | Encontrado | ANUAL | [25 empty] | NO SE ENCONTRO. Equipo en carro de paro unidad renal / hemodiálisis | I |  | NA |  |  |  | No | No Aplica | No Aplica
FONENDOSCOPIO | RIESTER | DUPLEX 4001-1 | NO DEFINIDO | 548808 | CONSULTA EXTERNA |  | MANTENIMIENTO PREVENTIVO |  | TALLER BIOMÉDICO |  | EXPIRADA | Encontrado | ANUAL | [13 empty] | X | X | [11 empty] | I |  | NA |  |  |  | No | No Aplica | No Aplica
FONENDOSCOPIO | RIESTER | DUPLEX 4001-1 | NO DEFINIDO | 548815 | CONSULTA EXTERNA | cons 15 | MANTENIMIENTO PREVENTIVO | cons 15 | TALLER BIOMÉDICO | Expirada | EXPIRADA | Encontrado | ANUAL | [13 empty] | X | X | [11 empty] | I |  | NA |  |  |  | No | No Aplica | No Aplica
FONENDOSCOPIO | RIESTER | DUPLEX 4001-1 | NO DEFINIDO | 548820 | CONSULTA EXTERNA |  | MANTENIMIENTO PREVENTIVO |  | TALLER BIOMÉDICO |  | EXPIRADA |  | ANUAL | [25 empty] | NO ENCONTRADO EN LOS MANTTO DEL AÑO (ENERO-JULIO) | I |  | NA |  |  |  | No | No Aplica | No Aplica
FONENDOSCOPIO | RIESTER | DUPLEX 4001-1 | NO DEFINIDO | 548821 | CONSULTA EXTERNA |  | MANTENIMIENTO PREVENTIVO |  | TALLER BIOMÉDICO |  | EXPIRADA |  | ANUAL | [25 empty] | NO ENCONTRADO EN LOS MANTTO DEL AÑO (ENERO-JULIO) | I |  | NA |  |  |  | No | No Aplica | No Aplica
FONENDOSCOPIO | RIESTER | DUPLEX 2.0 | F-01 | 549907 | GINECOBSTETRICIA |  | MANTENIMIENTO PREVENTIVO |  | TALLER BIOMÉDICO |  | EXPIRADA |  | ANUAL |  |  |  | X | X | [21 empty] | I |  | NA |  |  |  | No | No Aplica | No Aplica
FONENDOSCOPIO | CARDIOLOGY | GMD30-DCK | NO DEFINIDO | 573043 | BLOQUE QUIRÚRGICO |  | MANTENIMIENTO PREVENTIVO |  | TALLER BIOMÉDICO |  | 2022-03-01 |  | ANUAL |  |  |  |  | X |  |  | X | [17 empty] | UBICACION ANTERIOR ALMACEN | I |  | 2015DM-0014070 |  |  |  | No | No Aplica | No Aplica
FONENDOSCOPIO | CARDIOLOGY | GMD30-DCK | NO DEFINIDO | 573044 | ALMACÉN |  | MANTENIMIENTO PREVENTIVO |  | TALLER BIOMÉDICO |  | 2022-03-01 |  | ANUAL | [7 empty] | X | [18 empty] | I |  | 2015DM-0014070 |  |  |  | No | No Aplica | No Aplica
FONENDOSCOPIO | CARDIOLOGY | GMD30-DCK | NO DEFINIDO | 573045 | ALMACÉN |  | MANTENIMIENTO PREVENTIVO |  | TALLER BIOMÉDICO |  | 2022-03-01 |  | ANUAL | [7 empty] | X | [18 empty] | I |  | 2015DM-0014070 |  |  |  | No | No Aplica | No Aplica
FONENDOSCOPIO | CARDIOLOGY | GMD30-DCK | NO DEFINIDO | 573046 | ALMACÉN |  | MANTENIMIENTO PREVENTIVO |  | TALLER BIOMÉDICO |  | 2022-03-01 |  | ANUAL | [7 empty] | X | [18 empty] | I |  | 2015DM-0014070 |  |  |  | No | No Aplica | No Aplica
FONENDOSCOPIO | CARDIOLOGY | GMD30-DCK | NO DEFINIDO | 573047 | ALMACÉN |  | MANTENIMIENTO PREVENTIVO |  | TALLER BIOMÉDICO |  | 2022-03-01 |  | ANUAL | [7 empty] | X | [18 empty] | I |  | 2015DM-0014070 |  |  |  | No | No Aplica | No Aplica
FONENDOSCOPIO | CARDIOLOGY | GMD30-DCK | NO DEFINIDO | 573048 | ALMACÉN |  | MANTENIMIENTO PREVENTIVO |  | TALLER BIOMÉDICO |  | 2022-03-01 |  | ANUAL | [7 empty] | X | [18 empty] | I |  | 2015DM-0014070 |  |  |  | No | No Aplica | No Aplica
FONENDOSCOPIO | RIESTER | NO DEFINIDO | N.A. | 573262 | INTERMEDIOS ADULTOS |  | MANTENIMIENTO PREVENTIVO |  | TALLER BIOMÉDICO |  | EXPIRADA |  | ANUAL | [25 empty] | NO SE ENCONTRO | I |  | 2009DM-0004172 |  |  |  | No | No Aplica | No Aplica
FONENDOSCOPIO | RIESTER | NO DEFINIDO | N.A. | 573263 | INTERMEDIOS ADULTOS |  | MANTENIMIENTO PREVENTIVO |  | TALLER BIOMÉDICO |  | EXPIRADA |  | ANUAL | [25 empty] | NO SE ENCONTRO | I |  | 2009DM-0004172 |  |  |  | No | No Aplica | No Aplica
FONENDOSCOPIO | RIESTER | NO DEFINIDO | N.A. | 573264 | INTERMEDIOS ADULTOS |  | MANTENIMIENTO PREVENTIVO |  | TALLER BIOMÉDICO |  | EXPIRADA |  | ANUAL | [25 empty] | NO SE ENCONTRO | I |  | 2009DM-0004172 |  |  |  | No | No Aplica | No Aplica
FONENDOSCOPIO | RIESTER | NO DEFINIDO | N.A. | 573265 | INTERMEDIOS ADULTOS |  | MANTENIMIENTO PREVENTIVO |  | TALLER BIOMÉDICO |  | EXPIRADA |  | ANUAL | [25 empty] | NO SE ENCONTRO | I |  | 2009DM-0004172 |  |  |  | No | No Aplica | No Aplica
FONENDOSCOPIO | RIESTER | NO DEFINIDO | N.A. | 573266 | INTERMEDIOS ADULTOS |  | MANTENIMIENTO PREVENTIVO |  | TALLER BIOMÉDICO |  | EXPIRADA |  | ANUAL | [25 empty] | NO SE ENCONTRO | I |  | 2009DM-0004172 |  |  |  | No | No Aplica | No Aplica
FONENDOSCOPIO | RIESTER | NO DEFINIDO | N.A. | 573267 | INTERMEDIOS ADULTOS |  | MANTENIMIENTO PREVENTIVO |  | TALLER BIOMÉDICO |  | EXPIRADA |  | ANUAL | [9 empty] | X | X | [15 empty] | I |  | 2009DM-0004172 |  |  |  | No | No Aplica | No Aplica
FONENDOSCOPIO | RIESTER | NO DEFINIDO | N.A. | 573268 | INTERMEDIOS ADULTOS |  | MANTENIMIENTO PREVENTIVO |  | TALLER BIOMÉDICO |  | EXPIRADA |  | ANUAL | [9 empty] | X | X | [15 empty] | I |  | 2009DM-0004172 |  |  |  | No | No Aplica | No Aplica
FONENDOSCOPIO | RIESTER | NO DEFINIDO | N.A. | 573269 | INTERMEDIOS ADULTOS |  | MANTENIMIENTO PREVENTIVO |  | TALLER BIOMÉDICO |  | EXPIRADA |  | ANUAL | [9 empty] | X | X | [15 empty] | I |  | 2009DM-0004172 |  |  |  | No | No Aplica | No Aplica
FONENDOSCOPIO | RIESTER | NO DEFINIDO | N.A. | 573270 | INTERMEDIOS ADULTOS |  | MANTENIMIENTO PREVENTIVO |  | TALLER BIOMÉDICO |  | EXPIRADA |  | ANUAL | [26 empty] | I |  | 2009DM-0004172 |  |  |  | No | No Aplica | No Aplica
FONENDOSCOPIO | RIESTER | NO DEFINIDO | N.A. | 573271 | INTERMEDIOS ADULTOS |  | MANTENIMIENTO PREVENTIVO |  | TALLER BIOMÉDICO |  | EXPIRADA |  | ANUAL | [9 empty] | X | X | [15 empty] | I |  | 2009DM-0004172 |  |  |  | No | No Aplica | No Aplica
FONENDOSCOPIO | RIESTER | NO DEFINIDO | N.A. | 573272 | INTERMEDIOS ADULTOS |  | MANTENIMIENTO PREVENTIVO |  | TALLER BIOMÉDICO |  | EXPIRADA |  | ANUAL | [25 empty] | NO SE ENCONTRO | I |  | 2009DM-0004172 |  |  |  | No | No Aplica | No Aplica
FONENDOSCOPIO | RIESTER | NO DEFINIDO | N.A. | 573273 | INTERMEDIOS ADULTOS |  | MANTENIMIENTO PREVENTIVO |  | TALLER BIOMÉDICO |  | EXPIRADA |  | ANUAL | [25 empty] | NO SE ENCONTRO | I |  | 2009DM-0004172 |  |  |  | No | No Aplica | No Aplica
FONENDOSCOPIO | RIESTER | NO DEFINIDO | N.A. | 573274 | INTERMEDIOS ADULTOS |  | MANTENIMIENTO PREVENTIVO |  | TALLER BIOMÉDICO |  | EXPIRADA |  | ANUAL | [25 empty] | NO SE ENCONTRO | I |  | 2009DM-0004172 |  |  |  | No | No Aplica | No Aplica
FONENDOSCOPIO | RIESTER | NO DEFINIDO | N.A. | 573275 | INTERMEDIOS ADULTOS |  | MANTENIMIENTO PREVENTIVO |  | TALLER BIOMÉDICO |  | EXPIRADA |  | ANUAL | [9 empty] | X | X | [15 empty] | I |  | 2009DM-0004172 |  |  |  | No | No Aplica | No Aplica
FONENDOSCOPIO | RIESTER | NO DEFINIDO | N.A. | 573276 | INTERMEDIOS ADULTOS |  | MANTENIMIENTO PREVENTIVO |  | TALLER BIOMÉDICO |  | EXPIRADA |  | ANUAL | [25 empty] | NO SE ENCONTRO | I |  | 2009DM-0004172 |  |  |  | No | No Aplica | No Aplica
FONENDOSCOPIO | RIESTER | NO DEFINIDO | N.A. | 573277 | INTERMEDIOS ADULTOS |  | MANTENIMIENTO PREVENTIVO |  | TALLER BIOMÉDICO |  | EXPIRADA |  | ANUAL | [9 empty] | X | X | [15 empty] | I |  | 2009DM-0004172 |  |  |  | No | No Aplica | No Aplica
FONENDOSCOPIO | RIESTER | NO DEFINIDO | N.A. | 573278 | INTERMEDIOS ADULTOS |  | MANTENIMIENTO PREVENTIVO |  | TALLER BIOMÉDICO |  | EXPIRADA |  | ANUAL | [9 empty] | X | X | [15 empty] | I |  | 2009DM-0004172 |  |  |  | No | No Aplica | No Aplica
FONENDOSCOPIO | RIESTER | NO DEFINIDO | N.A. | 573279 | UCI ADULTOS |  | MANTENIMIENTO PREVENTIVO |  | TALLER BIOMÉDICO |  | EXPIRADA |  | ANUAL | [9 empty] | X | [16 empty] | I |  | 2009DM-0004172 |  |  |  | No | No Aplica | No Aplica
FONENDOSCOPIO | RIESTER | NO DEFINIDO | N.A. | 573281 | UCI ADULTOS |  | MANTENIMIENTO PREVENTIVO |  | TALLER BIOMÉDICO |  | EXPIRADA |  | ANUAL | [9 empty] | X | [16 empty] | I |  | 2009DM-0004172 |  |  |  | No | No Aplica | No Aplica
FONENDOSCOPIO | RIESTER | NO DEFINIDO | N.A. | 573282 | UCI ADULTOS |  | MANTENIMIENTO PREVENTIVO |  | TALLER BIOMÉDICO |  | EXPIRADA |  | ANUAL | [9 empty] | X | X | [15 empty] | I |  | 2009DM-0004172 |  |  |  | No | No Aplica | No Aplica
FONENDOSCOPIO | RIESTER | NO DEFINIDO | N.A. | 573283 | UCI ADULTOS |  | MANTENIMIENTO PREVENTIVO |  | TALLER BIOMÉDICO |  | EXPIRADA |  | ANUAL | [9 empty] | X | X | [15 empty] | I |  | 2009DM-0004172 |  |  |  | No | No Aplica | No Aplica
FONENDOSCOPIO | RIESTER | NO DEFINIDO | N.A. | 573284 | UCI ADULTOS |  | MANTENIMIENTO PREVENTIVO |  | TALLER BIOMÉDICO |  | EXPIRADA |  | ANUAL | [9 empty] | X | [16 empty] | I |  | 2009DM-0004172 |  |  |  | No | No Aplica | No Aplica
FONENDOSCOPIO | RIESTER | NO DEFINIDO | N.A. | 573285 | UCI ADULTOS |  | MANTENIMIENTO PREVENTIVO |  | TALLER BIOMÉDICO |  | EXPIRADA |  | ANUAL | [9 empty] | X | [16 empty] | I |  | 2009DM-0004172 |  |  |  | No | No Aplica | No Aplica
FONENDOSCOPIO | RIESTER | NO DEFINIDO | N.A. | 573286 | UCI ADULTOS |  | MANTENIMIENTO PREVENTIVO |  | TALLER BIOMÉDICO |  | EXPIRADA |  | ANUAL | [9 empty] | X | [16 empty] | I |  | 2009DM-0004172 |  |  |  | No | No Aplica | No Aplica
FONENDOSCOPIO | RIESTER | NO DEFINIDO | N.A. | 573287 | UCI ADULTOS |  | MANTENIMIENTO PREVENTIVO |  | TALLER BIOMÉDICO |  | EXPIRADA |  | ANUAL | [9 empty] | X | [16 empty] | I |  | 2009DM-0004172 |  |  |  | No | No Aplica | No Aplica
FONENDOSCOPIO | RIESTER | NO DEFINIDO | N.A. | 573288 | UCI ADULTOS |  | MANTENIMIENTO PREVENTIVO |  | TALLER BIOMÉDICO |  | EXPIRADA |  | ANUAL | [9 empty] | X | X | [15 empty] | I |  | 2009DM-0004172 |  |  |  | No | No Aplica | No Aplica
FONENDOSCOPIO | RIESTER | NO DEFINIDO | N.A. | 573289 | UCI ADULTOS |  | MANTENIMIENTO PREVENTIVO |  | TALLER BIOMÉDICO |  | EXPIRADA |  | ANUAL | [9 empty] | X | X | [15 empty] | I |  | 2009DM-0004172 |  |  |  | No | No Aplica | No Aplica
FONENDOSCOPIO | RIESTER | NO DEFINIDO | N.A. | 573290 | UCI ADULTOS |  | MANTENIMIENTO PREVENTIVO |  | TALLER BIOMÉDICO |  | EXPIRADA |  | ANUAL | [9 empty] | X | [16 empty] | I |  | 2009DM-0004172 |  |  |  | No | No Aplica | No Aplica
FONENDOSCOPIO | RIESTER | NO DEFINIDO | N.A. | 573291 | UCI ADULTOS |  | MANTENIMIENTO PREVENTIVO |  | TALLER BIOMÉDICO |  | EXPIRADA |  | ANUAL | [9 empty] | X | X | [15 empty] | I |  | 2009DM-0004172 |  |  |  | No | No Aplica | No Aplica
FONENDOSCOPIO | RIESTER | NO DEFINIDO | N.A. | 573292 | UCI ADULTOS |  | MANTENIMIENTO PREVENTIVO |  | TALLER BIOMÉDICO |  | EXPIRADA |  | ANUAL | [9 empty] | X | [16 empty] | I |  | 2009DM-0004172 |  |  |  | No | No Aplica | No Aplica
FONENDOSCOPIO | RIESTER | NO DEFINIDO | N.A. | 573293 | UCI ADULTOS |  | MANTENIMIENTO PREVENTIVO |  | TALLER BIOMÉDICO |  | EXPIRADA |  | ANUAL | [9 empty] | X | [16 empty] | I |  | 2009DM-0004172 |  |  |  | No | No Aplica | No Aplica
FONENDOSCOPIO | RIESTER | NO DEFINIDO | N.A. | 573294 | UCI ADULTOS |  | MANTENIMIENTO PREVENTIVO |  | TALLER BIOMÉDICO |  | EXPIRADA |  | ANUAL | [9 empty] | X | X | [15 empty] | I |  | 2009DM-0004172 |  |  |  | No | No Aplica | No Aplica
FONENDOSCOPIO | RIESTER | NO DEFINIDO | N.A. | 573295 | UCI ADULTOS |  | MANTENIMIENTO PREVENTIVO |  | TALLER BIOMÉDICO |  | EXPIRADA |  | ANUAL | [9 empty] | X | X | [15 empty] | I |  | 2009DM-0004172 |  |  |  | No | No Aplica | No Aplica
FONENDOSCOPIO | RIESTER | NO DEFINIDO | N.A. | 573296 | UCI ADULTOS |  | MANTENIMIENTO PREVENTIVO |  | TALLER BIOMÉDICO |  | EXPIRADA |  | ANUAL | [9 empty] | X | X | [15 empty] | I |  | 2009DM-0004172 |  |  |  | No | No Aplica | No Aplica
FONENDOSCOPIO | RIESTER | NO DEFINIDO | N.A. | 573297 | UCI ADULTOS |  | MANTENIMIENTO PREVENTIVO |  | TALLER BIOMÉDICO |  | EXPIRADA |  | ANUAL | [9 empty] | X | X | [15 empty] | I |  | 2009DM-0004172 |  |  |  | No | No Aplica | No Aplica
FONENDOSCOPIO | RIESTER | NO DEFINIDO | N.A. | 573298 | UCI ADULTOS |  | MANTENIMIENTO PREVENTIVO |  | TALLER BIOMÉDICO |  | EXPIRADA |  | ANUAL | [9 empty] | X | X | [15 empty] | I |  | 2009DM-0004172 |  |  |  | No | No Aplica | No Aplica
FONENDOSCOPIO | RIESTER | NO DEFINIDO | N.A. | 573299 | UCI ADULTOS |  | MANTENIMIENTO PREVENTIVO |  | TALLER BIOMÉDICO |  | EXPIRADA |  | ANUAL | [9 empty] | X | X | [15 empty] | I |  | 2009DM-0004172 |  |  |  | No | No Aplica | No Aplica
FONENDOSCOPIO | RIESTER | NO DEFINIDO | N.A. | 573300 | UCI ADULTOS |  | MANTENIMIENTO PREVENTIVO |  | TALLER BIOMÉDICO |  | EXPIRADA |  | ANUAL | [9 empty] | X | [16 empty] | I |  | 2009DM-0004172 |  |  |  | No | No Aplica | No Aplica
FONENDOSCOPIO | ADC | ADSCOPE-LITE REF:609BK | NO DEFINIDO | 573474 | UCI PEDIATRÍA | INTERMEDIOS PEDIATRIA | MANTENIMIENTO PREVENTIVO |  | TALLER BIOMÉDICO |  | 2021-11-01 |  | ANUAL | [11 empty] | X | [14 empty] | I |  | 2014DM-0011089 |  |  |  | No | No Aplica | No Aplica
FONENDOSCOPIO | ADC | ADSCOPE-LITE REF:609BK | NO DEFINIDO | 573475 | UCI PEDIATRÍA |  | MANTENIMIENTO PREVENTIVO |  | TALLER BIOMÉDICO |  | 2021-11-01 |  | ANUAL | [14 empty] | X |  |  | X | X | [7 empty] | I |  | 2014DM-0011089 |  |  |  | No | No Aplica | No Aplica
FONENDOSCOPIO | ADC | ADSCOPE-LITE REF:609BK | NO DEFINIDO | 573476 | UCI PEDIATRÍA |  | MANTENIMIENTO PREVENTIVO |  | TALLER BIOMÉDICO |  | 2021-11-01 |  | ANUAL | [17 empty] | X | X | [7 empty] | I |  | 2014DM-0011089 |  |  |  | No | No Aplica | No Aplica
FONENDOSCOPIO | ADC | ADSCOPE-LITE REF:609BK | NO DEFINIDO | 573477 | UCI PEDIATRÍA |  | MANTENIMIENTO PREVENTIVO |  | TALLER BIOMÉDICO |  | 2021-11-01 |  | ANUAL | [11 empty] | X | [5 empty] | - | X | [7 empty] | I |  | 2014DM-0011089 |  |  |  | No | No Aplica | No Aplica
FONENDOSCOPIO | ADC | ADSCOPE-LITE REF:609BK | NO DEFINIDO | 573478 | UCI PEDIATRÍA |  | MANTENIMIENTO PREVENTIVO |  | TALLER BIOMÉDICO |  | 2021-11-01 |  | ANUAL | [14 empty] | X |  |  | X | [8 empty] | I |  | 2014DM-0011089 |  |  |  | No | No Aplica | No Aplica
FONENDOSCOPIO | ADC | ADSCOPE-LITE REF:609BK | NO DEFINIDO | 573479 | UCI PEDIATRÍA |  | MANTENIMIENTO PREVENTIVO |  | TALLER BIOMÉDICO |  | 2021-11-01 |  | ANUAL | [17 empty] | X | X | [7 empty] | I |  | 2014DM-0011089 |  |  |  | No | No Aplica | No Aplica
FONENDOSCOPIO | ADC | ADSCOPE-LITE REF:609BK | NO DEFINIDO | 573480 | UCI PEDIATRÍA |  | MANTENIMIENTO PREVENTIVO |  | TALLER BIOMÉDICO |  | 2021-11-01 |  | ANUAL | [17 empty] | X | [8 empty] | I |  | 2014DM-0011089 |  |  |  | No | No Aplica | No Aplica
FONENDOSCOPIO | ADC | ADSCOPE-LITE REF:609BK | NO DEFINIDO | 573481 | CONSULTA EXTERNA |  | MANTENIMIENTO PREVENTIVO |  | TALLER BIOMÉDICO |  | 2021-11-01 |  | ANUAL | [25 empty] | NO ENCONTRADO EN LOS MANTTO DEL AÑO (ENERO-JULIO) | I |  | 2014DM-0011089 |  |  |  | No | No Aplica | No Aplica
FONENDOSCOPIO | ADC | ADSCOPE-LITE REF:609BK | NO DEFINIDO | 573482 | UCI PEDIATRÍA |  | MANTENIMIENTO PREVENTIVO |  | TALLER BIOMÉDICO |  | 2021-11-01 |  | ANUAL | [11 empty] | X | [14 empty] | I |  | 2014DM-0011089 |  |  |  | No | No Aplica | No Aplica
FONENDOSCOPIO | ADC | ADSCOPE-LITE REF:609BK | NO DEFINIDO | 573483 | UCI PEDIATRÍA | oncología cons 4 consulta externa | MANTENIMIENTO PREVENTIVO | cons 4 oncología | TALLER BIOMÉDICO | Expirada | 2021-11-01 | Encontrado | ANUAL | [11 empty] | X | [5 empty] | - | X | [6 empty] | equipo encontrado en consultorio 4 oncología consulta externa ok | I | Apoyo | 2014DM-0011089 |  |  |  | No | No Aplica | No Aplica
FONENDOSCOPIO | ADC | ADSCOPE-LITE REF:609BK | NO DEFINIDO | 573484 | MEDICINA INTERNA |  | MANTENIMIENTO PREVENTIVO |  | TALLER BIOMÉDICO |  | 2021-11-01 |  | ANUAL | [12 empty] | X | [12 empty] | NO ENCONTRADO | I |  | 2014DM-0011089 |  |  |  | No | No Aplica | No Aplica
FONENDOSCOPIO | ADC | ADSCOPE-LITE REF:609BK | NO DEFINIDO | 573485 | MEDICINA INTERNA |  | MANTENIMIENTO PREVENTIVO |  | TALLER BIOMÉDICO |  | 2021-11-01 |  | ANUAL | [25 empty] | NO ENCONTRADO | I |  | 2014DM-0011089 |  |  |  | No | No Aplica | No Aplica
FONENDOSCOPIO | ADC | ADSCOPE-LITE REF:609BK | NO DEFINIDO | 573486 | MEDICINA INTERNA |  | MANTENIMIENTO PREVENTIVO |  | TALLER BIOMÉDICO |  | 2021-11-01 |  | ANUAL | [12 empty] | X | [12 empty] | ENCONTRADO EN HOSPITALIZACIÓN HOSPITALIZACIÓN SERVICIO ESPECIAL | I |  | 2014DM-0011089 |  |  |  | No | No Aplica | No Aplica
FONENDOSCOPIO | ADC | ADSCOPE-LITE REF:609BK | NO DEFINIDO | 573487 | CONSULTA EXTERNA | cons 3 oncología | MANTENIMIENTO PREVENTIVO | cons 3 oncología | TALLER BIOMÉDICO | Expirada | 2021-11-01 | Encontrado | ANUAL | [25 empty] | NO SE ENCONTRO . equipo en consultorio 3 oncología funcionando correctamente | I |  | 2014DM-0011089 |  |  |  | No | No Aplica | No Aplica
FONENDOSCOPIO | ADC | ADSCOPE-LITE REF:609BK | NO DEFINIDO | 573488 | CONSULTA EXTERNA |  | MANTENIMIENTO PREVENTIVO |  | TALLER BIOMÉDICO |  | 2021-11-01 |  | ANUAL | [25 empty] | NO SE ENCONTRO | I |  | 2014DM-0011089 |  |  |  | No | No Aplica | No Aplica
FONENDOSCOPIO | ADC | ADSCOPE-LITE REF:609BK | NO DEFINIDO | 573489 | CONSULTA EXTERNA | cons 1 oncología | MANTENIMIENTO PREVENTIVO | cons 1 | TALLER BIOMÉDICO | Expirada | 2021-11-01 | Encontrado | ANUAL | [25 empty] | NO SE ENCONTRO. equipo en consultorio 1 de oncología cons ext ok | I |  | 2014DM-0011089 |  |  |  | No | No Aplica | No Aplica
FONENDOSCOPIO | ADC | ADSCOPE-LITE REF:609BK | NO DEFINIDO | 573490 | CONSULTA EXTERNA |  | MANTENIMIENTO PREVENTIVO |  | TALLER BIOMÉDICO |  | 2021-11-01 |  | ANUAL | [13 empty] | X | X | [11 empty] | I |  | 2014DM-0011089 |  |  |  | No | No Aplica | No Aplica
FONENDOSCOPIO | ADC | ADSCOPE-LITE REF:609BK | NO DEFINIDO | 573491 | UNIDAD DE CUIDADO OBSTÉTRICO |  | MANTENIMIENTO PREVENTIVO |  | TALLER BIOMÉDICO |  | 2021-11-01 |  | ANUAL | [9 empty] | X | [16 empty] | I |  | 2014DM-0011089 |  |  |  | No | No Aplica | No Aplica
FONENDOSCOPIO | ADC | ADSCOPE-LITE REF:609BK | NO DEFINIDO | 573492 | UNIDAD DE CUIDADO OBSTÉTRICO |  | MANTENIMIENTO PREVENTIVO |  | TALLER BIOMÉDICO |  | 2021-11-01 |  | ANUAL | [9 empty] | X | [16 empty] | I |  | 2014DM-0011089 |  |  |  | No | No Aplica | No Aplica
FONENDOSCOPIO | ADC | ADSCOPE-LITE REF:609BK | NO DEFINIDO | 573493 | UCI PEDIATRÍA | INTERMEDIOS PEDIATRIA | MANTENIMIENTO PREVENTIVO |  | TALLER BIOMÉDICO |  | 2021-11-01 |  | ANUAL | [11 empty] | X | [14 empty] | I |  | 2014DM-0011089 |  |  |  | No | No Aplica | No Aplica
FONENDOSCOPIO | ADC | ADSCOPE-LITE REF:609BK | NO DEFINIDO | 573494 | UCI PEDIATRÍA | INTERMEDIOS PEDIATRIA | MANTENIMIENTO PREVENTIVO |  | TALLER BIOMÉDICO |  | 2021-11-01 | Encontrado | ANUAL | [11 empty] | X | [14 empty] | I | Apoyo | 2014DM-0011089 |  |  |  | No | No Aplica | No Aplica
FONENDOSCOPIO | ADC | ADSCOPE-LITE REF:609BK | NO DEFINIDO | 573495 | UCI PEDIATRÍA | INTERMEDIOS PEDIATRIA | MANTENIMIENTO PREVENTIVO |  | TALLER BIOMÉDICO |  | 2021-11-01 |  | ANUAL | [11 empty] | X | [14 empty] | I |  | 2014DM-0011089 |  |  |  | No | No Aplica | No Aplica
FONENDOSCOPIO | NO DEFINIDO | NO DEFINIDO | ce16 | 000697 | CONSULTA EXTERNA |  | MANTENIMIENTO PREVENTIVO |  | TALLER BIOMÉDICO |  | EXPIRADA |  | ANUAL | [25 empty] | NO ENCONTRADO EN LOS MANTTO DEL AÑO (ENERO-JULIO) | I |  | NA |  |  |  | No | No Aplica | No Aplica
FONENDOSCOPIO | NO DEFINIDO | NO DEFINIDO | ce12 | 000698 | CONSULTA EXTERNA | CONS 16 | MANTENIMIENTO PREVENTIVO | CONS 16 | TALLER BIOMÉDICO | Expirada | EXPIRADA | Encontrado | ANUAL | [13 empty] | X | X | [11 empty] | I | Apoyo | NA |  |  |  | No | No Aplica | No Aplica
FONENDOSCOPIO | NO DEFINIDO | NO DEFINIDO | ce07 | 000699 | CONSULTA EXTERNA | CONS 19 | MANTENIMIENTO PREVENTIVO | CONS 19 | TALLER BIOMÉDICO | Expirada | EXPIRADA | Encontrado | ANUAL | [13 empty] | X | X | [11 empty] | I |  | NA |  |  |  | No | No Aplica | No Aplica
FONENDOSCOPIO | GENERICO | ADULTO | NO DEFINIDO | 000704 | CONSULTA EXTERNA |  | MANTENIMIENTO PREVENTIVO |  | TALLER BIOMÉDICO |  | EXPIRADA |  | ANUAL | [23 empty] | X |  |  | I | [5 empty] | No | No Aplica | No Aplica
FONENDOSCOPIO | LORD | NO DEFINIDO | NO DEFINIDO | 000709 | CONSULTA EXTERNA | cons 21 | MANTENIMIENTO PREVENTIVO | cons 21 | TALLER BIOMÉDICO | Expirada | EXPIRADA | Encontrado | ANUAL | ANUAL | [12 empty] | X | X | [10 empty] | equipo ok | I | Apoyo | NA |  |  |  | No | No Aplica | No Aplica
FONENDOSCOPIO | RIESTER | DUPLEX 4001-1 | NO DEFINIDO | 548797 | CONSULTA EXTERNA | CONS 20 | MANTENIMIENTO PREVENTIVO | CONS 20 | TALLER BIOMÉDICO | Expirada | EXPIRADA | Encontrado | ANUAL | [13 empty] | X | X | [11 empty] | I |  | NA |  |  |  | No | No Aplica | No Aplica
FONENDOSCOPIO | RIESTER | NO DEFINIDO | NO DEFINIDO | 548812 | CONSULTA EXTERNA |  | MANTENIMIENTO PREVENTIVO |  | TALLER BIOMÉDICO |  | EXPIRADA |  | ANUAL | [25 empty] | NO ENCONTRADO EN LOS MANTTO DEL AÑO (ENERO-JULIO) | I |  | NA |  |  |  | No | No Aplica | No Aplica
FONENDOSCOPIO | CARDIOLOGY | GMD30-DCK | NO DEFINIDO | 573049 | CONSULTA EXTERNA |  | MANTENIMIENTO PREVENTIVO |  | TALLER BIOMÉDICO |  | 2022-03-01 |  | ANUAL | [25 empty] | NO ENCONTRADO EN LOS MANTTO DEL AÑO (ENERO-JULIO) | I |  | 2015DM-014070 |  |  |  | No | No Aplica | No Aplica
FONENDOSCOPIO | CARDIOLOGY | GMD30-DCK | NO DEFINIDO | 573050 | BLOQUE QUIRÚRGICO |  | MANTENIMIENTO PREVENTIVO |  | TALLER BIOMÉDICO |  | 2022-03-01 |  | ANUAL | [25 empty] | NO SE ENCONTRO | I |  | 2015DM-014070 |  |  |  | No | No Aplica | No Aplica
FONENDOSCOPIO | CARDIOLOGY | GMD30-DCK | NO DEFINIDO | 573051 | HOSPITALIZACIÓN SERVICIO ESPECIAL |  | MANTENIMIENTO PREVENTIVO |  | TALLER BIOMÉDICO |  | 2022-03-01 |  | ANUAL | [11 empty] | X | [14 empty] | I |  | 2015DM-014070 |  |  |  | No | No Aplica | No Aplica
FONENDOSCOPIO | CARDIOLOGY | GMD30-DCK | NO DEFINIDO | 573052 | BLOQUE QUIRÚRGICO |  | MANTENIMIENTO PREVENTIVO |  | TALLER BIOMÉDICO |  | 2022-03-01 |  | ANUAL | [25 empty] | NO SE ENCONTRO | I |  | 2015DM-014070 |  |  |  | No | No Aplica | No Aplica
FONENDOSCOPIO | RIESTER | NO DEFINIDO | N.A. | 573251 | UNIDAD DE CUIDADO OBSTÉTRICO |  | MANTENIMIENTO PREVENTIVO |  | TALLER BIOMÉDICO |  | EXPIRADA |  | ANUAL | [9 empty] | X | [16 empty] | I |  | 2009DM-0004172 |  |  |  | No | No Aplica | No Aplica
FONENDOSCOPIO | RIESTER | NO DEFINIDO | N.A. | 573252 | UNIDAD DE CUIDADO OBSTÉTRICO |  | MANTENIMIENTO PREVENTIVO |  | TALLER BIOMÉDICO |  | EXPIRADA |  | ANUAL | [9 empty] | X | [16 empty] | I |  | 2009DM-0004172 |  |  |  | No | No Aplica | No Aplica
FONENDOSCOPIO | RIESTER | NO DEFINIDO | N.A. | 573253 | UNIDAD DE CUIDADO OBSTÉTRICO |  | MANTENIMIENTO PREVENTIVO |  | TALLER BIOMÉDICO |  | EXPIRADA |  | ANUAL | [9 empty] | X | [16 empty] | I |  | 2009DM-0004172 |  |  |  | No | No Aplica | No Aplica
FONENDOSCOPIO | RIESTER | NO DEFINIDO | N.A. | 573254 | UNIDAD DE CUIDADO OBSTÉTRICO |  | MANTENIMIENTO PREVENTIVO |  | TALLER BIOMÉDICO |  | EXPIRADA |  | ANUAL | [9 empty] | X | [16 empty] | I |  | 2009DM-0004172 |  |  |  | No | No Aplica | No Aplica
FONENDOSCOPIO | RIESTER | NO DEFINIDO | N.A. | 573255 | UNIDAD DE CUIDADO OBSTÉTRICO |  | MANTENIMIENTO PREVENTIVO |  | TALLER BIOMÉDICO |  | EXPIRADA |  | ANUAL | [9 empty] | X | [16 empty] | I |  | 2009DM-0004172 |  |  |  | No | No Aplica | No Aplica
FONENDOSCOPIO | RIESTER | NO DEFINIDO | N.A. | 573256 | UNIDAD DE CUIDADO OBSTÉTRICO |  | MANTENIMIENTO PREVENTIVO |  | TALLER BIOMÉDICO |  | EXPIRADA |  | ANUAL | [9 empty] | X | [16 empty] | I |  | 2009DM-0004172 |  |  |  | No | No Aplica | No Aplica
FONENDOSCOPIO | RIESTER | NO DEFINIDO | N.A. | 573257 | UNIDAD DE CUIDADO OBSTÉTRICO |  | MANTENIMIENTO PREVENTIVO |  | TALLER BIOMÉDICO |  | EXPIRADA |  | ANUAL | [9 empty] | X | X | [15 empty] | I |  | 2009DM-0004172 |  |  |  | No | No Aplica | No Aplica
FONENDOSCOPIO | RIESTER | NO DEFINIDO | N.A. | 573258 | UNIDAD DE CUIDADO OBSTÉTRICO |  | MANTENIMIENTO PREVENTIVO |  | TALLER BIOMÉDICO |  | EXPIRADA |  | ANUAL | [9 empty] | X | [16 empty] | I |  | 2009DM-0004172 |  |  |  | No | No Aplica | No Aplica
FONENDOSCOPIO | RIESTER | NO DEFINIDO | N.A. | 573259 | UNIDAD DE CUIDADO OBSTÉTRICO |  | MANTENIMIENTO PREVENTIVO |  | TALLER BIOMÉDICO |  | EXPIRADA |  | ANUAL | [9 empty] | X | [16 empty] | I |  | 2009DM-0004172 |  |  |  | No | No Aplica | No Aplica
FONENDOSCOPIO | RIESTER | NO DEFINIDO | N.A. | 573260 | UNIDAD DE CUIDADO OBSTÉTRICO |  | MANTENIMIENTO PREVENTIVO |  | TALLER BIOMÉDICO |  | EXPIRADA |  | ANUAL | [9 empty] | X | [16 empty] | I |  | 2009DM-0004172 |  |  |  | No | No Aplica | No Aplica
FONENDOSCOPIO | RIESTER | NO DEFINIDO | N.A. | 573261 | UNIDAD DE CUIDADO OBSTÉTRICO |  | MANTENIMIENTO PREVENTIVO |  | TALLER BIOMÉDICO |  | EXPIRADA |  | ANUAL | [9 empty] | X | X | [15 empty] | I | Diagnóstico | 2009DM-0004172 |  |  |  | No | No Aplica | No Aplica
FONENDOSCOPIO | LITTMAN 3M | NO DEFINIDO | NO DEFINIDO | 713 | CONSULTA EXTERNA |  | MANTENIMIENTO PREVENTIVO |  | TALLER BIOMÉDICO |  | EXPIRADA |  | ANUAL | [25 empty] | NO ENCONTRADO EN LOS MANTTO DEL AÑO (ENERO-JULIO) | I |  | NA |  |  |  | No | No Aplica | No Aplica
FONENDOSCOPIO | NO DEFINIDO | NO DEFINIDO | NO DEFINIDO | 754 | HOSPITALIZACIÓN SERVICIO ESPECIAL |  | MANTENIMIENTO PREVENTIVO |  | TALLER BIOMÉDICO |  | EXPIRADA |  | ANUAL | [23 empty] | X |  |  | I |  | NA |  |  |  | No | No Aplica | No Aplica
FONENDOSCOPIO | LORD | NO DEFINIDO | 160213057 | COMODATO 000897 | GASTROENTEROLOGÍA |  | COMODATO |  | GASTROELITE |  | NO APLICA |  | SEMESTRAL | [11 empty] | X | [11 empty] | X |  |  | I |  | 2019DM-0020085 |  |  |  | No | No Aplica | No Aplica
FONENDOSCOPIO | NO DEFINIDO | NO DEFINIDO | #15 | ND | BANCO DE SANGRE |  | MANTENIMIENTO PREVENTIVO |  | TALLER BIOMÉDICO |  | EXPIRADA |  | ANUAL |  |  |  | X | X | [21 empty] | I |  | NA |  |  |  | No | No Aplica | No Aplica
FONENDOSCOPIO | NO DEFINIDO | NO DEFINIDO | #11 | ND | BANCO DE SANGRE |  | MANTENIMIENTO PREVENTIVO |  | TALLER BIOMÉDICO |  | EXPIRADA |  | ANUAL |  |  |  | X | [22 empty] | I |  | NA |  |  |  | No | No Aplica | No Aplica
FONENDOSCOPIO | NO DEFINIDO | NO DEFINIDO | #12 | ND | BANCO DE SANGRE |  | MANTENIMIENTO PREVENTIVO |  | TALLER BIOMÉDICO |  | EXPIRADA |  | ANUAL |  |  |  | X | [22 empty] | I |  | NA |  |  |  | No | No Aplica | No Aplica
FONENDOSCOPIO | NO DEFINIDO | NO DEFINIDO | #14 | ND | BANCO DE SANGRE |  | MANTENIMIENTO PREVENTIVO |  | TALLER BIOMÉDICO |  | EXPIRADA |  | ANUAL |  |  |  | X | [22 empty] | I |  | NA |  |  |  | No | No Aplica | No Aplica
FONENDOSCOPIO |  |  |  | V000326 | UCI PEDIATRÍA |  | MANTENIMIENTO PREVENTIVO |  | TALLER BIOMÉDICO |  | EXPIRADA |  | ANUAL |  | X | [24 empty] | I | Diagnóstico |  |  |  |  | No | No Aplica | No Aplica
FONENDOSCOPIO |  |  |  | V000327 | UCI PEDIATRÍA |  | MANTENIMIENTO PREVENTIVO |  | TALLER BIOMÉDICO |  | EXPIRADA |  | ANUAL |  | X | [24 empty] | I | Diagnóstico |  |  |  |  | No | No Aplica | No Aplica
FONENDOSCOPIO |  |  |  | V001278 | UCI PEDIATRÍA |  | MANTENIMIENTO PREVENTIVO |  | TALLER BIOMÉDICO |  | EXPIRADA |  | ANUAL |  | X | [24 empty] | I | Diagnóstico |  |  |  |  | No | No Aplica | No Aplica
FONENDOSCOPIO |  |  |  | V001279 | UCI PEDIATRÍA |  | MANTENIMIENTO PREVENTIVO |  | TALLER BIOMÉDICO |  | EXPIRADA |  | ANUAL |  | X | [24 empty] | I | Diagnóstico |  |  |  |  | No | No Aplica | No Aplica
FONENDOSCOPIO |  |  |  | V524182 | UCI PEDIATRÍA |  | MANTENIMIENTO PREVENTIVO |  | TALLER BIOMÉDICO |  | EXPIRADA |  | ANUAL |  | X | [24 empty] | I | Diagnóstico |  |  |  |  | No | No Aplica | No Aplica
FONENDOSCOPIO |  |  |  | V524184 | UCI PEDIATRÍA |  | MANTENIMIENTO PREVENTIVO |  | TALLER BIOMÉDICO |  | EXPIRADA |  | ANUAL |  | X | [24 empty] | I | Diagnóstico |  |  |  |  | No | No Aplica | No Aplica
FONENDOSCOPIO |  |  |  | V524185 | UCI PEDIATRÍA |  | MANTENIMIENTO PREVENTIVO |  | TALLER BIOMÉDICO |  | EXPIRADA |  | ANUAL |  | X | [24 empty] | I | Diagnóstico |  |  |  |  | No | No Aplica | No Aplica
FONENDOSCOPIO |  |  |  | V524186 | UCI PEDIATRÍA |  | MANTENIMIENTO PREVENTIVO |  | TALLER BIOMÉDICO |  | EXPIRADA |  | ANUAL |  | X | [24 empty] | I | Diagnóstico |  |  |  |  | No | No Aplica | No Aplica
FONENDOSCOPIO |  |  |  | V524187 | UCI PEDIATRÍA |  | MANTENIMIENTO PREVENTIVO |  | TALLER BIOMÉDICO |  | EXPIRADA |  | ANUAL |  | X | [24 empty] | I | Diagnóstico |  |  |  |  | No | No Aplica | No Aplica
FOROPTER | TOPCON | VT-10 | 3626958 | 544458 | CONSULTA EXTERNA | CONS 8 | MANTENIMIENTO PREVENTIVO | CONS 8 | TALLER BIOMÉDICO | Expirada | EXPIRADA | Encontrado | ANUAL |  | X | X | [23 empty] | I | Diagnóstico | 2011DM-0007799 |  |  |  | No | NO APLICA | NO APLICA
FRONTOLUZ | WELCH ALLYN | 49003 | NO DEFINIDO | 504981 | CONSULTA EXTERNA | cons 21 | MANTENIMIENTO PREVENTIVO | cons 21 | TALLER BIOMÉDICO | Expirada | EXPIRADA | Encontrado | ANUAL | ANUAL | X | X | [22 empty] | equipo funcionando correctamente con deterioro físico ok | I | Apoyo | NA |  |  |  | No | NO APLICA | NO APLICA
FRONTOLUZ | KARL STORZ | 94100 | YV02-0V | 547857 | BLOQUE QUIRÚRGICO | para baja | MANTENIMIENTO PREVENTIVO |  | TALLER BIOMÉDICO | Baja | EXPIRADA | Baja | ANUAL | [15 empty] | X | X | [9 empty] | I |  | NA |  | para baja por daño en led
FRONTOLUZ | WELCH ALLYN | 46070 | 15410035 | 549349 | CONSULTA EXTERNA | cons 21 | MANTENIMIENTO PREVENTIVO | cons 21 | TALLER BIOMÉDICO | Expirada | EXPIRADA | Encontrado | ANUAL | ANUAL | X | X | [23 empty] | I | Apoyo | 2013DM-0009826 |  |  |  | No | NO APLICA | NO APLICA
FUENTE DE LUZ | OLYMPUS | CLK-4 | 7361751 | 546333 | BLOQUE QUIRÚRGICO |  | MANTENIMIENTO PREVENTIVO |  | TALLER BIOMÉDICO |  | EXPIRADA |  | ANUAL | [15 empty] | X | X | [9 empty] | IIa |  | 2009DM-0001270
FUENTE DE LUZ | ACMI | FCB1002 | 1119 | 541537 | INVENTARIOS |  | MANTENIMIENTO PREVENTIVO |  | TALLER BIOMÉDICO |  | EXPIRADA |  | ANUAL | [25 empty] | FUERA DE SERVICIO | IIa |  | NA
FUENTE DE LUZ | KARL STORZ | ZENON 615C | 4170 | 511297 | BLOQUE QUIRÚRGICO |  | MANTENIMIENTO PREVENTIVO |  | TALLER BIOMÉDICO |  | EXPIRADA |  | ANUAL | [15 empty] | X | X | [9 empty] | IIa |  | 2009DM-0003534
FUENTE DE LUZ | KARL STORZ | 20113020 | GN000002397 | 844567 | BLOQUE QUIRÚRGICO |  | MANTENIMIENTO PREVENTIVO |  | TALLER BIOMÉDICO |  | EXPIRADA |  | ANUAL | [15 empty] | X | X | [9 empty] | IIa |  | NA
FUENTE DE LUZ | OLYMPUS | CV-150 | 7625631 | COMODATO 000848 | GASTROENTEROLOGÍA |  | COMODATO |  | GASTROELITE |  | NO APLICA |  | CUATRIMESTRAL | [5 empty] | X | [7 empty] | X | [7 empty] | X |  |  |  |  | NA |  | NA
GLUCOMETRO | CARESENS | N-VOICE | F017099L0059 | NO APLICA | HEMATO ONCOLOGIA |  | MANTENIMIENTO PREVENTIVO |  | CARESENS |  | NO DEFINIDO |  | BIMENSUAL |  |  |  | X |  |  |  |  | X |  |  |  | X | [13 empty] | IIA |  | 2014DM-0012094
GLUCOMETRO | CARESENS | N VOICE | F017285K0370 | NO APLICA | LABORATORIO CLÍNICO |  | MANTENIMIENTO PREVENTIVO |  | CARESENS |  | NO DEFINIDO |  | BIMENSUAL |  |  |  |  | X |  |  | X | X |  |  | X | X |  |  | X |  |  |  | X |  |  |  | X |  |  | IIA |  | 2014DM-0012094 |  | QUIMIOTERAPIA
GLUCOMETRO | CARESENS | N VOICE | F017285K0351 | NO APLICA | PEDIATRIA |  | MANTENIMIENTO PREVENTIVO |  | CARESENS |  | NO DEFINIDO |  | BIMENSUAL |  |  |  | X |  |  | X | X | X |  |  | X | X |  |  | X |  |  |  | X |  |  |  | X |  |  | IIA |  | 2014DM-0012094
GLUCOMETRO | CARESENS | N VOICE | F017285K0352 | NO APLICA | PEDIATRIA |  | MANTENIMIENTO PREVENTIVO |  | CARESENS |  | NO DEFINIDO |  | BIMENSUAL |  |  |  | X |  |  | X | X | X |  |  | X | X |  |  | X |  |  |  | X |  |  |  | X |  |  | IIA |  | 2014DM-0012094
GLUCOMETRO | CARESENS | N VOICE | F017285K0353 | NO APLICA | PEDIATRIA |  | MANTENIMIENTO PREVENTIVO |  | CARESENS |  | NO DEFINIDO |  | BIMENSUAL |  |  |  | X |  |  | X | X | X |  |  | X | X |  |  | X |  |  |  | X |  |  |  | X |  |  | IIA |  | 2014DM-0012094
GLUCOMETRO | CARESENS | N VOICE | F017285K0354 | NO APLICA | PEDIATRIA |  | MANTENIMIENTO PREVENTIVO |  | CARESENS |  | NO DEFINIDO |  | BIMENSUAL |  |  |  | X |  |  |  | X |  |  |  | X |  |  |  | X |  |  |  | X |  |  |  | X |  |  | IIA |  | 2014DM-0012094
GLUCOMETRO | CARESENS | N VOICE | F017285K0355 | NO APLICA | PEDIATRIA |  | MANTENIMIENTO PREVENTIVO |  | CARESENS |  | NO DEFINIDO |  | BIMENSUAL |  |  |  | X |  |  | X | X | X |  |  | X | X |  |  | X |  |  |  | X |  |  |  | X |  |  | IIA |  | 2014DM-0012094
GLUCOMETRO | CARESENS | N VOICE | F017285K0356 | NO APLICA | PEDIATRIA |  | MANTENIMIENTO PREVENTIVO |  | CARESENS |  | NO DEFINIDO |  | BIMENSUAL |  |  |  | X |  |  |  | X |  |  |  | X |  |  |  | X |  |  |  | X |  |  |  | X |  |  | IIA |  | 2014DM-0012094
GLUCOMETRO | CARESENS | N VOICE | F017285K0357 | NO APLICA | PEDIATRIA |  | MANTENIMIENTO PREVENTIVO |  | CARESENS |  | NO DEFINIDO |  | BIMENSUAL |  |  |  | X |  |  |  | X |  |  |  | X |  |  |  | X |  |  |  | X |  |  |  | X |  |  | IIA |  | 2014DM-0012094
GLUCOMETRO | CARESENS | N VOICE | F017285K0358 | NO APLICA | PEDIATRIA |  | MANTENIMIENTO PREVENTIVO |  | CARESENS |  | NO DEFINIDO |  | BIMENSUAL |  |  |  | X |  |  | X | X | X |  |  | X | X |  |  | X |  |  |  | X |  |  |  | X |  |  | IIA |  | 2014DM-0012094
GLUCOMETRO | CARESENS | N VOICE | F017285K0359 | NO APLICA | PEDIATRIA |  | MANTENIMIENTO PREVENTIVO |  | CARESENS |  | NO DEFINIDO |  | BIMENSUAL |  |  |  | X |  |  |  | X |  |  |  | X |  |  |  | X |  |  |  | X |  |  |  | X |  |  | IIA |  | 2014DM-0012094
GLUCOMETRO | CARESENS | N VOICE | F017285K0360 | NO APLICA | PEDIATRIA |  | MANTENIMIENTO PREVENTIVO |  | CARESENS |  | NO DEFINIDO |  | BIMENSUAL |  |  |  | X |  |  |  | X |  |  |  | X |  |  |  | X |  |  |  | X |  |  |  | X |  |  | IIA |  | 2014DM-0012094
GLUCOMETRO | CARESENS | N VOICE | F017285K0361 | NO APLICA | BLOQUE QUIRÚRGICO |  | MANTENIMIENTO PREVENTIVO |  | CARESENS |  | NO DEFINIDO |  | BIMENSUAL |  |  |  | X |  |  |  | X | X |  |  | X | X |  |  | X |  |  |  | X |  |  |  | X |  |  | IIA |  | 2014DM-0012094
GLUCOMETRO | CARESENS | N VOICE | F017285K0362 | NO APLICA | BLOQUE QUIRÚRGICO |  | MANTENIMIENTO PREVENTIVO |  | CARESENS |  | NO DEFINIDO |  | BIMENSUAL |  |  |  | X |  |  |  | X |  |  |  | X |  |  |  | X |  |  |  | X |  |  |  | X |  |  | IIA |  | 2014DM-0012094
GLUCOMETRO | CARESENS | N VOICE | F017285K0363 | NO APLICA | BLOQUE QUIRÚRGICO |  | MANTENIMIENTO PREVENTIVO |  | CARESENS |  | NO DEFINIDO |  | BIMENSUAL |  |  |  | X | X |  | X | X | X |  |  | X | X |  |  | X |  |  |  | X |  |  |  | X |  |  | IIA |  | 2014DM-0012094
GLUCOMETRO | CARESENS | N VOICE | F017285K0364 | NO APLICA | BLOQUE QUIRÚRGICO |  | MANTENIMIENTO PREVENTIVO |  | CARESENS |  | NO DEFINIDO |  | BIMENSUAL |  |  |  | X | X |  |  | X | X |  |  | X | X |  |  | X |  |  |  | X |  |  |  | X |  |  | IIA |  | 2014DM-0012094
GLUCOMETRO | CARESENS | N VOICE | F017285K0365 | NO APLICA | CONSULTA EXTERNA |  | MANTENIMIENTO PREVENTIVO |  | CARESENS |  | NO DEFINIDO |  | BIMENSUAL |  |  |  | X |  |  |  | X |  |  |  | X |  |  |  | X |  |  |  | X |  |  |  | X |  |  | IIA |  | 2014DM-0012094
GLUCOMETRO | CARESENS | N VOICE | F017285K0366 | NO APLICA | CONSULTA EXTERNA |  | MANTENIMIENTO PREVENTIVO |  | CARESENS |  | NO DEFINIDO |  | BIMENSUAL |  |  |  | X |  |  |  | X |  |  |  | X |  |  |  | X |  |  |  | X |  |  |  | X |  |  | IIA |  | 2014DM-0012094
GLUCOMETRO | CARESENS | N VOICE | F017285K0367 | NO APLICA | CONSULTA EXTERNA |  | MANTENIMIENTO PREVENTIVO |  | CARESENS |  | NO DEFINIDO |  | BIMENSUAL |  |  |  | X |  |  |  | X |  |  |  | X |  |  |  | X |  |  |  | X |  |  |  | X |  |  | IIA |  | 2014DM-0012094
GLUCOMETRO | CARESENS | N VOICE | F017285K0368 | NO APLICA | CONSULTA EXTERNA |  | MANTENIMIENTO PREVENTIVO |  | CARESENS |  | NO DEFINIDO |  | BIMENSUAL |  |  |  | X |  |  |  | X |  |  |  | X |  |  |  | X |  |  |  | X |  |  |  | X |  |  | IIA |  | 2014DM-0012094
GLUCOMETRO | CARESENS | N-VOICE | F017285K0371 | NO APLICA | EXPANSION HOSPITALIZACION |  | MANTENIMIENTO PREVENTIVO |  | CARESENS |  | NO DEFINIDO |  | BIMENSUAL |  |  |  | X | [22 empty] | IIA |  | 2014DM-0012094
GLUCOMETRO | CARESENS | N VOICE | F017285K0393 | NO APLICA | GINECOBSTETRICIA |  | MANTENIMIENTO PREVENTIVO |  | CARESENS |  | NO DEFINIDO |  | BIMENSUAL |  |  |  | X |  |  | X | X | X |  |  | X | X |  |  | X |  |  |  | X |  |  |  | X |  |  | IIA |  | 2014DM-0012094
GLUCOMETRO | CARESENS | N VOICE | F017285K0394 | NO APLICA | GINECOBSTETRICIA |  | MANTENIMIENTO PREVENTIVO |  | CARESENS |  | NO DEFINIDO |  | BIMENSUAL |  |  |  | X |  |  | X | X | X |  |  | X | X |  |  | X |  |  |  | X |  |  |  | X |  |  | IIA |  | 2014DM-0012094
GLUCOMETRO | CARESENS | N VOICE | F017285K0395 | NO APLICA | GINECOBSTETRICIA |  | MANTENIMIENTO PREVENTIVO |  | CARESENS |  | NO DEFINIDO |  | BIMENSUAL |  |  |  | X |  |  |  | X |  |  |  | X |  |  |  | X |  |  |  | X |  |  |  | X |  |  | IIA |  | 2014DM-0012094
GLUCOMETRO | CARESENS | N VOICE | F017285K0397 | NO APLICA | INVENTARIOS |  | MANTENIMIENTO PREVENTIVO |  | CARESENS |  | NO DEFINIDO |  | BIMENSUAL |  |  |  | X | X |  |  | X | X |  |  | X | X |  |  | X |  |  |  | X |  |  |  | X |  |  | IIA |  | 2014DM-0012094
GLUCOMETRO | CARESENS | N VOICE | F017285K0400 | NO APLICA | INVENTARIOS |  | MANTENIMIENTO PREVENTIVO |  | CARESENS |  | NO DEFINIDO |  | BIMENSUAL |  |  |  | X |  |  |  | X |  |  |  | X |  |  |  | X |  |  |  | X |  |  |  | X |  |  | IIA |  | 2014DM-0012094
GLUCOMETRO | CARESENS | N VOICE | F017285K0401 | NO APLICA | INVENTARIOS |  | MANTENIMIENTO PREVENTIVO |  | CARESENS |  | NO DEFINIDO |  | BIMENSUAL |  |  |  | X | X |  |  | X | X |  |  | X |  |  |  | X |  |  |  | X |  |  |  | X |  |  | IIA |  | 2014DM-0012094
GLUCOMETRO | CARESENS | N VOICE | F017285K0402 | NO APLICA | INVENTARIOS |  | MANTENIMIENTO PREVENTIVO |  | CARESENS |  | NO DEFINIDO |  | BIMENSUAL |  |  |  | X |  |  |  | X |  |  |  | X |  |  |  | X |  |  |  | X |  |  |  | X |  |  | IIA |  | 2014DM-0012094
GLUCOMETRO | CARESENS | N VOICE | F017285K0403 | NO APLICA | INVENTARIOS |  | MANTENIMIENTO PREVENTIVO |  | CARESENS |  | NO DEFINIDO |  | BIMENSUAL |  |  |  | X | X |  |  | X |  |  |  | X |  |  |  | X |  |  |  | X |  |  |  | X |  |  | IIA |  | 2014DM-0012094
GLUCOMETRO | CARESENS | N VOICE | F017285K0404 | NO APLICA | INVENTARIOS |  | MANTENIMIENTO PREVENTIVO |  | CARESENS |  | NO DEFINIDO |  | BIMENSUAL |  |  |  | X |  |  |  | X |  |  |  | X |  |  |  | X |  |  |  | X |  |  |  | X |  |  | IIA |  | 2014DM-0012094
GLUCOMETRO | CARESENS | N VOICE | F017285K0407 | NO APLICA | INVENTARIOS |  | MANTENIMIENTO PREVENTIVO |  | CARESENS |  | NO DEFINIDO |  | BIMENSUAL |  |  |  | X |  |  |  | X |  |  |  | X |  |  |  | X |  |  |  | X |  |  |  | X |  |  | IIA |  | 2014DM-0012094
GLUCOMETRO | CARESENS | N VOICE | F017285K0408 | NO APLICA | INVENTARIOS |  | MANTENIMIENTO PREVENTIVO |  | CARESENS |  | NO DEFINIDO |  | BIMENSUAL |  |  |  | X |  |  | X | X | X |  |  | X | X |  |  | X |  |  |  | X |  |  |  | X |  |  | IIA |  | 2014DM-0012094
GLUCOMETRO | CARESENS | N VOICE | F017285K0409 | NO APLICA | INVENTARIOS |  | MANTENIMIENTO PREVENTIVO |  | CARESENS |  | NO DEFINIDO |  | BIMENSUAL |  |  |  | X |  |  | X | X | X |  |  | X |  |  |  | X |  |  |  | X |  |  |  | X |  |  | IIA |  | 2014DM-0012094
GLUCOMETRO | CARESENS | N VOICE | F017285K0410 | NO APLICA | INVENTARIOS |  | MANTENIMIENTO PREVENTIVO |  | CARESENS |  | NO DEFINIDO |  | BIMENSUAL |  |  |  | X |  |  |  | X | X |  |  | X | X |  |  | X |  |  |  | X |  |  |  | X |  |  | IIA |  | 2014DM-0012094
GLUCOMETRO | CARESENS | N VOICE | F017285K0411 | NO APLICA | INVENTARIOS |  | MANTENIMIENTO PREVENTIVO |  | CARESENS |  | NO DEFINIDO |  | BIMENSUAL |  |  |  | X |  |  | X | X | X |  |  | X | X |  |  | X |  |  |  | X |  |  |  | X |  |  | IIA |  | 2014DM-0012094
GLUCOMETRO | CARESENS | N VOICE | F017285K0414 | NO APLICA | INVENTARIOS |  | MANTENIMIENTO PREVENTIVO |  | CARESENS |  | NO DEFINIDO |  | BIMENSUAL |  |  |  | X |  |  |  | X |  |  |  | X |  |  |  | X |  |  |  | X |  |  |  | X |  |  | IIA |  | 2014DM-0012094
GLUCOMETRO | CARESENS | N VOICE | F017285K0415 | NO APLICA | INVENTARIOS |  | MANTENIMIENTO PREVENTIVO |  | CARESENS |  | NO DEFINIDO |  | BIMENSUAL |  |  |  | X |  |  |  | X |  |  |  | X |  |  |  | X |  |  |  | X |  |  |  | X |  |  | IIA |  | 2014DM-0012094
GLUCOMETRO | CARESENS | N VOICE | F017285K0416 | NO APLICA | INVENTARIOS |  | MANTENIMIENTO PREVENTIVO |  | CARESENS |  | NO DEFINIDO |  | BIMENSUAL |  |  |  | X |  |  |  | X |  |  |  | X |  |  |  | X |  |  |  | X |  |  |  | X |  |  | IIA |  | 2014DM-0012094
GLUCOMETRO | CARESENS | N VOICE | F017285K0417 | NO APLICA | INVENTARIOS |  | MANTENIMIENTO PREVENTIVO |  | CARESENS |  | NO DEFINIDO |  | BIMENSUAL |  |  |  | X |  |  | X | X | X |  |  | X | X |  |  | X |  |  |  | X |  |  |  | X |  |  | IIA |  | 2014DM-0012094
GLUCOMETRO | CARESENS | N VOICE | F017285K0418 | NO APLICA | INVENTARIOS |  | MANTENIMIENTO PREVENTIVO |  | CARESENS |  | NO DEFINIDO |  | BIMENSUAL |  |  |  | X |  |  | X | X | X |  |  | X | X |  |  | X |  |  |  | X |  |  |  | X |  |  | IIA |  | 2014DM-0012094
GLUCOMETRO | CARESENS | N VOICE | F017285K0383 | NO APLICA | MEDICINA INTERNA |  | MANTENIMIENTO PREVENTIVO |  | CARESENS |  | NO DEFINIDO |  | BIMENSUAL |  |  |  | X |  |  |  | X |  |  |  | X |  |  |  | X |  |  |  | X |  |  |  | X |  |  | IIA |  | 2014DM-0012094
GLUCOMETRO | CARESENS | N VOICE | F017285K0384 | NO APLICA | MEDICINA INTERNA |  | MANTENIMIENTO PREVENTIVO |  | CARESENS |  | NO DEFINIDO |  | BIMENSUAL |  |  |  | X |  |  |  | X |  |  |  | X |  |  |  | X |  |  |  | X |  |  |  | X |  |  | IIA |  | 2014DM-0012094
GLUCOMETRO | CARESENS | N VOICE | F017285K0385 | NO APLICA | MEDICINA INTERNA |  | MANTENIMIENTO PREVENTIVO |  | CARESENS |  | NO DEFINIDO |  | BIMENSUAL |  |  |  | X |  |  |  | X |  |  |  | X |  |  |  | X |  |  |  | X |  |  |  | X |  |  | IIA |  | 2014DM-0012094
GLUCOMETRO | CARESENS | N VOICE | F017285K0386 | NO APLICA | MEDICINA INTERNA |  | MANTENIMIENTO PREVENTIVO |  | CARESENS |  | NO DEFINIDO |  | BIMENSUAL |  |  |  | X |  |  |  | X |  |  |  | X |  |  |  | X |  |  |  | X |  |  |  | X |  |  | IIA |  | 2014DM-0012094
GLUCOMETRO | CARESENS | N VOICE | F017285K0387 | NO APLICA | HOSPITALIZACIÓN SERVICIO ESPECIAL |  | MANTENIMIENTO PREVENTIVO |  | CARESENS |  | NO DEFINIDO |  | BIMENSUAL |  |  |  | X |  |  |  | X |  |  |  | X |  |  |  | X |  |  |  | X |  |  |  | X |  |  | IIA |  | 2014DM-0012094
GLUCOMETRO | CARESENS | N VOICE | F017285K0388 | NO APLICA | HOSPITALIZACIÓN SERVICIO ESPECIAL |  | MANTENIMIENTO PREVENTIVO |  | CARESENS |  | NO DEFINIDO |  | BIMENSUAL |  |  |  | X |  |  |  | X |  |  |  | X |  |  |  | X |  |  |  | X |  |  |  | X |  |  | IIA |  | 2014DM-0012094
GLUCOMETRO | CARESENS | N VOICE | F017285K0389 | NO APLICA | HOSPITALIZACIÓN SERVICIO ESPECIAL |  | MANTENIMIENTO PREVENTIVO |  | CARESENS |  | NO DEFINIDO |  | BIMENSUAL |  |  |  | X |  |  |  | X |  |  |  | X |  |  |  | X |  |  |  | X |  |  |  | X |  |  | IIA |  | 2014DM-0012094
GLUCOMETRO | CARESENS | N VOICE | F017285K0390 | NO APLICA | HOSPITALIZACIÓN SERVICIO ESPECIAL |  | MANTENIMIENTO PREVENTIVO |  | CARESENS |  | NO DEFINIDO |  | BIMENSUAL |  |  |  | X |  |  |  | X |  |  |  | X |  |  |  | X |  |  |  | X |  |  |  | X |  |  | IIA |  | 2014DM-0012094
GLUCOMETRO | CARESENS | N VOICE | F017285K0380 | NO APLICA | UCI ADULTOS |  | MANTENIMIENTO PREVENTIVO |  | CARESENS |  | NO DEFINIDO |  | BIMENSUAL |  |  |  | X |  |  |  | X |  |  |  | X |  |  |  | X |  |  |  | X |  |  |  | X |  |  | IIA |  | 2014DM-0012094
GLUCOMETRO | CARESENS | N VOICE | F017285K0381 | NO APLICA | UCI ADULTOS |  | MANTENIMIENTO PREVENTIVO |  | CARESENS |  | NO DEFINIDO |  | BIMENSUAL |  |  |  | X |  |  |  | X |  |  |  | X |  |  |  | X |  |  |  | X |  |  |  | X |  |  | IIA |  | 2014DM-0012094
GLUCOMETRO | CARESENS | N VOICE | F017285K0382 | NO APLICA | UCI ADULTOS |  | MANTENIMIENTO PREVENTIVO |  | CARESENS |  | NO DEFINIDO |  | BIMENSUAL |  |  |  | X |  |  |  | X |  |  |  | X |  |  |  | X |  |  |  | X |  |  |  | X |  |  | IIA |  | 2014DM-0012094
GLUCOMETRO | CARESENS | N VOICE | F017285K0396 | NO APLICA | UCI ADULTOS |  | MANTENIMIENTO PREVENTIVO |  | CARESENS |  | NO DEFINIDO |  | BIMENSUAL |  |  |  | X |  |  |  | X |  |  |  | X |  |  |  | X |  |  |  | X |  |  |  | X |  |  | IIA |  | 2014DM-0012094
GLUCOMETRO | CARESENS | N VOICE | F017285K0371 | NO APLICA | URGENCIAS |  | MANTENIMIENTO PREVENTIVO |  | CARESENS |  | NO DEFINIDO |  | BIMENSUAL |  |  |  | X | X |  |  | X | X |  |  | X | X |  |  | X |  |  |  | X |  |  |  | X |  | HOSPITALIZACION 2 CARRO DE MEDICAMENTOS | IIA |  | 2014DM-0012094
GLUCOMETRO | CARESENS | N VOICE | F017285K0372 | NO APLICA | URGENCIAS |  | MANTENIMIENTO PREVENTIVO |  | CARESENS |  | NO DEFINIDO |  | BIMENSUAL |  |  |  | X | X |  |  | X | X |  |  | X | X |  |  | X |  |  |  | X |  |  |  | X |  |  | IIA |  | 2014DM-0012094
GLUCOMETRO | CARESENS | N VOICE | F017285K0373 | NO APLICA | URGENCIAS |  | MANTENIMIENTO PREVENTIVO |  | CARESENS |  | NO DEFINIDO |  | BIMENSUAL |  |  |  | X |  |  |  | X |  |  |  | X |  |  |  | X |  |  |  | X |  |  |  | X |  |  | IIA |  | 2014DM-0012094
GLUCOMETRO | CARESENS | N VOICE | F017285K0374 | NO APLICA | URGENCIAS |  | MANTENIMIENTO PREVENTIVO |  | CARESENS |  | NO DEFINIDO |  | BIMENSUAL |  |  |  | X | X |  |  | X | X |  |  | X | X |  |  | X |  |  |  | X |  |  |  | X |  |  | IIA |  | 2014DM-0012094
GLUCOMETRO | CARESENS | N VOICE | F017285K0375 | NO APLICA | URGENCIAS |  | MANTENIMIENTO PREVENTIVO |  | CARESENS |  | NO DEFINIDO |  | BIMENSUAL |  |  |  | X | X |  |  | X | X |  |  | X |  |  |  | X |  |  |  | X |  |  |  | X |  |  | IIA |  | 2014DM-0012094
GLUCOMETRO | CARESENS | N VOICE | F017285K0376 | NO APLICA | URGENCIAS |  | MANTENIMIENTO PREVENTIVO |  | CARESENS |  | NO DEFINIDO |  | BIMENSUAL |  |  |  | X |  |  |  | X |  |  |  | X | X |  |  | X |  |  |  | X |  |  |  | X |  |  | IIA |  | 2014DM-0012094
GLUCOMETRO | CARESENS | N VOICE | F017285K0377 | NO APLICA | URGENCIAS |  | MANTENIMIENTO PREVENTIVO |  | CARESENS |  | NO DEFINIDO |  | BIMENSUAL |  |  |  | X |  |  |  | X |  |  |  | X |  |  |  | X |  |  |  | X |  |  |  | X |  |  | IIA |  | 2014DM-0012094
GLUCOMETRO | CARESENS | N VOICE | F017285K0378 | NO APLICA | URGENCIAS |  | MANTENIMIENTO PREVENTIVO |  | CARESENS |  | NO DEFINIDO |  | BIMENSUAL |  |  |  | X | X |  |  | X | X |  |  | X | X |  |  | X |  |  |  | X |  |  |  | X |  |  | IIA |  | 2014DM-0012094
GLUCOMETRO | CARESENS | N VOICE | F017285K0379 | NO APLICA | URGENCIAS |  | MANTENIMIENTO PREVENTIVO |  | CARESENS |  | NO DEFINIDO |  | BIMENSUAL |  |  |  | X |  |  |  | X |  |  |  | X |  |  |  | X |  |  |  | X |  |  |  | X |  |  | IIA |  | 2014DM-0012094
GLUCOMETRO | CARESENS | N VOICE | F017285K0369 | NO APLICA | URGENCIAS |  | MANTENIMIENTO PREVENTIVO |  | CARESENS |  | NO DEFINIDO |  | BIMENSUAL |  |  |  | X | X |  |  | X | X |  |  | X | X |  |  | X |  |  |  | X |  |  |  | X |  |  | IIA |  | 2014DM-0012094
GRAMERA | OHAUS | NO DEFINIDO | AJ16382 | 505297 | BANCO DE SANGRE |  | MANTENIMIENTO PREVENTIVO |  | TALLER BIOMÉDICO |  | 1997-11-30 |  | ANUAL | [7 empty] | C | [7 empty] | X | X | [9 empty] | NA |  | NA
GRAMERA | OHAUS | SCA210 | BJ401599 | 548424 | BANCO DE SANGRE |  | MANTENIMIENTO PREVENTIVO |  | TALLER BIOMÉDICO |  | 2006-07-22 |  | ANUAL | [7 empty] | C | [7 empty] | X | X/C | [9 empty] | NA |  | NA |  |  |  | Sí
GRAMERA | OHAUS | SJX3201/E | B921689089 | 574017 | PATOLOGÍA |  | MANTENIMIENTO PREVENTIVO |  | TALLER BIOMÉDICO | Baja | EXPIRADA | Baja | ANUAL | [7 empty] | C | [17 empty] | Equipo dado de Baja | NA |  | NA |  |  |  | No | No Aplica | No Aplica
HEMOGLOBINOMETRO | ACON | HEMOGLOBINOMETRO | 495H0002940 | COMODATO | BANCO DE SANGRE |  | COMODATO |  | ANNAR |  | NO APLICA |  | ANUAL | [25 empty] | RETIRADO | IIa |  | 2017DM-0016348
HEMOGLOBINOMETRO | ACON | HEMOGLOBINOMETRO | 495H0002A98 | COMODATO | BANCO DE SANGRE |  | COMODATO |  | ANNAR |  | NO APLICA |  | ANUAL | [5 empty] | X |  |  | X | [17 empty] | IIa |  | 2017DM-0016348
HEMOGLOBINOMETRO | ACON | HEMOGLOBINOMETRO | 495H0003854 | COMODATO | BANCO DE SANGRE |  | COMODATO |  | ANNAR |  | NO APLICA |  | ANUAL | [5 empty] | X | X | [19 empty] | IIa |  | 2017DM-0016348
HEMOGLOBINOMETRO | ACON | HEMOGLOBINOMETRO | 495H0003856 | COMODATO | BANCO DE SANGRE |  | COMODATO |  | ANNAR |  | NO APLICA |  | ANUAL | [5 empty] | X | X | [19 empty] | IIa |  | 2017DM-0016348
HEMOGLOBINOMETRO | ACON | MISION PLUS HB METER | 495H000294E | COMODATO | BANCO DE SANGRE |  | COMODATO |  | ANNAR |  | NO APLICA |  | ANUAL | [26 empty] | IIa |  | 2017DM-0016348
HOLTER | BTL | H300 | 08AE-0024490 | COMODATO | CARDIOLOGÍA |  | COMODATO |  | CARDIOLOGY- JAVIER MARTINEZ |  | NO APLICA |  | ANUAL | [15 empty] | X | [10 empty] | IIa |  | 2009DM-0004908
HOLTER | BTL | H300 | 08AE-0022990 | COMODATO | CARDIOLOGÍA |  | COMODATO |  | CARDIOLOGY- JAVIER MARTINEZ |  | NO APLICA |  | ANUAL | [15 empty] | X | [10 empty] | IIa |  | 2009DM-0004908
HOLTER | BTL | H300 | 08AE-0022491 | COMODATO | CARDIOLOGÍA |  | COMODATO |  | CARDIOLOGY- JAVIER MARTINEZ |  | NO APLICA |  | ANUAL | [15 empty] | X | [10 empty] | IIa |  | 2009DM-0004908
HOLTER | BTL | H300 | 08AE-0022485 | COMODATO | CARDIOLOGÍA |  | COMODATO |  | CARDIOLOGY- JAVIER MARTINEZ |  | NO APLICA |  | ANUAL | [15 empty] | X | [10 empty] | IIa |  | 2009DM-0004908
HORNO | BINDEN | ED-S 115 | 20180000014594 | 574418 | PATOLOGIA |  | MANTENIMIENTO PREVENTIVO |  | TALLER BIOMÉDICO |  | 2020-11-19 |  | ANUAL | [5 empty] | X | X | [19 empty] | NA |  | NA
HORNO DE CULTIVO | HEREAUS | ST5050 | 8204457 | 506357 | LABORATORIO CLÍNICO |  | MANTENIMIENTO PREVENTIVO |  | TALLER BIOMÉDICO |  | EXPIRADA |  | ANUAL | [17 empty] | X | X | [7 empty] | NA |  | NA
HORNO DE CULTIVO | SELECTA | 2000 | NO DEFINIDO | 506360 | LABORATORIO CLÍNICO |  | MANTENIMIENTO PREVENTIVO |  | TALLER BIOMÉDICO |  | EXPIRADA |  | ANUAL | [17 empty] | X | [8 empty] | NA |  | NA
HORNO DE CULTIVO | MEMMERT | NO DEFINIDO | 2100976 | 506466 | LABORATORIO CLÍNICO |  | MANTENIMIENTO PREVENTIVO |  | TALLER BIOMÉDICO |  | EXPIRADA |  | ANUAL | [17 empty] | X | X | [7 empty] | NA |  | NA
INCUBADOR DE PLAQUETAS | BIORED | BI-48AI | BIO150096 | 546343 | BANCO DE SANGRE |  | MANTENIMIENTO PREVENTIVO |  | TALLER BIOMÉDICO |  | 2017-05-13 |  | ANUAL |  |  |  | X | X | [21 empty] | NA |  | NA
INCUBADORA | DAVID | YP-90A | 06170901008 | 550037 | GINECOBSTETRICIA |  | MANTENIMIENTO PREVENTIVO |  | TALLER BIOMÉDICO |  | EXPIRADA |  | SEMESTRAL |  |  |  | X | [5 empty] | C | [5 empty] | X | X | [9 empty] | IIb |  | 2009EBC-0003405
INCUBADORA | DAVID | YP-90A | 06170901010 | 550038 | GINECOBSTETRICIA |  | MANTENIMIENTO PREVENTIVO |  | TALLER BIOMÉDICO |  | EXPIRADA |  | SEMESTRAL |  |  |  | X | [5 empty] | C | [5 empty] | X | X | [9 empty] | IIb |  | 2009EBC-0003405
INCUBADORA | DAVID | YP-90A | 06170901002 | 550039 | GINECOBSTETRICIA |  | MANTENIMIENTO PREVENTIVO |  | TALLER BIOMÉDICO |  | EXPIRADA |  | SEMESTRAL |  |  |  | X | [5 empty] | C | [5 empty] | X | X | [9 empty] | IIb |  | 2009EBC-0003405
INCUBADORA | DRAEGER | ISOLETTE C-2000 | CB27795 | 545140 | UCI NEONATAL |  | MANTENIMIENTO PREVENTIVO |  | TALLER BIOMÉDICO |  | EXPIRADA |  | TRIMESTRAL |  | X | [7 empty] | C |  |  |  | X | [11 empty] | Cambio de filtro TRIMESTRAL (personal asistencial) | IIb |  | 2008EBC-0002880
INCUBADORA | DRAEGER | ISOLETTE C-2000 | CB27797 | 545141 | UCI NEONATAL |  | MANTENIMIENTO PREVENTIVO |  | TALLER BIOMÉDICO |  | EXPIRADA |  | TRIMESTRAL |  | X | [7 empty] | C |  |  |  | X | [11 empty] | Cambio de filtro TRIMESTRAL (personal asistencial) | IIb |  | 2008EBC-0002880
INCUBADORA | DRAEGER | ISOLETTE C-2000 | CB27798 | 545142 | BLOQUE QUIRÚRGICO |  | MANTENIMIENTO PREVENTIVO |  | TALLER BIOMÉDICO |  | EXPIRADA |  | SEMESTRAL |  |  |  | X | X |  |  |  |  | C | [5 empty] | X |  | - | X | [6 empty] | Cambio de filtro TRIMESTRAL (personal asistencial) | IIb |  | 2008EBC-0002880
INCUBADORA | DRAEGER | ISOLETTE C-2000 | CB27796 | 545144 | BLOQUE QUIRÚRGICO |  | MANTENIMIENTO PREVENTIVO |  | TALLER BIOMÉDICO |  | EXPIRADA |  | SEMESTRAL |  |  |  | X | [5 empty] | C | [5 empty] | X | [9 empty] | Cambio de filtro TRIMESTRAL (personal asistencial) | IIb |  | 2008EBC-0002880
INCUBADORA | DRAEGER | ISOLETTE C-2000 | BM30414 | 546004 | UCI NEONATAL |  | MANTENIMIENTO PREVENTIVO |  | TALLER BIOMÉDICO |  | EXPIRADA |  | TRIMESTRAL |  | X | [7 empty] | C |  |  |  | X | [11 empty] | Cambio de filtro TRIMESTRAL (personal asistencial) | IIb |  | 2008EBC-0002880
INCUBADORA | DRAEGER | ISOLETTE C-2000 | BM30415 | 546005 | UNIDAD DE CUIDADO OBSTÉTRICO |  | MANTENIMIENTO PREVENTIVO |  | TALLER BIOMÉDICO |  | EXPIRADA |  | TRIMESTRAL |  | X | [7 empty] | C |  |  |  | X | [11 empty] | Cambio de filtro TRIMESTRAL (personal asistencial) | IIb |  | 2008EBC-0002880
INCUBADORA | DRAEGER | ISOLETTE C-2000 | BM30416 | 546006 | UCI NEONATAL |  | MANTENIMIENTO PREVENTIVO |  | TALLER BIOMÉDICO |  | EXPIRADA |  | TRIMESTRAL |  | X | [7 empty] | C |  |  |  | X | [11 empty] | Cambio de filtro TRIMESTRAL (personal asistencial)/ INTERMEDIOS 4 | IIb |  | 2008EBC-0002880
INCUBADORA | DRAEGER | ISOLETTE C-2000 | BM30417 | 546007 | GINECOBSTETRICIA | Sala de Partos | MANTENIMIENTO PREVENTIVO |  | TALLER BIOMÉDICO |  | EXPIRADA |  | TRIMESTRAL |  | X | [7 empty] | C |  |  |  | X |  |  | X | [8 empty] | Cambio de filtro TRIMESTRAL (personal asistencial) | IIb |  | 2008EBC-0002880
INCUBADORA | ORTHO -CLINICAL | BIOVUE SYSTEM | 1934481 | COMODATO | BANCO DE SANGRE |  | COMODATO |  | ORTHO CLINICAL DIAGNOSTICS |  | NO APLICA |  | ANUAL | [9 empty] | C | [5 empty] | X | [10 empty] | NA |  | NA
INCUBADORA | ATOM | V-2100G | 1760002 | 540500 | UCI NEONATAL |  | MANTENIMIENTO PREVENTIVO |  | TALLER BIOMÉDICO |  | EXPIRADA |  | SEMESTRAL |  | X | [7 empty] | C |  |  |  | X | [11 empty] | Cambio de filtro TRIMESTRAL (personal asistencial) | IIb |  | NA
INCUBADORA | BNG Medical | EcoLa 3000 | A0201518246N | 572792 | UCI NEONATAL |  | GARANTÍA |  | JOMEDICAL |  | 2025-03-01 |  | SEMESTRAL GARANTÍA | [5 empty] | X |  |  | X | C | [7 empty] | X |  | - | X |  |  |  |  | UCI 2 | IIb |  | 2019EBC-0020825
INCUBADORA | BNG Medical | EcoLa 3000 | A0210518249N | 572793 | UCI NEONATAL |  | GARANTÍA |  | JOMEDICAL |  | 2025-03-01 |  | SEMESTRAL GARANTÍA | [5 empty] | X |  |  | X | C | [7 empty] | X |  | - | X |  |  |  |  | UCI | IIb |  | 2019EBC-0020825
INCUBADORA | BNG Medical | EcoLa 3000 | A0210518245N | 572794 | UCI NEONATAL |  | GARANTÍA |  | JOMEDICAL |  | 2025-03-01 |  | SEMESTRAL GARANTÍA | [5 empty] | X |  |  | X | C | [7 empty] | X |  | - | X |  |  |  |  | INTERMEDIOS 10 | IIb |  | 2019EBC-0020825
INCUBADORA | BNG Medical | EcoLa 3000 | A0210518251N | 572795 | UCI NEONATAL |  | GARANTÍA |  | JOMEDICAL |  | 2025-03-01 |  | SEMESTRAL GARANTÍA | [5 empty] | X |  |  | X | C | [7 empty] | X |  | - | X | [5 empty] | IIb |  | 2019EBC-0020825
INCUBADORA | BNG Medical | EcoLa 3000 | A0210518250N | 572796 | UCI NEONATAL |  | GARANTÍA |  | JOMEDICAL |  | 2025-03-01 |  | SEMESTRAL GARANTÍA | [5 empty] | X |  |  | X | C | [7 empty] | X |  | - | X |  |  |  |  | INTERMEDIOS2 | IIb |  | 2019EBC-0020825
INCUBADORA | BNG Medical | EcoLa 3000 | A0210518252N | 572797 | UCI NEONATAL |  | GARANTÍA |  | JOMEDICAL |  | 2025-03-01 |  | SEMESTRAL GARANTÍA | [5 empty] | X |  |  | X | C | [7 empty] | X |  | - | X |  |  |  |  | UCI 1 | IIb |  | 2019EBC-0020825
INCUBADORA | BNG Medical | EcoLa 3000 | A0210518248N | 572798 | UCI NEONATAL |  | GARANTÍA |  | JOMEDICAL |  | 2025-03-01 |  | SEMESTRAL GARANTÍA | [5 empty] | X |  |  | X | C | [7 empty] | X |  | - | X |  |  |  |  | INTERMEDIOS 3 | IIb |  | 2019EBC-0020825
INCUBADORA | BNG Medical | EcoLa 3000 | A0210518247N | 572799 | UCI NEONATAL |  | GARANTÍA |  | JOMEDICAL |  | 2025-03-01 |  | SEMESTRAL GARANTÍA | [5 empty] | X |  |  | X | C | [7 empty] | X |  | - | X |  |  |  |  | UCI 10 | IIb |  | 2019EBC-0020825
INCUBADORA | BNG Medical | EcoLa 3000 | A0210518243N | 572800 | UCI NEONATAL |  | GARANTÍA |  | JOMEDICAL |  | 2025-03-01 |  | SEMESTRAL GARANTÍA | [5 empty] | X |  |  |  | C | [7 empty] | X |  | - | - |  |  |  |  | FUERA DE SERVICIO | IIb |  | 2019EBC-0020825
INCUBADORA | BNG Medical | EcoLa 3000 | A0210518244N | 572801 | UCI NEONATAL |  | GARANTÍA |  | JOMEDICAL |  | 2025-03-01 |  | SEMESTRAL GARANTÍA | [5 empty] | X |  |  | X | C | [7 empty] | X |  | - | X |  |  |  |  | UCI 5 | IIb |  | 2019EBC-0020825
INCUBADORA | ATOM | AIR INCU I 62060 | 190800774 | 574288 | UCI NEONATAL |  | MANTENIMIENTO PREVENTIVO |  | TALLER BIOMÉDICO |  | 2022-06-16 |  | SEMESTRAL | [7 empty] | X | X | C | [9 empty] | X | - |  |  |  |  | BIOMEDICA | IIb |  | 2019EBC-001996
INCUBADORA | ATOM | AIR INCU I 62060 | 190800775 | 574290 | UCI NEONATAL |  | MANTENIMIENTO PREVENTIVO |  | TALLER BIOMÉDICO |  | 2022-06-16 |  | SEMESTRAL | [7 empty] | X |  | C | [9 empty] | X | X |  |  |  |  | INTERMEDIOS 8 | IIb |  | 2019EBC-001996
INCUBADORA | ATOM | AIR INCU I 62060 | 190800302 | 574291 | UCI NEONATAL |  | MANTENIMIENTO PREVENTIVO |  | TALLER BIOMÉDICO |  | 2022-06-16 |  | SEMESTRAL | [7 empty] | X | X | C | [9 empty] | X | - |  |  |  |  | INTERMEDIOS 11 | IIb |  | 2019EBC-001996
INCUBADORA | ATOM | AIR INCU I 62060 | 190800301 | 574292 | UCI NEONATAL |  | MANTENIMIENTO PREVENTIVO |  | TALLER BIOMÉDICO |  | 2022-06-16 |  | SEMESTRAL | [7 empty] | X |  | C | [9 empty] | X | X | [5 empty] | IIb |  | 2019EBC-001996
INCUBADORA | ATOM | AIR INCU I 62060 | 190800300 | 574293 | UCI NEONATAL |  | MANTENIMIENTO PREVENTIVO |  | TALLER BIOMÉDICO |  | 2022-06-16 |  | SEMESTRAL | [7 empty] | X | X | C | [9 empty] | X | X |  |  |  |  | UCI 12 | IIb |  | 2019EBC-001996
INCUBADORA | ATOM | AIR INCU I 62060 | 190800785 | 574294 | UCI NEONATAL |  | MANTENIMIENTO PREVENTIVO |  | TALLER BIOMÉDICO |  | 2022-06-16 |  | SEMESTRAL | [7 empty] | X | X | C | [9 empty] | X | X |  |  |  |  | UCI 3 | IIb |  | 2019EBC-001996
INCUBADORA | ATOM | V-2100G | 1760001 | 540499 | UCI NEONATAL |  | MANTENIMIENTO PREVENTIVO |  | TALLER BIOMÉDICO |  | EXPIRADA |  | SEMESTRAL |  | X | [7 empty] | C |  |  |  | X | [11 empty] | Cambio de filtro TRIMESTRAL (personal asistencial) | IIb |  | NA
INCUBADORA | ATOM | V-2100G | 1751013 | 540819 | UCI NEONATAL |  | MANTENIMIENTO PREVENTIVO |  | TALLER BIOMÉDICO |  | EXPIRADA |  | SEMESTRAL |  | X | [7 empty] | C |  |  |  | X | [11 empty] | Cambio de filtro TRIMESTRAL (personal asistencial) | IIb |  | NA
INCUBADORA DE BIOLÓGICOS | 3M | 490 | 130662 | 572929 | CENTRAL DE ESTERILIZACIÓN |  | MANTENIMIENTO PREVENTIVO |  | TALLER BIOMÉDICO |  | EXPIRADA |  | ANUAL |  |  |  | X | X | [21 empty] | IIA |  | NA
INCUBADORA DE BIOLÓGICOS | 3M | ATTEST 390 | 319692 | 574567 | CENTRAL DE ESTERILIZACIÓN |  | MANTENIMIENTO PREVENTIVO |  | TALLER BIOMÉDICO |  | 2020-07-10 |  | ANUAL | [26 empty] | IIA |  | NA
INCUBADORA DE BIOLÓGICOS | 3M | 2906 | 304783 | V001221 | CENTRAL DE ESTERILIZACIÓN |  | MANTENIMIENTO PREVENTIVO |  | TALLER BIOMÉDICO | Baja | EXPIRADA | Baja | ANUAL | [25 empty] | Equipo dado de Baja | IIA |  | NA |  |  |  | No | No Aplica | No Aplica
INCUBADORA DE TRANSPORTE | DRAEGER | ISOLETTE C-2000 | CB27794 | 545143 | UCI NEONATAL |  | MANTENIMIENTO PREVENTIVO |  | TALLER BIOMÉDICO |  | EXPIRADA |  | SEMESTRAL |  | X | [7 empty] | C |  |  |  | X | [11 empty] | Cambio de filtro TRIMESTRAL (personal asistencial)/ INTERMEDIOS AISLADO | IIb |  | 2008EBC-0002880
INCUBADORA DE TRANSPORTE | MEDIX | TR-200 | 3152-21 | 572808 | UCI NEONATAL |  | GARANTÍA |  | EQUITRONIC |  | 2023-09-01 |  | SEMESTRAL GARANTÍA |  |  |  | X | [5 empty] | C | [5 empty] | X | X | [8 empty] | CUARTO DE EQUIPOS | IIb |  | 2020EBC-0003291-R1
INCUBADORA DE TRANSPORTE | MEDIX | TR-200 | 3151-21 | 572809 | GINECOBSTETRICIA |  | GARANTÍA |  | EQUITRONIC |  | 2023-09-01 |  | SEMESTRAL GARANTÍA |  |  |  | X | [5 empty] | C | [5 empty] | X | [10 empty] | IIb |  | 2020EBC-0003291-R1
INCUBADORA DE TRANSPORTE | ATOM | V-808 | 1710808 | 541641 | UCI NEONATAL |  | MANTENIMIENTO PREVENTIVO |  | TALLER BIOMÉDICO |  | EXPIRADA |  | SEMESTRAL |  | X | [7 empty] | C |  |  |  | X | [11 empty] | Cambio de filtro TRIMESTRAL (personal asistencial)/ CUARTO DE EQUIPOS | IIb |  | NA
INCUBADORA DE TRANSPORTE | AIR SHIELS | TI-500 | YCO1192 | 541648 | GINECOBSTETRICIA | SALA DE PARTOS | MANTENIMIENTO PREVENTIVO |  | TALLER BIOMÉDICO |  | EXPIRADA |  | SEMESTRAL |  | X | [7 empty] | C |  |  |  | X | [12 empty] | IIb |  | NA
INFANTOMETRO | SECA | 417 | 1000000137251 | 571547 | EXTENSION UCI |  | MANTENIMIENTO PREVENTIVO |  | ELECTROMEDICA |  | 2024-08-29 |  | ANUAL | [26 empty] | NA |  | NA
INFUSOR A PRESION | RIESTER | METPAK | 201027683 | 573207 | INTERMEDIOS ADULTOS |  | MANTENIMIENTO PREVENTIVO |  | TALLER BIOMÉDICO |  | 2020-12-09 |  | ANUAL | [9 empty] | C | [11 empty] | X | X |  |  |  | I |  | 2011DM-0008031
INFUSOR A PRESION | RIESTER | METPAK | 201027713 | 573208 | INTERMEDIOS ADULTOS |  | MANTENIMIENTO PREVENTIVO |  | TALLER BIOMÉDICO |  | 2020-12-09 |  | ANUAL | [5 empty] | C | [15 empty] | X |  |  |  |  | I |  | 2011DM-0008031
INFUSOR A PRESION | RIESTER | METPAK | 201027692 | 573210 | INTERMEDIOS ADULTOS |  | MANTENIMIENTO PREVENTIVO |  | TALLER BIOMÉDICO |  | 2020-12-09 |  | ANUAL | [9 empty] | C | [11 empty] | X | X |  |  |  | I |  | 2011DM-0008031
INFUSOR A PRESION | RIESTER | METPAK | 201027720 | 573211 | INTERMEDIOS ADULTOS |  | MANTENIMIENTO PREVENTIVO |  | TALLER BIOMÉDICO |  | 2020-12-09 |  | ANUAL | [5 empty] | C | [15 empty] | X |  |  |  |  | I |  | 2011DM-0008031
INFUSOR A PRESION | RIESTER | METPAK | 201027696 | 573212 | BLOQUE QUIRÚRGICO |  | MANTENIMIENTO PREVENTIVO |  | TALLER BIOMÉDICO |  | 2020-12-09 |  | ANUAL | [5 empty] | C | [9 empty] | X | X |  |  |  |  | - | X |  |  | SALA 4 | I |  | 2011DM-0008031
INFUSOR A PRESION | RIESTER | METPAK | 201027705 | 573213 | INTERMEDIOS ADULTOS |  | MANTENIMIENTO PREVENTIVO |  | TALLER BIOMÉDICO |  | 2020-12-09 |  | ANUAL | [9 empty] | C | [11 empty] | X | X |  |  |  | I |  | 2011DM-0008031
INFUSOR A PRESION | RIESTER | METPAK | 201027663 | 573214 | UNIDAD DE CUIDADO OBSTÉTRICO |  | MANTENIMIENTO PREVENTIVO |  | TALLER BIOMÉDICO |  | 2020-12-09 |  | ANUAL | [9 empty] | X | [13 empty] | C |  |  | I |  | 2011DM-0008031
INFUSOR A PRESION | RIESTER | METPAK | 201027698 | 573215 | BLOQUE QUIRÚRGICO |  | MANTENIMIENTO PREVENTIVO |  | TALLER BIOMÉDICO |  | 2020-12-09 |  | ANUAL | [5 empty] | C | [19 empty] | NO SE ENCONTRO | I |  | 2011DM-0008031
INFUSOR A PRESION | RIESTER | METPAK | 201027662 | 573216 | UCI PEDIATRÍA |  | MANTENIMIENTO PREVENTIVO |  | TALLER BIOMÉDICO | Baja | 2020-12-09 | Baja | ANUAL | [5 empty] | X |  |  | X | [9 empty] | C | [6 empty] | Equipo dado de Baja | I |  | 2011DM-0008031 |  |  |  | No | No Aplica | No Aplica
INFUSOR A PRESION | RIESTER | METPAK | 201027718 | 573217 | UNIDAD DE CUIDADO OBSTÉTRICO |  | MANTENIMIENTO PREVENTIVO |  | TALLER BIOMÉDICO |  | 2020-12-09 |  | ANUAL | [9 empty] | X | [13 empty] | C |  |  | I |  | 2011DM-0008031
INFUSOR A PRESION | RIESTER | METPAK | 201027715 | 573218 | UCI ADULTOS |  | MANTENIMIENTO PREVENTIVO |  | TALLER BIOMÉDICO |  | 2020-12-09 |  | ANUAL |  |  |  | C | [17 empty] | X | X |  |  |  | I |  | 2011DM-0008031
INFUSOR A PRESION | RIESTER | METPAK | 201027714 | 573219 | UCI ADULTOS |  | MANTENIMIENTO PREVENTIVO |  | TALLER BIOMÉDICO |  | 2020-12-09 |  | ANUAL |  |  |  | C | [17 empty] | X | X |  |  |  | I |  | 2011DM-0008031
INFUSOR A PRESION | RIESTER | METPAK | 201027680 | 573220 | UNIDAD DE CUIDADO OBSTÉTRICO |  | MANTENIMIENTO PREVENTIVO |  | TALLER BIOMÉDICO |  | 2020-12-09 |  | ANUAL | [9 empty] | X | [11 empty] | - | X |  |  | UCI | I |  | 2011DM-0008031
INFUSOR A PRESION | RIESTER | METPAK | 201027648 | 573221 | UNIDAD DE CUIDADO OBSTÉTRICO |  | MANTENIMIENTO PREVENTIVO |  | TALLER BIOMÉDICO |  | 2020-12-09 |  | ANUAL | [9 empty] | X | [11 empty] | - | X |  |  | UCI | I |  | 2011DM-0008031
INFUSOR A PRESION | RIESTER | METPAK | 201027674 | 573222 | ALMACÉN |  | MANTENIMIENTO PREVENTIVO |  | TALLER BIOMÉDICO |  | 2020-12-09 |  | ANUAL | [7 empty] | X | [13 empty] | - | X |  |  | UCI | I |  | 2011DM-0008031
INFUSOR A PRESION | RIESTER | METPAK | 201027851 | 573223 | ALMACÉN |  | MANTENIMIENTO PREVENTIVO |  | TALLER BIOMÉDICO |  | 2020-12-09 |  | ANUAL | [7 empty] | X | [13 empty] | - | X |  |  | UCI | I |  | 2011DM-0008031
INFUSOR A PRESION | RIESTER | METPAK | 201027644 | 573224 | ALMACÉN |  | MANTENIMIENTO PREVENTIVO |  | TALLER BIOMÉDICO |  | 2020-12-09 |  | ANUAL | [7 empty] | X | [18 empty] | I |  | 2011DM-0008031
INFUSOR A PRESION | RIESTER | METPAK | 201027850 | 573226 | UNIDAD DE CUIDADO OBSTÉTRICO | Cubículo 7 | MANTENIMIENTO PREVENTIVO |  | TALLER BIOMÉDICO |  | 2020-12-09 |  | ANUAL | [7 empty] | C | [13 empty] | X |  |  |  |  | I |  | 2011DM-0008031
INFUSOR A PRESION | RIESTER | METPAK | 201027845 | 573227 | INTERMEDIOS ADULTOS |  | MANTENIMIENTO PREVENTIVO |  | TALLER BIOMÉDICO | Baja | 2020-12-09 | Baja | ANUAL | [21 empty] | X |  | C |  | Equipo dado de Baja | I |  | 2011DM-0008031 |  |  |  | No | No Aplica | No Aplica
INFUSOR A PRESION | RIESTER | METPAK | 181120879 | 574571 | GINECOBSTETRICIA |  | MANTENIMIENTO PREVENTIVO |  | TALLER BIOMÉDICO |  | EXPIRADA |  | ANUAL | [15 empty] | X | [5 empty] | C |  |  |  |  | I |  | 2011DM-0008030
INFUSOR A PRESION | RIESTER | METPAK | 181120877 | 574574 | GINECOBSTETRICIA |  | MANTENIMIENTO PREVENTIVO |  | TALLER BIOMÉDICO |  | EXPIRADA |  | ANUAL | [9 empty] | C | [5 empty] | X | [10 empty] | I |  | 2011DM-0008030
INFUSOR A PRESION | RIESTER | METPAK | 181120882 | 574577 | UNIDAD DE CUIDADO OBSTÉTRICO | Cubículo 3 | MANTENIMIENTO PREVENTIVO |  | TALLER BIOMÉDICO |  | EXPIRADA |  | ANUAL | [9 empty] | X | X | [10 empty] | C |  |  |  |  | I |  | 2011DM-0008030
INFUSOR A PRESION | RIESTER | METPAK | 181120891 | 574580 | UCI PEDIATRÍA |  | MANTENIMIENTO PREVENTIVO |  | TALLER BIOMÉDICO |  | EXPIRADA |  | ANUAL | [5 empty] | X |  |  | X | C | [8 empty] | C | [7 empty] | I |  | 2011DM-0008030 |  |  |  | Sí
INFUSOR A PRESION | RIESTER | METPAK | 181120895 | 574581 | UCI PEDIATRÍA |  | MANTENIMIENTO PREVENTIVO |  | TALLER BIOMÉDICO |  | EXPIRADA |  | ANUAL | [5 empty] | X |  |  | X | C | [8 empty] | C | [7 empty] | I |  | 2011DM-0008030 |  |  |  | Sí
INFUSOR A PRESION | RIESTER | METPAK | 181120889 | 574582 | UCI PEDIATRÍA |  | MANTENIMIENTO PREVENTIVO |  | TALLER BIOMÉDICO |  | EXPIRADA |  | ANUAL | [5 empty] | X |  |  | X | C | [8 empty] | C | [7 empty] | I |  | 2011DM-0008030 |  |  |  | Sí
INFUSOR A PRESION | RIESTER | METPAK | 181120887 | 574583 | UCI PEDIATRÍA |  | MANTENIMIENTO PREVENTIVO |  | TALLER BIOMÉDICO |  | EXPIRADA |  | ANUAL | [5 empty] | X |  |  | X | C | [6 empty] | C | [9 empty] | I |  | 2011DM-0008030 |  |  |  | Sí
INFUSOR A PRESION | RIESTER | METPAK | 181120886 | 574584 | UCI PEDIATRÍA |  | MANTENIMIENTO PREVENTIVO |  | TALLER BIOMÉDICO |  | EXPIRADA |  | ANUAL | [5 empty] | X |  |  | X | C | [6 empty] | C | [9 empty] | I |  | 2011DM-0008030 |  |  |  | Sí
INFUSOR A PRESION | RIESTER | METPAK | 181120888 | 574585 | UCI PEDIATRÍA |  | MANTENIMIENTO PREVENTIVO |  | TALLER BIOMÉDICO |  | EXPIRADA |  | ANUAL | [5 empty] | X |  |  | X | C | [8 empty] | C | [7 empty] | I |  | 2011DM-0008030 |  |  |  | Sí
INFUSOR A PRESION | RIESTER | METPAK | 181120893 | 574587 | UCI PEDIATRÍA |  | MANTENIMIENTO PREVENTIVO |  | TALLER BIOMÉDICO |  | EXPIRADA |  | ANUAL | [5 empty] | X |  |  | X | C | [8 empty] | C | [7 empty] | I |  | 2011DM-0008030 |  |  |  | Sí
INFUSOR A PRESION | RIESTER | METPAK | 181120890 | 574588 | UCI PEDIATRÍA |  | MANTENIMIENTO PREVENTIVO |  | TALLER BIOMÉDICO |  | EXPIRADA |  | ANUAL | [5 empty] | X |  |  | X | C | [8 empty] | C | [7 empty] | I |  | 2011DM-0008030 |  |  |  | Sí
INFUSOR A PRESION | RIESTER | METPAK | 181120892 | 574589 | UCI PEDIATRÍA |  | MANTENIMIENTO PREVENTIVO |  | TALLER BIOMÉDICO |  | EXPIRADA |  | ANUAL | [5 empty] | X |  |  | X | C | [16 empty] | I |  | 2011DM-0008030
INFUSOR A PRESION |  |  |  | 547490 | UCI PEDIATRÍA |  | MANTENIMIENTO PREVENTIVO |  | TALLER BIOMÉDICO |  | EXPIRADA |  | ANUAL | [5 empty] | X | [20 empty] | I |  | 2011DM-0008030 |  |  |  | Sí
INFUSOR A PRESION |  |  |  | 547492 | UCI PEDIATRÍA |  | MANTENIMIENTO PREVENTIVO |  | TALLER BIOMÉDICO |  | EXPIRADA |  | ANUAL | [5 empty] | X | [20 empty] | I |  | 2011DM-0008030 |  |  |  | Sí
INFUSOR A PRESION |  |  |  | 547496 | UCI PEDIATRÍA |  | MANTENIMIENTO PREVENTIVO |  | TALLER BIOMÉDICO |  | EXPIRADA |  | ANUAL | [5 empty] | X | [20 empty] | I |  | 2011DM-0008030 |  |  |  | Sí
INFUSOR A PRESION | RIESTER | 5270-METPAK | 200725243 | 573584 | UNIDAD DE CUIDADO OBSTÉTRICO | Cubículo 6 | MANTENIMIENTO PREVENTIVO |  | TALLER BIOMÉDICO |  | 2021-11-28 |  | ANUAL | [21 empty] | X |  | C |  |  | I |  | 2011DM-0008031
INFUSOR A PRESION | RIESTER | 5270-METPAK | 200725242 | 573588 | UCI ADULTOS |  | MANTENIMIENTO PREVENTIVO |  | TALLER BIOMÉDICO | Baja | 2021-11-28 | Baja | ANUAL | [21 empty] | X |  | C |  | Equipo dado de Baja | I |  | 2011DM-0008031 |  |  |  | No | No Aplica | No Aplica
INFUSOR A PRESION | RIESTER | 5270-METPAK | 200725249 | 573589 | UCI ADULTOS |  | MANTENIMIENTO PREVENTIVO |  | TALLER BIOMÉDICO | Baja | 2021-11-28 | Baja | ANUAL | [21 empty] | X |  | C |  | Equipo dado de Baja | I |  | 2011DM-0008031 |  |  |  | No | No Aplica | No Aplica
INFUSOR A PRESION | RIESTER | 5270-METPAK | 200923676 | 573596 | UCI ADULTOS |  | MANTENIMIENTO PREVENTIVO |  | TALLER BIOMÉDICO | Baja | 2021-11-28 | Baja | ANUAL | [21 empty] | X |  | C |  | Equipo dado de Baja | I |  | 2011DM-0008031 |  |  |  | No | No Aplica | No Aplica
INFUSOR A PRESION | RIESTER | 5270-METPAK | 200923693 | 573598 | UCI ADULTOS |  | MANTENIMIENTO PREVENTIVO |  | TALLER BIOMÉDICO |  | 2021-11-28 |  | ANUAL | [21 empty] | X |  | C |  |  | I |  | 2011DM-0008031
INFUSOR A PRESION | RIESTER | 5270-METPAK | 20023672 | 573599 | UNIDAD DE CUIDADO OBSTETRICO | CUB 1 | MANTENIMIENTO PREVENTIVO |  | TALLER BIOMÉDICO |  | 2021-11-28 |  | ANUAL | [10 empty] | X |  |  |  |  | C | [5 empty] | X |  |  |  |  | I |  | 2011DM-0008031
INFUSOR A PRESION | RIESTER | 5270 | 200223951 | 573985 | BLOQUE QUIRÚRGICO |  | MANTENIMIENTO PREVENTIVO |  | TALLER BIOMÉDICO |  | 2021-07-07 |  | ANUAL | [21 empty] | C |  |  |  | NO SE ENCONTRO | I |  | 2011DM-0008031
INFUSOR A PRESION | RIESTER | 5270 | 200223952 | 573986 | BLOQUE QUIRÚRGICO |  | MANTENIMIENTO PREVENTIVO |  | TALLER BIOMÉDICO | Baja | 2021-07-07 | Baja | ANUAL | [15 empty] | X | X |  |  |  |  | C |  |  |  | Equipo dado de Baja | I |  | 2011DM-0008031 |  |  |  | No | No Aplica | No Aplica
INFUSOR A PRESION | RIESTER | 5270 | 200223954 | 573988 | UNIDAD DE CUIDADO OBSTÉTRICO | Cubículo 8 | MANTENIMIENTO PREVENTIVO |  | TALLER BIOMÉDICO |  | 2021-07-07 |  | ANUAL | [21 empty] | C |  |  |  | NO SE ENCONTRO | I |  | 2011DM-0008031
INFUSOR A PRESION | RIESTER | 5270 | 200223955 | 573989 | UNIDAD DE CUIDADO OBSTETRICO | Cubículo 2 | MANTENIMIENTO PREVENTIVO |  | TALLER BIOMÉDICO |  | 2021-07-07 |  | ANUAL | [15 empty] | X | X |  |  |  |  | C |  |  |  | SALA 2 | I |  | 2011DM-0008031
INFUSOR A PRESION | RIESTER | METPAK | 181120883 | 574572 | UNIDAD DE CUIDADO OBSTETRICO | Cubículo 4 | MANTENIMIENTO PREVENTIVO |  | TALLER BIOMÉDICO |  | EXPIRADA |  | ANUAL |  |  |  | C | [6 empty] | X |  |  |  |  | X | [10 empty] | I |  | 2011DM-0008030
INFUSOR A PRESION | RIESTER | METPAK | 181120881 | 574573 | GINECOBSTETRICIA |  | MANTENIMIENTO PREVENTIVO |  | TALLER BIOMÉDICO |  | EXPIRADA |  | ANUAL | [9 empty] | C | [5 empty] | X | X | [8 empty] | ENCONTRADO EN QX SALA 7 | I |  | 2011DM-0008030
INFUSOR A PRESION | RIESTER | METPAK | 181120876 | 574579 | GINECOBSTETRICIA |  | MANTENIMIENTO PREVENTIVO |  | TALLER BIOMÉDICO | Baja | EXPIRADA | Baja | ANUAL | [9 empty] | C | [5 empty] | X | [9 empty] | Equipo dado de Baja | I |  | 2011DM-0008030 |  |  |  | No | No Aplica | No Aplica
INFUSOR A PRESION | RIESTER | METPAK | 181120894 | 574586 | UCI PEDIATRÍA |  | MANTENIMIENTO PREVENTIVO |  | TALLER BIOMÉDICO |  | EXPIRADA |  | ANUAL | [5 empty] | X |  |  | X | C | [8 empty] | C | [7 empty] | I |  | 2011DM-0008030 |  |  |  | Sí
INFUSOR A PRESION | RIESTER | METPAK | 181120894 | 574586 | UCI PEDIATRÍA |  | MANTENIMIENTO PREVENTIVO |  | TALLER BIOMÉDICO |  | EXPIRADA |  | ANUAL | [5 empty] | X |  |  | X | C | [8 empty] | C | [7 empty] | I |  | 2011DM-0008030 |  |  |  | Sí
INTERCAMBIADOR DE CALOR | TERUMO | TCMII | 6119 | DR. MADERO | BLOQUE QUIRÚRGICO |  | MANTENIMIENTO PREVENTIVO |  | ARROW MEDICAL |  | EXPIRADA |  | SEMESTRAL | [7 empty] | X | [11 empty] | X | [6 empty] | NA |  | NA
LÁMPARA AUXILIAR RODANTE | BERCHTOLD | C450 | 2031029-E10393 | 511921 | UCI ADULTOS |  | MANTENIMIENTO PREVENTIVO |  | TALLER BIOMÉDICO |  | EXPIRADA |  | ANUAL | [9 empty] | X | [16 empty] | I |  | NA
LÁMPARA AUXILIAR RODANTE | BERCHTOLD | C450 | 2031029-E10385 | 511946 | INVENTARIOS | UNIDAD RENAL / SALA DE PROCEDIMIENTOS | MANTENIMIENTO PREVENTIVO | unidad renal | TALLER BIOMÉDICO | Expirada | EXPIRADA | Encontrado | ANUAL | [5 empty] | X | X | [18 empty] | SE ENCONTRO EN HEMODIALSIS | I |  | NA |  |  |  | No | NO REQUIERE | NO REQUIERE
LÁMPARA AUXILIAR RODANTE | BERCHTOLD | C450 | 2031029-E10416 | 518122 | GINECOBSTETRICIA |  | MANTENIMIENTO PREVENTIVO |  | TALLER BIOMÉDICO |  | EXPIRADA |  | ANUAL | [15 empty] | X | X | [9 empty] | I |  | NA
LÁMPARA AUXILIAR RODANTE | BERCHTOLD | C450 | 2031029-E10395 | 541647 | UCI NEONATAL |  | MANTENIMIENTO PREVENTIVO |  | TALLER BIOMÉDICO |  | EXPIRADA |  | ANUAL | [7 empty] | X | [17 empty] | CUARTO DE EQUIPOS | I |  | NA
LÁMPARA AUXILIAR RODANTE | BERCHTOLD | C450 | 2031029-E10379 | 504551 543792 | INVENTARIOS |  | MANTENIMIENTO PREVENTIVO |  | TALLER BIOMÉDICO |  | EXPIRADA |  | ANUAL | [25 empty] | NO ESTA | I |  | NA
LÁMPARA AUXILIAR RODANTE | FAMED | BHS-331 | 990085 | 509517 | UCI ADULTOS |  | MANTENIMIENTO PREVENTIVO |  | TALLER BIOMÉDICO |  | EXPIRADA |  | ANUAL | [9 empty] | X | [16 empty] | I |  | NA
LÁMPARA CIELÍTICA | BERCHTOLD | C-571 | 2370N29 E13246 | 500930 | URGENCIAS |  | MANTENIMIENTO PREVENTIVO |  | TALLER BIOMÉDICO |  | EXPIRADA |  | ANUAL | [25 empty] | FUERA DE SERVICIO | IIa |  | NA
LÁMPARA CIELÍTICA | BERCHTOLD | C-571 | 2370N29 E13242 | 515481 | URGENCIAS |  | MANTENIMIENTO PREVENTIVO |  | TALLER BIOMÉDICO |  | EXPIRADA |  | ANUAL | [13 empty] | X | [12 empty] | IIa |  | NA
LÁMPARA CIELÍTICA | ORIGINAL HANAU | C-571 | 3230 | 515499 | URGENCIAS |  | MANTENIMIENTO PREVENTIVO |  | TALLER BIOMÉDICO |  | EXPIRADA |  | ANUAL | [25 empty] | FUERA DE SERVICIO | IIa |  | NA
LÁMPARA CIELÍTICA | BERCHTOLD | C-571 | 2370N29 E13252 | 515567 | URGENCIAS |  | MANTENIMIENTO PREVENTIVO |  | TALLER BIOMÉDICO |  | EXPIRADA |  | ANUAL | [25 empty] | FUERA DE SERVICIO | IIa |  | NA
LÁMPARA CIELÍTICA | BERCHTOLD | C-571 | 2370N29 E13218 | 515568 | URGENCIAS |  | MANTENIMIENTO PREVENTIVO |  | TALLER BIOMÉDICO |  | EXPIRADA |  | ANUAL | [13 empty] | X | [12 empty] | IIa |  | NA
LÁMPARA CIELÍTICA | DR. MACH | LED 300DF | 16-19410 / 16-19409 | 541392 | BLOQUE QUIRÚRGICO |  | MANTENIMIENTO PREVENTIVO |  | TALLER BIOMÉDICO |  | EXPIRADA |  | ANUAL | [15 empty] | X | X | [8 empty] | SALA 1 | I |  | NA
LÁMPARA CIELÍTICA | DR. MACH | LED 300DF | 16-19922 / 16-19921 | 541393 | BLOQUE QUIRÚRGICO |  | MANTENIMIENTO PREVENTIVO |  | TALLER BIOMÉDICO |  | EXPIRADA |  | ANUAL | [15 empty] | X | [10 empty] | I |  | NA
LÁMPARA CIELÍTICA | DR. MACH | LED 300DF | 16-19413 / 16-19926 | 541395 | BLOQUE QUIRÚRGICO |  | MANTENIMIENTO PREVENTIVO |  | TALLER BIOMÉDICO |  | EXPIRADA |  | ANUAL | [15 empty] | X | [10 empty] | I |  | NA
LÁMPARA CIELÍTICA | DR. MACH | LED 300DF | 16-19156 | 541702 | BLOQUE QUIRÚRGICO |  | MANTENIMIENTO PREVENTIVO |  | TALLER BIOMÉDICO |  | EXPIRADA |  | ANUAL | [15 empty] | X | X | [9 empty] | I |  | NA
LÁMPARA CIELÍTICA | DR. MACH | LED 300DF | 16-19412 / 16-19411 | 543829 | BLOQUE QUIRÚRGICO |  | MANTENIMIENTO PREVENTIVO |  | TALLER BIOMÉDICO |  | EXPIRADA |  | ANUAL | [15 empty] | X | X | [9 empty] | I |  | NA
LÁMPARA CIELÍTICA | DRAEGER | POLARIS 100/200 | ASFK-0617 ASFM-0004 | 546335 | BLOQUE QUIRÚRGICO |  | MANTENIMIENTO PREVENTIVO |  | TALLER BIOMÉDICO |  | EXPIRADA |  | ANUAL |  |  |  | X | X | [21 empty] | I |  | 2013DM-0010329
LÁMPARA CIELÍTICA | DRAEGER | POLARIS 100/200 | ASHJ-0586 | 548669 | BLOQUE QUIRÚRGICO |  | MANTENIMIENTO PREVENTIVO |  | TALLER BIOMÉDICO |  | EXPIRADA |  | ANUAL |  |  |  | X | X | [21 empty] | I |  | 2013DM-0010329
LÁMPARA CIELÍTICA | WELCH ALLYN | GS-900 | 10041915108561 | 549971 | GINECOBSTETRICIA | SALA DE PARTOS | MANTENIMIENTO PREVENTIVO |  | TALLER BIOMÉDICO |  | EXPIRADA |  | ANUAL |  |  |  | X | [22 empty] | I |  | 2013DM-0009826
LÁMPARA CIELÍTICA | BERCHTOLD | C-571 | 2370N29 E13253 | 541826 | URGENCIAS |  | MANTENIMIENTO PREVENTIVO |  | TALLER BIOMÉDICO |  | EXPIRADA |  | ANUAL | [25 empty] | FUERA DE SERVICIO | IIa |  | NA
LÁMPARA CIELÍTICA | DR. MACH | LED 150DF | 16-19154 | 541703 | GINECOBSTETRICIA |  | MANTENIMIENTO PREVENTIVO |  | TALLER BIOMÉDICO |  | EXPIRADA |  | ANUAL |  |  |  | X | [22 empty] | I |  | NA
LÁMPARA CIELÍTICA | DRAEGER | POLARIS 100/200 | ASFK-0618 | 546332 | BLOQUE QUIRÚRGICO |  | MANTENIMIENTO PREVENTIVO |  | TALLER BIOMÉDICO |  | EXPIRADA |  | ANUAL |  |  |  | X | X | [21 empty] | I |  | 2013DM-0010329
LÁMPARA CIELÍTICA | COMEN | L5 | 512309200001
LÁMPARA CIELÍTICA | COMEN | L5 | 512309200002
LÁMPARA CUELLO DE CISNE | WELCH ALLYN | GS-300 | NO DEFINIDO | 546063 | UNIDAD DE CUIDADO OBSTÉTRICO |  | MANTENIMIENTO PREVENTIVO |  | TALLER BIOMÉDICO |  | EXPIRADA |  | ANUAL | [9 empty] | X | [16 empty] | I |  | 2013DM-0009826
LÁMPARA CUELLO DE CISNE | WELCH ALLYN | GS-300 | NO DEFINIDO | 546065 | GINECOBSTETRICIA |  | MANTENIMIENTO PREVENTIVO |  | TALLER BIOMÉDICO |  | EXPIRADA |  | ANUAL |  |  |  | X | [22 empty] | I |  | 2013DM-0009826
LÁMPARA CUELLO DE CISNE | WELCH ALLYN | GS-300 | NO DEFINIDO | 547761 | CONSULTA EXTERNA |  | MANTENIMIENTO PREVENTIVO |  | TALLER BIOMÉDICO |  | EXPIRADA |  | ANUAL | [26 empty] | I |  | 2013DM-0009826
LÁMPARA CUELLO DE CISNE | NO DEFINIDO | NO DEFINIDO | NO DEFINIDO | 543328 | CONSULTA EXTERNA |  | MANTENIMIENTO PREVENTIVO |  | TALLER BIOMÉDICO |  | EXPIRADA | Encontrado | ANUAL | [23 empty] | X | X | Requiere cambio de cable de alimentación | I | Apoyo |  |  |  |  | No | No Aplica | No Aplica
LÁMPARA CUELLO DE CISNE | WELCH ALLYN | GS-300 | NO DEFINIDO | 546059 | CONSULTA EXTERNA | CONS 18 | MANTENIMIENTO PREVENTIVO |  | TALLER BIOMÉDICO |  | EXPIRADA | Encontrado | ANUAL |  | X | X | [23 empty] | I |  | 2013DM-0009826 |  |  |  | No
LÁMPARA CUELLO DE CISNE | WELCH ALLYN | GS-300 | NO DEFINIDO | 548754 | CONSULTA EXTERNA | CONS 17 | MANTENIMIENTO PREVENTIVO |  | TALLER BIOMÉDICO |  | EXPIRADA | Encontrado | ANUAL |  | X | X | [22 empty] | EQUIPO OK | I |  | 2013DM-0009826 |  |  |  | No
LÁMPARA DE CALOR RADIANTE | OHMEDA | 3300 | HCCE50130 | 514894 | UNIDAD DE CUIDADO OBSTÉTRICO |  | MANTENIMIENTO PREVENTIVO |  | TALLER BIOMÉDICO |  | EXPIRADA |  | SEMESTRAL | [9 empty] | X | [7 empty] | C |  |  |  | X | X |  |  |  | IIb |  | NA
LÁMPARA DE CALOR RADIANTE | OHMEDA | 3300 | HCCG50182 | 516746 | GINECOBSTETRICIA |  | MANTENIMIENTO PREVENTIVO |  | TALLER BIOMÉDICO |  | EXPIRADA |  | SEMESTRAL |  |  |  | X | [11 empty] | X | X | C | [8 empty] | IIb |  | NA
LÁMPARA DE CALOR RADIANTE | ATOM | V-505 | 17X0143 | 540818 | UCI NEONATAL |  | MANTENIMIENTO PREVENTIVO |  | TALLER BIOMÉDICO |  | EXPIRADA |  | SEMESTRAL | [7 empty] | X | X | [8 empty] | C |  | X | X |  |  |  |  | UCI 9 | IIb |  | NA
LÁMPARA DE CALOR RADIANTE | OLIDEF | MATRIX-SC | 14B61 | 545846 | UCI NEONATAL |  | MANTENIMIENTO PREVENTIVO |  | TALLER BIOMÉDICO |  | EXPIRADA |  | SEMESTRAL | [7 empty] | X | [9 empty] | C |  | X | X |  |  |  |  | BODEGA INVENTARIOS | IIB |  | 2012EBC-0008988
LÁMPARA DE CALOR RADIANTE | NINGBO DAVID | NKN-9010 | 22AHZA07003 | 549973 | GINECOBSTETRICIA |  | MANTENIMIENTO PREVENTIVO |  | TALLER BIOMÉDICO |  | EXPIRADA |  | SEMESTRAL |  |  |  | X | [11 empty] | X |  | C | [8 empty] | IIb |  | 2008DM-0002055
LÁMPARA DE CALOR RADIANTE | OHMEDA | 3300 | HCCG50294 | 506158 | UCI NEONATAL |  | MANTENIMIENTO PREVENTIVO |  | TALLER BIOMÉDICO |  | EXPIRADA |  | SEMESTRAL | [7 empty] | X | [9 empty] | C |  | X | X |  |  |  |  | INTERMEDIOS 9 | IIb |  | NA
LÁMPARA DE CALOR RADIANTE | ATOM | V-505 | 1731483 | 540503 | UCI NEONATAL |  | MANTENIMIENTO PREVENTIVO |  | TALLER BIOMÉDICO | Baja | EXPIRADA | Baja | SEMESTRAL | [7 empty] | X | [9 empty] | C |  | X | - |  |  |  |  | Equipo dado de Baja | IIb |  | NA |  |  |  | No | No Aplica | No Aplica
LÁMPARA DE CALOR RADIANTE | OLIDEF | MATRIX-SC | 14C83 | 545847 | UCI NEONATAL |  | MANTENIMIENTO PREVENTIVO |  | TALLER BIOMÉDICO |  | EXPIRADA |  | SEMESTRAL | [7 empty] | X | [9 empty] | C |  | X | - |  |  |  |  | INTERMEDIOS 5 | IIB |  | 2012EBC-0008988
LÁMPARA DE CALOR RADIANTE | OLIDEF | MATRIX-SC | 14B72 | 545849 | GINECOBSTETRICIA | Sala de Partos | MANTENIMIENTO PREVENTIVO |  | TALLER BIOMÉDICO |  | EXPIRADA |  | SEMESTRAL | [7 empty] | X | [8 empty] | X | C |  | X | X |  |  |  |  | INTERMEDIOS 1 | IIB |  | 2012EBC-0008988
LÁMPARA DE CALOR RADIANTE | ATOM | Sunflower Warmer | 200800410 | 572844 | UCI NEONATAL |  | GARANTÍA |  | AMAREY |  | 2025-01-12 |  | SEMESTRAL GARANTÍA |  | X | [11 empty] | X |  |  |  | C | [7 empty] | UCI 7 | IIB |  | 2019EBC-0003894-R1
LÁMPARA DE CALOR RADIANTE | ATOM | Sunflower Warmer | 191100841 | 572845 | UCI NEONATAL |  | GARANTÍA |  | AMAREY |  | 2025-01-12 |  | SEMESTRAL GARANTÍA |  | X | [11 empty] | X |  |  |  | C | [7 empty] | INTERMEDIOS 7 | IIB |  | 2019EBC-0003894-R1
LÁMPARA DE CALOR RADIANTE | ATOM | Sunflower Warmer | 200400139 | 572846 | UCI NEONATAL |  | GARANTÍA |  | AMAREY |  | 2025-01-12 |  | SEMESTRAL GARANTÍA |  | X |  |  | X | [8 empty] | X |  |  |  | C | [7 empty] | BASICOS | IIB |  | 2019EBC-0003894-R1
LÁMPARA DE CALOR RADIANTE | ATOM | Sunflower Warmer | 200800736 | 572847 | UCI NEONATAL |  | GARANTÍA |  | AMAREY |  | 2025-01-12 |  | SEMESTRAL GARANTÍA |  | X |  |  |  |  | X | [6 empty] | X |  |  |  | C | [7 empty] | UCI 6 | IIB |  | 2019EBC-0003894-R1
LÁMPARA DE CALOR RADIANTE | ATOM | Sunflower Warmer | 200800409 | 572848 | UCI NEONATAL |  | GARANTÍA |  | AMAREY |  | 2025-01-12 |  | SEMESTRAL GARANTÍA |  | X |  |  | X | [8 empty] | X |  |  |  | C | [7 empty] | INTERMEDIOS 9 | IIB |  | 2019EBC-0003894-R1
LÁMPARA DE CALOR RADIANTE | ATOM | Sunflower Warmer | 200800735 | 572849 | UCI NEONATAL |  | GARANTÍA |  | AMAREY |  | 2025-01-12 |  | SEMESTRAL GARANTÍA |  | X |  |  | X | [8 empty] | X |  |  |  | C | [7 empty] | INTERMEDIOS 3 | IIB |  | 2019EBC-0003894-R1
LÁMPARA DE CALOR RADIANTE | OHMEDA | 3300 | HCCG50295 | 506156 | BLOQUE QUIRÚRGICO |  | MANTENIMIENTO PREVENTIVO |  | TALLER BIOMÉDICO |  | EXPIRADA |  | SEMESTRAL |  |  |  | X | X | [10 empty] | X | X | C | [8 empty] | IIB |  | NA
LÁMPARA DE FOTOTERAPIA | DAVID MEDICAL | XHZ-90 | 42061104035 | 541651 | UCI NEONATAL |  | MANTENIMIENTO PREVENTIVO |  | TALLER BIOMÉDICO | Baja | EXPIRADA | Baja | SEMESTRAL | [19 empty] | X | - |  |  |  |  | Equipo dado de Baja | IIB |  | NA |  |  |  | No | No Aplica | No Aplica
LÁMPARA DE FOTOTERAPIA | DAVID MEDICAL | XHZ-90 | 42101108021 | 544583 | UCI NEONATAL |  | MANTENIMIENTO PREVENTIVO |  | TALLER BIOMÉDICO | Baja | EXPIRADA | Baja | SEMESTRAL | [19 empty] | X | - |  |  |  |  | Equipo dado de Baja | IIB |  | NA |  |  |  | No | No Aplica | No Aplica
LÁMPARA DE FOTOTERAPIA | DAVID MEDICAL | XHZ-90 | 42101108019 | 544584 | UCI NEONATAL |  | MANTENIMIENTO PREVENTIVO |  | TALLER BIOMÉDICO | Baja | EXPIRADA | Baja | SEMESTRAL | [19 empty] | X | - |  |  |  |  | Equipo dado de Baja | IIB |  | NA |  |  |  | No | No Aplica | No Aplica
LÁMPARA DE FOTOTERAPIA | DAVID MEDICAL | XHZ-90 | 42101108017 | 544586 | UCI NEONATAL |  | MANTENIMIENTO PREVENTIVO |  | TALLER BIOMÉDICO | Baja | EXPIRADA | Baja | SEMESTRAL | [19 empty] | X | - |  |  |  |  | Equipo dado de Baja | IIB |  | NA |  |  |  | No | No Aplica | No Aplica
LÁMPARA DE FOTOTERAPIA | DAVID MEDICAL | XHZ-90 | 42061104054 | 546136 | UCI NEONATAL |  | MANTENIMIENTO PREVENTIVO |  | TALLER BIOMÉDICO | Baja | EXPIRADA | Baja | SEMESTRAL | [19 empty] | X | - |  |  |  |  | Equipo dado de Baja | IIB |  | NA |  |  |  | No | No Aplica | No Aplica
LÁMPARA DE FOTOTERAPIA | BISTOS | BT-400 | EAFB0042 | 549146 | UCI NEONATAL |  | MANTENIMIENTO PREVENTIVO |  | TALLER BIOMÉDICO |  | EXPIRADA |  | ANUAL | [7 empty] | X | [6 empty] | X | [10 empty] | INTERMEDIOS 1 | IIB |  | 2016EBC-0014859
LÁMPARA DE FOTOTERAPIA | BISTOS | BT-400 | EAFB0040 | 549147 | UCI NEONATAL |  | MANTENIMIENTO PREVENTIVO |  | TALLER BIOMÉDICO |  | EXPIRADA |  | ANUAL | [7 empty] | X | X | [16 empty] | UCI AISLADO | IIB |  | 2016EBC-0014859
LÁMPARA DE FOTOTERAPIA | BISTOS | BT-400 | EFM40042 | 572930 | UCI NEONATAL |  | GARANTÍA |  | TALLER BIOMÉDICO |  | 2024-11-27 |  | ANUAL | [9 empty] | X |  |  |  |  | X | [10 empty] | UCI 12 | IIB |  | 2016EBC-0014859
LÁMPARA DE FOTOTERAPIA | BISTOS | BT-400 | EFM40041 | 572931 | UCI NEONATAL |  | GARANTÍA |  | TALLER BIOMÉDICO |  | 2024-11-27 |  | ANUAL | [9 empty] | X |  |  |  |  | X | [10 empty] | UCI 2 | IIB |  | 2016EBC-0014859
LÁMPARA DE FOTOTERAPIA | BISTOS | BT-400 | EFM40035 | 572932 | UCI NEONATAL |  | GARANTÍA |  | TALLER BIOMÉDICO |  | 2024-11-27 |  | ANUAL | [9 empty] | X |  |  |  |  | X | [10 empty] | INTERMEDIOS 10 | IIB |  | 2016EBC-0014859
LÁMPARA DE FOTOTERAPIA | BISTOS | BT-400 | EFM40034 | 572933 | UCI NEONATAL |  | GARANTÍA |  | TALLER BIOMÉDICO |  | 2024-11-27 |  | ANUAL | [9 empty] | X |  |  |  |  | X | [10 empty] | BASICOS | IIB |  | 2016EBC-0014859
LÁMPARA DE FOTOTERAPIA | BISTOS | BT-400 | EFM40032 | 572935 | UCI NEONATAL |  | GARANTÍA |  | TALLER BIOMÉDICO |  | 2024-11-27 |  | ANUAL | [9 empty] | X | [15 empty] | UCI 5 | IIB |  | 2016EBC-0014859
LÁMPARA DE FOTOTERAPIA | DAVID MEDICAL | XHZ-90 | 42101108015 | 544590 | UCI NEONATAL |  | MANTENIMIENTO PREVENTIVO |  | TALLER BIOMÉDICO | Baja | EXPIRADA | Baja | SEMESTRAL | [19 empty] | X | - |  |  |  |  | Equipo dado de Baja | IIB |  | NA |  |  |  | No | No Aplica | No Aplica
LÁMPARA DE FOTOTERAPIA | BISTOS | BT-400 | EAFB0035 | 549144 | UCI NEONATAL |  | MANTENIMIENTO PREVENTIVO |  | TALLER BIOMÉDICO |  | EXPIRADA |  | ANUAL | [7 empty] | X | X | [5 empty] | X | [10 empty] | UCI | IIB |  | 2016EBC-0014859
LÁMPARA DE FOTOTERAPIA | BISTOS | BT-400 | EAFB0037 | 549145 | UCI NEONATAL |  | MANTENIMIENTO PREVENTIVO |  | TALLER BIOMÉDICO |  | EXPIRADA |  | ANUAL | [7 empty] | X | [17 empty] | BASICOS | IIB |  | 2016EBC-0014859
LÁMPARA DE HENDIDURA | TOPCON | SL-5D | 500852 | 505853 | CONSULTA EXTERNA | CONS 8 | MANTENIMIENTO PREVENTIVO | CONS 8 | TALLER BIOMÉDICO | Expirada | EXPIRADA | Encontrado | ANUAL |  | X | X | [22 empty] | EQUIPO OK | IIa | Diagnóstico | NA |  |  |  | No | NO APLICA | NO APLICA
LÁMPARA DE HENDIDURA | TOPCON | SL-1E | 156710 | 544456 | CONSULTA EXTERNA | CONS 8 | MANTENIMIENTO PREVENTIVO | CONS 8 | TALLER BIOMÉDICO | Expirada | EXPIRADA | Encontrado | ANUAL |  | X | X | [22 empty] | REQUIERE MTTO CORRECTIVO PROBLEMAS EN CONTACTORES INTERNOS | IIA | Diagnóstico | 2009DM-0003982 |  |  |  | No | NO APLICA | NO APLICA
LÁMPARA PIELITICA | ILUMITEC | LED-RX18 | 39510B | 571462 | CONSULTA EXTERNA | CONS 12 | MANTENIMIENTO PREVENTIVO | CONS 12 | TALLER BIOMÉDICO | Vigente | VIGENTE | Encontrado | ANUAL | [26 empty] | IIa | Apoyo | 2017DM-0016314 |  |  |  | No | No Aplica | No Aplica
LARINGOSCOPIO | WELCH ALLYN | 60814 | NO DEFINIDO | 772 | UCI NEONATAL |  | MANTENIMIENTO PREVENTIVO |  | TALLER BIOMÉDICO |  | EXPIRADA |  | ANUAL | [7 empty] | X | [17 empty] | UCI CARRO DE PARO | IIa | Tratamiento o Terapéutico | NA | 12-293 |  |  | No | No Aplica | No Aplica
LARINGOSCOPIO | WELCH ALLYN | 60814 | NO DEFINIDO | 773 | UCI NEONATAL |  | MANTENIMIENTO PREVENTIVO |  | TALLER BIOMÉDICO |  | EXPIRADA |  | ANUAL | [7 empty] | X | [17 empty] | UCI CARRO DE PARO | IIa | Tratamiento o Terapéutico | NA | 12-293 |  |  | No | No Aplica | No Aplica
LARINGOSCOPIO | WELCH ALLYN | 60814 | NO DEFINIDO | 774 | UCI PEDIATRÍA |  | MANTENIMIENTO PREVENTIVO |  | TALLER BIOMÉDICO |  | EXPIRADA |  | ANUAL | [5 empty] | X |  |  | X | [17 empty] | IIa | Tratamiento o Terapéutico | NA | 12-293 |  |  | No | No Aplica | No Aplica
LARINGOSCOPIO | WELCH ALLYN | 60813 | NO DEFINIDO | 775 | URGENCIAS |  | MANTENIMIENTO PREVENTIVO |  | TALLER BIOMÉDICO |  | EXPIRADA |  | ANUAL |  | X | [24 empty] | IIa | Tratamiento o Terapéutico | NA | 12-293 |  |  | No | No Aplica | No Aplica
LARINGOSCOPIO | WELCH ALLYN | 60813 | NO DEFINIDO | 776 | UCI ADULTOS |  | MANTENIMIENTO PREVENTIVO |  | TALLER BIOMÉDICO |  | EXPIRADA |  | ANUAL | [9 empty] | X | [16 empty] | IIa | Tratamiento o Terapéutico | NA | 12-293 |  |  | No | No Aplica | No Aplica
LARINGOSCOPIO | WELCH ALLYN | 60300 | NO DEFINIDO | 777 | BLOQUE QUIRÚRGICO |  | MANTENIMIENTO PREVENTIVO |  | TALLER BIOMÉDICO |  | EXPIRADA |  | ANUAL |  |  |  | X | [22 empty] | IIa | Tratamiento o Terapéutico | NA |  |  |  | No | No Aplica | No Aplica
LARINGOSCOPIO | WELCH ALLYN | 60813 | NO DEFINIDO | 778 | HOSPITALIZACIÓN CIRUGÍA |  | MANTENIMIENTO PREVENTIVO |  | TALLER BIOMÉDICO |  | EXPIRADA |  | ANUAL |  |  |  | X | [22 empty] | IIa | Tratamiento o Terapéutico | NA | 12-293 |  |  | No | No Aplica | No Aplica
LARINGOSCOPIO | WELCH ALLYN | 60813 | NO DEFINIDO | 779 | HOSPITALIZACIÓN CIRUGÍA |  | MANTENIMIENTO PREVENTIVO |  | TALLER BIOMÉDICO |  | EXPIRADA |  | ANUAL |  |  |  | X | [22 empty] | IIa | Tratamiento o Terapéutico | NA | 12-293 |  |  | No | No Aplica | No Aplica
LARINGOSCOPIO | WELCH ALLYN | 60813 | NO DEFINIDO | 780 | URGENCIAS |  | MANTENIMIENTO PREVENTIVO |  | TALLER BIOMÉDICO |  | EXPIRADA |  | ANUAL |  | X | [24 empty] | IIa | Tratamiento o Terapéutico | NA | 12-293 |  |  | No | No Aplica | No Aplica
LARINGOSCOPIO | WELCH ALLYN | 60813 | NO DEFINIDO | 781 | URGENCIAS |  | MANTENIMIENTO PREVENTIVO |  | TALLER BIOMÉDICO |  | EXPIRADA |  | ANUAL |  | X | [24 empty] | IIa | Tratamiento o Terapéutico | NA | 12-293 |  |  | No | No Aplica | No Aplica
LARINGOSCOPIO | WELCH ALLYN | 60813 | NO DEFINIDO | 793 | URGENCIAS |  | MANTENIMIENTO PREVENTIVO |  | TALLER BIOMÉDICO |  | EXPIRADA |  | ANUAL |  | X | [24 empty] | IIa | Tratamiento o Terapéutico | NA | 12-293 |  |  | No | No Aplica | No Aplica
LARINGOSCOPIO | WELCH ALLYN | 60813 | NO DEFINIDO | 794 | INTERMEDIOS ADULTOS |  | MANTENIMIENTO PREVENTIVO |  | TALLER BIOMÉDICO |  | EXPIRADA |  | ANUAL | [8 empty] | X | X | [16 empty] | IIa | Tratamiento o Terapéutico | NA | 12-293 |  |  | No | No Aplica | No Aplica
LARINGOSCOPIO | WELCH ALLYN | 60813 | NO DEFINIDO | 795 | HOSPITALIZACIÓN CIRUGÍA |  | MANTENIMIENTO PREVENTIVO |  | TALLER BIOMÉDICO |  | EXPIRADA |  | ANUAL |  |  |  | X | [22 empty] | IIa | Tratamiento o Terapéutico | NA | 12-293 |  |  | No | No Aplica | No Aplica
LARINGOSCOPIO | WELCH ALLYN | 60813 | NO DEFINIDO | 796 | GINECOBSTETRICIA |  | MANTENIMIENTO PREVENTIVO |  | TALLER BIOMÉDICO |  | EXPIRADA |  | ANUAL |  |  |  | X | [22 empty] | IIa | Tratamiento o Terapéutico | NA | 12-293 |  |  | No | No Aplica | No Aplica
LARINGOSCOPIO | WELCH ALLYN | 60814 | NO DEFINIDO | 797 | PEDIATRIA EXPANSION |  | MANTENIMIENTO PREVENTIVO |  | TALLER BIOMÉDICO |  | EXPIRADA |  | ANUAL | [15 empty] | X | [10 empty] | IIa | Tratamiento o Terapéutico | NA | 12-293 |  |  | No | No Aplica | No Aplica
LARINGOSCOPIO | WELCH ALLYN | 60813 | NO DEFINIDO | 798 | INTERMEDIOS ADULTOS |  | MANTENIMIENTO PREVENTIVO |  | TALLER BIOMÉDICO |  | EXPIRADA |  | ANUAL | [9 empty] | X | [16 empty] | IIa | Tratamiento o Terapéutico | NA | 12-293 |  |  | No | No Aplica | No Aplica
LARINGOSCOPIO | WELCH ALLYN | 60813 | NO DEFINIDO | 799 | BLOQUE QUIRÚRGICO |  | MANTENIMIENTO PREVENTIVO |  | TALLER BIOMÉDICO |  | EXPIRADA |  | ANUAL |  |  |  | X | X | [21 empty] | IIa | Tratamiento o Terapéutico | NA | 12-293 |  |  | No | No Aplica | No Aplica
LARINGOSCOPIO | WELCH ALLYN | 60813 | NO DEFINIDO | 800 | UCI ADULTOS |  | MANTENIMIENTO PREVENTIVO |  | TALLER BIOMÉDICO |  | EXPIRADA |  | ANUAL | [9 empty] | X | [16 empty] | IIa | Tratamiento o Terapéutico | NA | 12-293 |  |  | No | No Aplica | No Aplica
LARINGOSCOPIO | WELCH ALLYN | 60813 | NO DEFINIDO | 801 | GINECOBSTETRICIA |  | MANTENIMIENTO PREVENTIVO |  | TALLER BIOMÉDICO |  | EXPIRADA |  | ANUAL |  |  |  | X | [22 empty] | IIa | Tratamiento o Terapéutico | NA | 12-293 |  |  | No | No Aplica | No Aplica
LARINGOSCOPIO | WELCH ALLYN | 60814 | NO DEFINIDO | 802 | UCI NEONATAL |  | MANTENIMIENTO PREVENTIVO |  | TALLER BIOMÉDICO |  | EXPIRADA |  | ANUAL | [25 empty] | NO SE ENCONTRO | IIa | Tratamiento o Terapéutico | NA | 12-293 |  |  | No | No Aplica | No Aplica
LARINGOSCOPIO | WELCH ALLYN | 60813 | NO DEFINIDO | 803 | BLOQUE QUIRÚRGICO |  | MANTENIMIENTO PREVENTIVO |  | TALLER BIOMÉDICO |  | EXPIRADA |  | ANUAL |  |  |  |  | X |  |  |  |  | X | [15 empty] | ANTERIOR UBICA UCI ADULTOS | IIa | Tratamiento o Terapéutico | NA | 12-293 |  |  | No | No Aplica | No Aplica
LARINGOSCOPIO | WELCH ALLYN | 60813 | NO DEFINIDO | 805 | BLOQUE QUIRÚRGICO |  | MANTENIMIENTO PREVENTIVO |  | TALLER BIOMÉDICO |  | EXPIRADA |  | ANUAL |  |  |  | X | X | [21 empty] | IIa | Tratamiento o Terapéutico | NA | 12-293 |  |  | No | No Aplica | No Aplica
LARINGOSCOPIO | WELCH ALLYN | 60813 | NO DEFINIDO | 806 | BLOQUE QUIRÚRGICO |  | MANTENIMIENTO PREVENTIVO |  | TALLER BIOMÉDICO |  | EXPIRADA |  | ANUAL |  |  |  | X | [22 empty] | IIa | Tratamiento o Terapéutico | NA | 12-293 |  |  | No | No Aplica | No Aplica
LARINGOSCOPIO | WELCH ALLYN | 60813 | NO DEFINIDO | 807 | BLOQUE QUIRÚRGICO |  | MANTENIMIENTO PREVENTIVO |  | TALLER BIOMÉDICO |  | EXPIRADA |  | ANUAL |  |  |  | X | [22 empty] | IIa | Tratamiento o Terapéutico | NA | 12-293 |  |  | No | No Aplica | No Aplica
LARINGOSCOPIO | WELCH ALLYN | 60813 | NO DEFINIDO | 804 | UCI ADULTOS |  | MANTENIMIENTO PREVENTIVO |  | TALLER BIOMÉDICO |  | EXPIRADA |  | ANUAL | [9 empty] | X | [16 empty] | IIa | Tratamiento o Terapéutico | NA | 12-293 |  |  | No | No Aplica | No Aplica
LARINGOSCOPIO | SUNMED | STANDARD | NO DEFINIDO | COMODATO 000899 | GASTROENTEROLOGÍA |  | COMODATO |  | GASTROELITE |  | NO APLICA |  | SEMESTRAL | [11 empty] | X | [11 empty] | X |  |  | IIa | Tratamiento o Terapéutico | NA | 12-293 |  |  | No | No Aplica | No Aplica
LARINGOSCOPIO | WELCH ALLYN | 60813 | NO DEFINIDO | V005878 | UCI PEDIATRÍA |  | MANTENIMIENTO PREVENTIVO |  | TALLER BIOMÉDICO |  | EXPIRADA |  | ANUAL |  | X | [24 empty] | IIa | Tratamiento o Terapéutico |  |  |  |  | No | No Aplica | No Aplica
LARINGOSCOPIO | WELCH ALLYN | 60813 | NO DEFINIDO | V005879 | UCI PEDIATRÍA |  | MANTENIMIENTO PREVENTIVO |  | TALLER BIOMÉDICO |  | EXPIRADA |  | ANUAL |  | X | [24 empty] | IIa | Tratamiento o Terapéutico |  |  |  |  | No | No Aplica | No Aplica
LARINGOSCOPIO | WELCH ALLYN | 60813 | NO DEFINIDO | V005880 | UCI PEDIATRÍA |  | MANTENIMIENTO PREVENTIVO |  | TALLER BIOMÉDICO |  | EXPIRADA |  | ANUAL |  | X | [24 empty] | IIa | Tratamiento o Terapéutico |  |  |  |  | No | No Aplica | No Aplica
LARINGOSCOPIO | WELCH ALLYN | 60813 | NO DEFINIDO | V005886 | UCI PEDIATRÍA |  | MANTENIMIENTO PREVENTIVO |  | TALLER BIOMÉDICO |  | EXPIRADA |  | ANUAL |  | X | [24 empty] | IIa | Tratamiento o Terapéutico |  |  |  |  | No | No Aplica | No Aplica
LARINGOSCOPIO | WELCH ALLYN | 60813 | NO DEFINIDO | V005897 | HOSPITALIZACIÓN SERVICIO ESPECIAL |  | MANTENIMIENTO PREVENTIVO |  | TALLER BIOMÉDICO |  | EXPIRADA |  | ANUAL | [11 empty] | X | [14 empty] | IIa | Tratamiento o Terapéutico | 2008DM-0001919 | 12-293 |  |  | No | No Aplica | No Aplica
LENSOMETRO | MEDOP | CCQ-V | 0104741 | 544462 | CONSULTA EXTERNA | CONS 8 | MANTENIMIENTO PREVENTIVO | CONS 8 | TALLER BIOMÉDICO |  | EXPIRADA | Encontrado | ANUAL |  | X | X | [23 empty] | NA |  | NA |  |  |  | No | No Aplica | No Aplica
LUMINOMETRO | 3M | LX25 | MWD5191 | 572704 | CALIDAD |  | MANTENIMIENTO PREVENTIVO |  | 3M |  | 2023-04-20 |  | ANUAL | [7 empty] | X | [18 empty] | NA |  | NA
MAPA | BTL | 08 ABPM | 08AE-510900 | COMODATO | CARDIOLOGÍA |  | COMODATO |  | CARDIOLOGY- JAVIER MARTINEZ |  | NO APLICA |  | ANUAL | [15 empty] | X | [10 empty] | IIa |  | 2011DM-0008330
MAPA | BTL | 08 ABPM | 08AE- 513348 | COMODATO | CARDIOLOGÍA |  | COMODATO |  | CARDIOLOGY- JAVIER MARTINEZ |  | NO APLICA |  | ANUAL | [15 empty] | X | [10 empty] | IIa |  | 2011DM-0008330
MAPA | BTL | 08 ABPM | 08AE-513146 | COMODATO | CARDIOLOGÍA |  | COMODATO |  | CARDIOLOGY- JAVIER MARTINEZ |  | NO APLICA |  | ANUAL | [15 empty] | X | [10 empty] | IIa |  | 2011DM-0008330
MÁQUINA DE ANESTESIA | DRAEGER | PRIMUS | ARZA-0046 | 541212 | BLOQUE QUIRÚRGICO |  | MANTENIMIENTO PREVENTIVO |  | DRAEGER |  | EXPIRADA |  | ANUAL |  |  |  | X | [11 empty] | X | X | [9 empty] | IIB |  | 2008EBC-0002167
MÁQUINA DE ANESTESIA | DRAEGER | FABIUS GS | ASAE-0018 | 543725 | BLOQUE QUIRÚRGICO |  | MANTENIMIENTO PREVENTIVO |  | DRAEGER |  | EXPIRADA |  | SEMESTRAL |  |  |  | X | [8 empty] | X |  |  | X | [10 empty] | IIB |  | 2008EBC-0002304
MÁQUINA DE ANESTESIA | DRAEGER | FABIUS GS | ASAE-0019 | 543826 | BLOQUE QUIRÚRGICO |  | MANTENIMIENTO PREVENTIVO |  | DRAEGER |  | EXPIRADA |  | SEMESTRAL |  |  |  | X | [11 empty] | X | [10 empty] | IIB |  | 2008EBC-0002304
MÁQUINA DE ANESTESIA | DRAEGER | FABIUS GS PREMIUM | ASDC-0214 | 545126 | BLOQUE QUIRÚRGICO |  | MANTENIMIENTO PREVENTIVO |  | DRAEGER |  | EXPIRADA |  | ANUAL |  |  |  | X | [11 empty] | X | [9 empty] | EQUIPO FUERA DE SERVICIO, REQUIERE CAMBIO DE FUENTE DE AIMENTACION | IIB |  | 2008EBC-0002362
MÁQUINA DE ANESTESIA | DRAEGER | FABIUS PLUS XL | ASHN-0034 | 549347 | BLOQUE QUIRÚRGICO |  | MANTENIMIENTO PREVENTIVO |  | DRAEGER |  | EXPIRADA |  | ANUAL |  |  |  | X | [11 empty] | X | X | [9 empty] | IIB |  | 2014EBC-0010963
MÁQUINA DE ANESTESIA | DRAEGER | FABIUS GS PREMIUM | ASHK-0118 | 549357 | BLOQUE QUIRÚRGICO |  | MANTENIMIENTO PREVENTIVO |  | DRAEGER |  | EXPIRADA |  | ANUAL |  |  |  | X | [11 empty] | X | X | [9 empty] | IIB |  | 2008EBC-0002362
MÁQUINA DE ANESTESIA | DRAEGER | FABIUS CE | ARWF-0035 | 540573 | BLOQUE QUIRÚRGICO |  | MANTENIMIENTO PREVENTIVO |  | DRAEGER | Baja | EXPIRADA | Baja | SEMESTRAL | [9 empty] | X | [11 empty] | X |  |  |  | Equipo dado de Baja | IIB |  | NA |  |  |  | No | No Aplica | No Aplica
MÁQUINA DE ANESTESIA | DRAEGER | PRIMUS | ARZA-0045 | 541269 | BLOQUE QUIRÚRGICO |  | MANTENIMIENTO PREVENTIVO |  | DRAEGER |  | EXPIRADA |  | ANUAL |  |  |  | X | [11 empty] | X | X | [9 empty] | IIB |  | 2008EBC-0002167
MÁQUINA DE ANESTESIA | DRAEGER | ATLAN A30 | ASSA-0020 | 572221 | BLOQUE QUIRÚRGICO |  | MANTENIMIENTO PREVENTIVO |  | ELECTROMEDICA |  | 2025-10-18 |  | SEMESTRAL | [7 empty] | X |  |  |  |  | X | [6 empty] | X | [6 empty] | IIB |  | 2020EBC-0021547
MÁQUINA DE ANESTESIA | DRAEGER | ATLAN A30 | ASRH-0107 | 572222 | BLOQUE QUIRÚRGICO |  | MANTENIMIENTO PREVENTIVO |  | ELECTROMEDICA |  | 2025-10-18 |  | SEMESTRAL | [7 empty] | X |  |  |  |  | X | [6 empty] | X | [6 empty] | IIB |  | 2020EBC-0021547
MÁQUINA DE ANESTESIA | DRAEGER | ATLAN A30 | ASRH-0110 | 572223 | BLOQUE QUIRÚRGICO |  | MANTENIMIENTO PREVENTIVO |  | ELECTROMEDICA |  | 2025-10-18 |  | SEMESTRAL | [7 empty] | X |  |  |  |  | X | [6 empty] | X | [6 empty] | IIB |  | 2020EBC-0021547
MAQUINA DE HEMODIALISIS | GAMBRO | AK98 | AK059340 | 572764 | HEMODIALISIS |  | MANTENIMIENTO PREVENTIVO |  | GLS HEALTH & BIOTECHNOLOGY |  | 2024-08-24 |  | ANUAL | [15 empty] | X | [10 empty] | IIB |  | 2009EBC-0003819
MAQUINA DE HEMODIALISIS | GAMBRO | AK98 | AK059425 | 572787 | HEMODIALISIS |  | MANTENIMIENTO PREVENTIVO |  | GLS HEALTH & BIOTECHNOLOGY |  | 2024-08-24 |  | ANUAL | [15 empty] | X | [10 empty] | IIB |  | 2020EBC-0003819-R1
MAQUINA DE HEMODIALISIS | GAMBRO | AK98 | AK059423 | 572788 | HEMODIALISIS |  | MANTENIMIENTO PREVENTIVO |  | GLS HEALTH & BIOTECHNOLOGY |  | 2024-08-24 |  | ANUAL |  | X | [13 empty] | X | [10 empty] | IIB |  | 2020EBC-0003819-R1
MAQUINA DE HEMODIALISIS | GAMBRO | AK98 | AK059426 | 572789 | HEMODIALISIS |  | MANTENIMIENTO PREVENTIVO |  | GLS HEALTH & BIOTECHNOLOGY |  | 2024-08-24 |  | ANUAL | [15 empty] | X | [10 empty] | IIB |  | 2020EBC-0003819-R1
MAQUINA DE HEMODIALISIS | GAMBRO | AK98 | AK059427 | 572790 | HEMODIALISIS |  | MANTENIMIENTO PREVENTIVO |  | GLS HEALTH & BIOTECHNOLOGY |  | 2024-08-24 |  | ANUAL | [15 empty] | X | [10 empty] | IIB |  | 2020EBC-0003819-R1
MAQUINA DE HEMODIALISIS | GAMBRO | AK98 | AK059424 | 572791 | HEMODIALISIS |  | MANTENIMIENTO PREVENTIVO |  | GLS HEALTH & BIOTECHNOLOGY |  | 2024-08-24 |  | ANUAL |  | X | [13 empty] | X | [10 empty] | IIB |  | 2020EBC-0003819-R1
MAQUINA DE HEMODIALISIS | GAMBRO | PRISMAFLEX | PA9574 | COMODATO 000886 | UCI ADULTOS |  | COMODATO |  | GLS HEALTH & BIOTECHNOLOGY |  | NO APLICA |  | ANUAL | [17 empty] | X | [8 empty] | IIB |  | 2010DM-0006469
MAQUINA DE HEMODIALISIS | GAMBRO | PRISMAFLEX | PA9577 | COMODATO 000887 | UCI ADULTOS |  | COMODATO |  | GLS HEALTH & BIOTECHNOLOGY |  | NO APLICA |  | ANUAL | [17 empty] | X | [8 empty] | IIB |  | 2010DM-0006469
MAQUINA DE HEMODIALISIS | GAMBRO | PRISMAFLEX | PA11536 | COMODATO 000888 | UCI ADULTOS |  | COMODATO |  | GLS HEALTH & BIOTECHNOLOGY |  | NO APLICA |  | ANUAL | [17 empty] | X | [8 empty] | IIB |  | 2010DM-0006469
MAQUINA DE HEMODIALISIS | GAMBRO | PRISMAFLEX | PA13535 | COMODATO 000889 | UCI ADULTOS |  | COMODATO |  | GLS HEALTH & BIOTECHNOLOGY |  | NO APLICA |  | ANUAL | [17 empty] | X | [8 empty] | IIB |  | 2010DM-0006469
MARCAPASOS | OSYPKA | 101H | 1337124 | 545698 | UCI ADULTOS |  | MANTENIMIENTO PREVENTIVO |  | TALLER BIOMÉDICO |  | EXPIRADA |  | ANUAL | [13 empty] | C | [7 empty] | X | X |  |  |  | IIB |  | 2013EBC-0002233
MARCAPASOS | OSYPKA | 101H | 1341117 | 545699 | UCI ADULTOS |  | MANTENIMIENTO PREVENTIVO |  | TALLER BIOMÉDICO |  | EXPIRADA |  | ANUAL | [13 empty] | C | [7 empty] | X | X |  |  |  | IIB |  | 2013EBC-0002233
MARCAPASOS | OSYPKA | 101H | 1341114 | 545700 | UCI ADULTOS |  | MANTENIMIENTO PREVENTIVO |  | TALLER BIOMÉDICO |  | EXPIRADA |  | ANUAL | [21 empty] | X/C | X |  |  |  | IIB |  | 2013EBC-0002233
MARCAPASOS | OSYPKA | 101H | 1341115 | 545701 | UCI ADULTOS |  | MANTENIMIENTO PREVENTIVO |  | TALLER BIOMÉDICO |  | EXPIRADA |  | ANUAL | [13 empty] | C | [7 empty] | X | X |  |  |  | IIB |  | 2013EBC-0002233
MARCAPASOS BICAMERAL | MEDTRONIC | 5392 | DJH006374P | 546337 | BLOQUE QUIRÚRGICO |  | MANTENIMIENTO PREVENTIVO |  | TALLER BIOMÉDICO |  | EXPIRADA |  | ANUAL | [15 empty] | X/C | [9 empty] | NO DISPONIBLE | IIB |  | 2007EBC-0001163
MASA PATRON | CILINDRICA | N-D | GEC-003 | 1KG | TALLER BIOMÉDICO |  | CALIBRACIÓN |  | EMPRESA DE CALIBRACIÓN |  | EXPIRADA |  | LIBRE DE MTTO | [13 empty] | C | [12 empty] | NA |  | NA
MASA PATRON | CILINDRICA | N-D | GEC-001 | 200gs | TALLER BIOMÉDICO |  | CALIBRACIÓN |  | EMPRESA DE CALIBRACIÓN |  | EXPIRADA |  | LIBRE DE MTTO | [13 empty] | C | [12 empty] | NA |  | NA
MASA PATRON | CILINDRICA | N-D | GEC-002 | 500gs | TALLER BIOMÉDICO |  | CALIBRACIÓN |  | EMPRESA DE CALIBRACIÓN |  | EXPIRADA |  | LIBRE DE MTTO | [13 empty] | C | [12 empty] | NA |  | NA
MESA DE PARTOS | BENQ | 330T (F) | 2A071-QC-0001 | 549914 | GINECOBSTETRICIA |  | MANTENIMIENTO PREVENTIVO |  | TALLER MECÁNICO |  | EXPIRADA |  | TRIMESTRAL | [5 empty] | X | [5 empty] | X | [5 empty] | X | [5 empty] | X |  |  | I |  | 2015DM-0012768
MESA QUIRÚRGICA | MAQUET | RASTATT | D-7643 | 500794 | BLOQUE QUIRÚRGICO |  | MANTENIMIENTO PREVENTIVO |  | TALLER MECÁNICO |  | EXPIRADA |  | SEMESTRAL | [11 empty] | X | [11 empty] | X |  |  | I |  | 2014DM-0012045
MESA QUIRÚRGICA | SCHMITZ | RC-30 | 13-0021-N | 545624 | BLOQUE QUIRÚRGICO |  | MANTENIMIENTO PREVENTIVO |  | TALLER MECÁNICO |  | EXPIRADA |  | SEMESTRAL | [11 empty] | X | [11 empty] | X |  |  | I |  | NA
MESA QUIRÚRGICA | STURDY | SG 670 | SG670-151170396 | 545625 | BLOQUE QUIRÚRGICO |  | MANTENIMIENTO PREVENTIVO |  | TALLER MECÁNICO |  | EXPIRADA |  | SEMESTRAL | [11 empty] | X | [11 empty] | X |  |  | I |  | NA
MESA QUIRÚRGICA | MEDIFA | 504220 | 20591 | 549165 | BLOQUE QUIRÚRGICO |  | MANTENIMIENTO PREVENTIVO |  | TALLER MECÁNICO |  | EXPIRADA |  | SEMESTRAL | [11 empty] | X | [11 empty] | X |  |  | I |  | 2015DM-0012519
MESA QUIRÚRGICA | MEDIFA | 504325 | 20592 | 549166 | BLOQUE QUIRÚRGICO |  | MANTENIMIENTO PREVENTIVO |  | TALLER MECÁNICO |  | EXPIRADA |  | SEMESTRAL | [11 empty] | X | [11 empty] | X |  |  | I |  | 2015DM-0012519
MESA QUIRÚRGICA | BENQ | DR MAX 7000SPKB | 2A162-N5-0002 004 | 550479 | BLOQUE QUIRÚRGICO |  | MANTENIMIENTO PREVENTIVO |  | TALLER MECÁNICO |  | 2016-09-16 |  | SEMESTRAL | [11 empty] | X | [11 empty] | X |  |  | I |  | NA
MESA QUIRÚRGICA | MAQUET | STIERLEN | E-NR,1417,01AO | 550499 | BLOQUE QUIRÚRGICO |  | MANTENIMIENTO PREVENTIVO |  | TALLER MECÁNICO |  | EXPIRADA |  | SEMESTRAL | [11 empty] | X | [11 empty] | X |  |  | I |  | 2014DM-0012045
MESA QUIRÚRGICA | BENQ | DR MAX 7000S | 2A295-W5-0026 | 572146 | BLOQUE QUIRÚRGICO |  | MANTENIMIENTO PREVENTIVO |  | ELECTROMEDICA |  | 2025-08-11 |  | SEMESTRAL | [9 empty] | X |  |  | X | [8 empty] | X |  |  |  |  | I |  | 2015DM-0012805
MESA QUIRÚRGICA | BENQ | DR MAX 7000S | 2A295-W1-0005 | 572148 | BLOQUE QUIRÚRGICO |  | MANTENIMIENTO PREVENTIVO |  | ELECTROMEDICA |  | 2025-08-11 |  | SEMESTRAL | [9 empty] | X |  |  | X | [8 empty] | X |  |  |  |  | I |  | 2015DM-0012805
MESA QUIRÚRGICA | BENQ | DR MAX 7000S | 2A295-W1-0004 | 572149 | BLOQUE QUIRÚRGICO |  | MANTENIMIENTO PREVENTIVO |  | ELECTROMEDICA |  | 2025-08-11 |  | SEMESTRAL | [9 empty] | X |  |  | X | [8 empty] | X |  |  |  |  | I |  | 2015DM-0012805
MICROPIPETA | DIAMOND | 20-200µl | GB764190 | V00427 | LABORATORIO CLÍNICO |  | MANTENIMIENTO PREVENTIVO |  | TALLER BIOMÉDICO |  | EXPIRADA |  | ANUAL | [5 empty] | X | X | [14 empty] | C |  |  |  |  | NA |  | NA
MICROSCOPIO | OLYMPUS | CHS | 9F0002 | 506472 | BANCO DE SANGRE |  | MANTENIMIENTO PREVENTIVO |  | TALLER BIOMÉDICO |  | 2005-06-15 |  | ANUAL | [15 empty] | X | X | [9 empty] | I |  | NA
MICROSCOPIO | OLYMPUS | CHS | 8D0105 | 519330 | LABORATORIO CLÍNICO |  | MANTENIMIENTO PREVENTIVO |  | TALLER BIOMÉDICO |  | EXPIRADA |  | ANUAL | [17 empty] | X | [8 empty] | NA |  | NA
MICROSCOPIO | NIKON | ELIPSE E 200 | 761799 | 544438 | LABORATORIO CLÍNICO |  | MANTENIMIENTO PREVENTIVO |  | TALLER BIOMÉDICO |  | EXPIRADA |  | ANUAL | [17 empty] | X | [8 empty] | NA |  | 2013DM-0010750
MICROSCOPIO | KARL ZEISS | PRIMO STAR | 3144043672 | 574591 | PATOLOGIA |  | MANTENIMIENTO PREVENTIVO |  | TALLER BIOMÉDICO |  | 2021-05-24 |  | ANUAL | [5 empty] | X | X | [19 empty] | I |  | 2014DM-0011657
MICROSCOPIO QUIRURGICO | KARL ZEISS | UNIVERSAL S3 STAND S3 | 304919-9904 | 509497 | BLOQUE QUIRÚRGICO |  | MANTENIMIENTO PREVENTIVO |  | TALLER BIOMÉDICO |  | EXPIRADA |  | ANUAL | [15 empty] | X | X | [9 empty] | IIa |  | NA
MICROSCOPIO QUIRURGICO | KARL ZEISS | VARIO 700 | 6636161902 | 549368 | BLOQUE QUIRÚRGICO |  | MANTENIMIENTO PREVENTIVO |  | KAIKA |  | EXPIRADA |  | SEMESTRAL | [11 empty] | X | [11 empty] | X |  |  | IIa |  | 2007DM-0001346
MICROTOMO | LEICA BIOSYSTEMS | RM2125 RST | 04339 | 574562 | PATOLOGIA |  | MANTENIMIENTO PREVENTIVO |  | SANITAS |  | 2021-09-04 |  | ANUAL | [5 empty] | X | [20 empty] | I |  | 2017DM-0016254
MONITOR DE GASES | DRAEGER | VAMOS 2 | ASAD-0021 | 541937 | BLOQUE QUIRÚRGICO |  | MANTENIMIENTO PREVENTIVO |  | DRAEGER |  | EXPIRADA |  | SEMESTRAL |  |  |  | X | [8 empty] | X |  |  | X | [10 empty] | IIB |  | 2008EBC-0002360
MONITOR DE GASES | DRAEGER | SCIO | ASHD-0001 | 549358 | BLOQUE QUIRÚRGICO |  | MANTENIMIENTO PREVENTIVO |  | DRAEGER |  | EXPIRADA |  | ANUAL |  |  |  | X | [8 empty] | X |  |  | X | [10 empty] | IIB |  | 2008EBC-0002376
MONITOR DE GASES | DRAEGER | SCIO | ASFK-0085 | 549360 | BLOQUE QUIRÚRGICO |  | MANTENIMIENTO PREVENTIVO |  | DRAEGER |  | EXPIRADA |  | ANUAL |  |  |  | X | [11 empty] | X | X | [9 empty] | IIB |  | 2008EBC-0002376
MONITOR DE GASES | DRAEGER | VAMOS | ARXA-0026 | 569821 | BLOQUE QUIRÚRGICO |  | MANTENIMIENTO PREVENTIVO |  | DRAEGER |  | EXPIRADA |  | SEMESTRAL |  |  |  | X | [11 empty] | X | X | [9 empty] | IIB |  | 2008EBC-0002360
MONITOR DE GASES | DRAEGER | VAMOS 2 | ASAD-0022 | 550483 | BLOQUE QUIRÚRGICO |  | MANTENIMIENTO PREVENTIVO |  | DRAEGER |  | EXPIRADA |  | SEMESTRAL |  |  |  | X | [11 empty] | X | [10 empty] | IIB |  | 2008EBC-0002360
MONITOR DE SIGNOS VITALES INVASIVO | NIHON KOHDEN | BSM-2353K | 00094 | 516234 | HEMATO ONCOLOGIA |  | MANTENIMIENTO PREVENTIVO |  | TALLER BIOMÉDICO |  | EXPIRADA |  | SEMESTRAL | [7 empty] | X | X | [10 empty] | X | - |  |  | C |  | CUARTO EQUIPOS | IIb | Monitoreo | NA | 12-647 |  |  | Sí
MONITOR DE SIGNOS VITALES INVASIVO | NIHON KOHDEN | BSM-2353K | 00096 | 516240 | HOSPITALIZACIÓN SERVICIO ESPECIAL |  | MANTENIMIENTO PREVENTIVO |  | TALLER BIOMÉDICO |  | EXPIRADA | Encontrado | SEMESTRAL | [9 empty] | X |  |  | X | C | [9 empty] | X | X |  | IIb | Monitoreo | NA | 12-647 |  |  | Sí | J016224 | 2024-12-03
MONITOR DE SIGNOS VITALES INVASIVO | NIHON KOHDEN | BSM-2353K | 00095 | 516835 | INTERMEDIOS ADULTOS |  | MANTENIMIENTO PREVENTIVO |  | TALLER BIOMÉDICO |  | EXPIRADA |  | SEMESTRAL | [9 empty] | X | X |  |  |  |  | C | [5 empty] | X | X |  |  |  | IIb | Monitoreo | NA | 12-647 |  |  | Sí
MONITOR DE SIGNOS VITALES INVASIVO | NIHON KOHDEN | BSM-2303K | 1202 | 518126 | HEMODIALISIS |  | MANTENIMIENTO PREVENTIVO |  | TALLER BIOMÉDICO |  | EXPIRADA |  | SEMESTRAL | [10 empty] | X |  |  | C |  |  |  | X | X |  |  | - | X |  |  | ENCONTRADO EN LA UCI | IIb | Monitoreo | NA | 12-647 |  |  | Sí
MONITOR DE SIGNOS VITALES INVASIVO | NIHON KOHDEN | BSM-2353K | 00098 | 518604 | INTERMEDIOS ADULTOS |  | MANTENIMIENTO PREVENTIVO |  | TALLER BIOMÉDICO |  | EXPIRADA |  | SEMESTRAL | [9 empty] | X | [5 empty] | C |  |  |  |  | X | X |  |  |  |  | IIb | Monitoreo | NA | 12-647 |  |  | Sí
MONITOR DE SIGNOS VITALES INVASIVO | NIHON KOHDEN | BSM-2303K | 01203 | 518909 | HOSPITALIZACION PEDIATRIA |  | MANTENIMIENTO PREVENTIVO |  | TALLER BIOMÉDICO |  | EXPIRADA |  | SEMESTRAL | [17 empty] | X | X |  |  |  |  | C |  | URGENCIA PEDIATRIA | IIb | Monitoreo | NA | 12-647 |  |  | Sí
MONITOR DE SIGNOS VITALES INVASIVO | NIHON KOHDEN | BSM-2353K | 00958 | 540364 | PEDIATRIA SALAS |  | MANTENIMIENTO PREVENTIVO |  | TALLER BIOMÉDICO |  | EXPIRADA |  | SEMESTRAL | [17 empty] | X |  |  |  | C |  |  |  | NO SE ENCONTRO | IIb | Monitoreo | NA | 12-647 |  |  | Sí
MONITOR DE SIGNOS VITALES INVASIVO | DRAEGER | INFINITY VISTA XL | 6004249067 | 544962 | BLOQUE QUIRÚRGICO |  | MANTENIMIENTO PREVENTIVO |  | TALLER BIOMÉDICO |  | EXPIRADA |  | ANUAL |  |  |  | X | X | C | [19 empty] | Verificacion de funcionamiento SEMESTRAL | IIb | Monitoreo | 2008EBC-0002634 | 12-647 |  |  | Sí
MONITOR DE SIGNOS VITALES INVASIVO | DRAEGER | INFINITY VISTA XL | 6004250876 | 544963 | BLOQUE QUIRÚRGICO |  | MANTENIMIENTO PREVENTIVO |  | TALLER BIOMÉDICO |  | EXPIRADA |  | ANUAL |  |  |  | X | X |  |  | C | [17 empty] | Verificacion de funcionamiento SEMESTRAL | IIb | Monitoreo | 2008EBC-0002634 | 12-647 |  |  | Sí
MONITOR DE SIGNOS VITALES INVASIVO | MINDRAY | BENEVIEW T5 | CM-3B134856 | 545462 | UCI ADULTOS |  | MANTENIMIENTO PREVENTIVO |  | TALLER BIOMÉDICO |  | EXPIRADA |  | ANUAL | [13 empty] | C | [7 empty] | X | X |  |  | Verificacion de funcionamiento SEMESTRAL | IIb | Monitoreo | 2009EBC-0003486 | 12-647 |  |  | Sí
MONITOR DE SIGNOS VITALES INVASIVO | MINDRAY | BENEVIEW T5 | CM-3B134860 | 545463 | UCI ADULTOS |  | MANTENIMIENTO PREVENTIVO |  | TALLER BIOMÉDICO |  | EXPIRADA |  | ANUAL | [13 empty] | C | [7 empty] | X | X |  |  | Verificacion de funcionamiento SEMESTRAL | IIb | Monitoreo | 2009EBC-0003486 | 12-647 |  |  | Sí
MONITOR DE SIGNOS VITALES INVASIVO | MINDRAY | BENEVIEW T5 | CM-3B134870 | 545464 | UCI ADULTOS |  | MANTENIMIENTO PREVENTIVO |  | TALLER BIOMÉDICO |  | EXPIRADA |  | ANUAL | [13 empty] | C | [7 empty] | X |  |  |  | Verificacion de funcionamiento SEMESTRAL | IIb | Monitoreo | 2009EBC-0003486 | 12-647 |  |  | Sí
MONITOR DE SIGNOS VITALES INVASIVO | MINDRAY | BENEVIEW T5 | CM-3B134868 | 545465 | UCI ADULTOS |  | MANTENIMIENTO PREVENTIVO |  | TALLER BIOMÉDICO |  | EXPIRADA |  | ANUAL | [13 empty] | C |  |  | C |  |  |  |  | X | X |  |  | Verificacion de funcionamiento SEMESTRAL | IIb | Monitoreo | 2009EBC-0003486 | 12-647 |  |  | Sí
MONITOR DE SIGNOS VITALES INVASIVO | MINDRAY | BENEVIEW T5 | CM-3B134853 | 545466 | UCI ADULTOS |  | MANTENIMIENTO PREVENTIVO |  | TALLER BIOMÉDICO |  | EXPIRADA |  | ANUAL | [13 empty] | C |  |  | C |  |  |  |  | X | X |  |  | Verificacion de funcionamiento SEMESTRAL | IIb | Monitoreo | 2009EBC-0003486 | 12-647 |  |  | Sí
MONITOR DE SIGNOS VITALES INVASIVO | MINDRAY | BENEVIEW T5 | CM-3B134858 | 545467 | UCI ADULTOS |  | MANTENIMIENTO PREVENTIVO |  | TALLER BIOMÉDICO |  | EXPIRADA |  | ANUAL | [13 empty] | C | [7 empty] | X | X |  |  | Verificacion de funcionamiento SEMESTRAL | IIb | Monitoreo | 2009EBC-0003486 | 12-647 |  |  | Sí
MONITOR DE SIGNOS VITALES INVASIVO | MINDRAY | BENEVIEW T5 | CM-3B134872 | 545468 | UCI ADULTOS |  | MANTENIMIENTO PREVENTIVO |  | TALLER BIOMÉDICO |  | EXPIRADA |  | ANUAL | [13 empty] | C | [7 empty] | X | X |  |  | Verificacion de funcionamiento SEMESTRAL | IIb | Monitoreo | 2009EBC-0003486 | 12-647 |  |  | Sí
MONITOR DE SIGNOS VITALES INVASIVO | MINDRAY | BENEVIEW T5 | CM-3B134867 | 545469 | UCI ADULTOS |  | MANTENIMIENTO PREVENTIVO |  | TALLER BIOMÉDICO |  | EXPIRADA |  | ANUAL | [13 empty] | C | [7 empty] | X | X |  |  | Verificacion de funcionamiento SEMESTRAL | IIb | Monitoreo | 2009EBC-0003486 | 12-647 |  |  | Sí
MONITOR DE SIGNOS VITALES INVASIVO | MINDRAY | BENEVIEW T5 | CM-3B134862 | 545470 | UCI ADULTOS |  | MANTENIMIENTO PREVENTIVO |  | TALLER BIOMÉDICO |  | EXPIRADA |  | ANUAL | [13 empty] | C | [7 empty] | X | X |  |  | Verificacion de funcionamiento SEMESTRAL | IIb | Monitoreo | 2009EBC-0003486 | 12-647 |  |  | Sí
MONITOR DE SIGNOS VITALES INVASIVO | MINDRAY | BENEVIEW T5 | CM-3B134865 | 545471 | UCI ADULTOS |  | MANTENIMIENTO PREVENTIVO |  | TALLER BIOMÉDICO |  | EXPIRADA |  | ANUAL | [13 empty] | C | [7 empty] | X | X |  |  | Verificacion de funcionamiento SEMESTRAL | IIb | Monitoreo | 2009EBC-0003486 | 12-647 |  |  | Sí
MONITOR DE SIGNOS VITALES INVASIVO | MINDRAY | BENEVIEW T5 | CM-3B134873 | 545472 | UCI ADULTOS |  | MANTENIMIENTO PREVENTIVO |  | TALLER BIOMÉDICO |  | EXPIRADA |  | ANUAL | [13 empty] | C |  |  | C |  |  |  |  | X | X |  |  | Verificacion de funcionamiento SEMESTRAL | IIb | Monitoreo | 2009EBC-0003486 | 12-647 |  |  | Sí
MONITOR DE SIGNOS VITALES INVASIVO | MINDRAY | BENEVIEW T5 | CM-3B134866 | 545473 | UCI ADULTOS |  | MANTENIMIENTO PREVENTIVO |  | TALLER BIOMÉDICO |  | EXPIRADA |  | ANUAL | [13 empty] | C |  |  | C |  |  |  |  | X | X |  |  | Verificacion de funcionamiento SEMESTRAL | IIb | Monitoreo | 2009EBC-0003486 | 12-647 |  |  | Sí
MONITOR DE SIGNOS VITALES INVASIVO | MINDRAY | BENEVIEW T5 | CM-3B134854 | 545474 | UCI ADULTOS |  | MANTENIMIENTO PREVENTIVO |  | TALLER BIOMÉDICO |  | EXPIRADA |  | ANUAL | [15 empty] | C | C |  |  |  |  | X | X |  |  | Verificacion de funcionamiento SEMESTRAL | IIb | Monitoreo | 2009EBC-0003486 | 12-647 |  |  | Sí
MONITOR DE SIGNOS VITALES INVASIVO | MINDRAY | BENEVIEW T5 | CM-3B134863 | 545475 | UCI ADULTOS |  | MANTENIMIENTO PREVENTIVO |  | TALLER BIOMÉDICO |  | EXPIRADA |  | ANUAL | [13 empty] | C |  |  | C |  |  |  |  | X | X |  |  | Verificacion de funcionamiento SEMESTRAL | IIb | Monitoreo | 2009EBC-0003486 | 12-647 |  |  | Sí
MONITOR DE SIGNOS VITALES INVASIVO | MINDRAY | BENEVIEW T5 | CM-3B134855 | 545476 | UCI ADULTOS |  | MANTENIMIENTO PREVENTIVO |  | TALLER BIOMÉDICO |  | EXPIRADA |  | ANUAL | [13 empty] | C | [7 empty] | X | X |  |  | Verificacion de funcionamiento SEMESTRAL | IIb | Monitoreo | 2009EBC-0003486 | 12-647 |  |  | Sí
MONITOR DE SIGNOS VITALES INVASIVO | MINDRAY | BENEVIEW T5 | CM-3B134852 | 545478 | UCI ADULTOS |  | MANTENIMIENTO PREVENTIVO |  | TALLER BIOMÉDICO |  | EXPIRADA |  | ANUAL | [13 empty] | C | [7 empty] | X | X |  |  | Verificacion de funcionamiento SEMESTRAL | IIb | Monitoreo | 2009EBC-0003486 | 12-647 |  |  | Sí
MONITOR DE SIGNOS VITALES INVASIVO | MINDRAY | BENEVIEW T5 | CM-3B134871 | 545479 | UCI ADULTOS |  | MANTENIMIENTO PREVENTIVO |  | TALLER BIOMÉDICO |  | EXPIRADA |  | ANUAL | [13 empty] | C | [7 empty] | X | X |  |  | Verificacion de funcionamiento SEMESTRAL | IIb | Monitoreo | 2009EBC-0003486 | 12-647 |  |  | Sí
MONITOR DE SIGNOS VITALES INVASIVO | MINDRAY | BENEVIEW T5 | CM-3B134869 | 545480 | UCI ADULTOS |  | MANTENIMIENTO PREVENTIVO |  | TALLER BIOMÉDICO |  | EXPIRADA |  | ANUAL | [13 empty] | C | [7 empty] | X | X |  |  | Verificacion de funcionamiento SEMESTRAL | IIb | Monitoreo | 2009EBC-0003486 | 12-647 |  |  | Sí
MONITOR DE SIGNOS VITALES INVASIVO | MINDRAY | BENEVIEW T5 | CM-3B134861 | 545481 | UCI ADULTOS |  | MANTENIMIENTO PREVENTIVO |  | TALLER BIOMÉDICO |  | EXPIRADA |  | ANUAL | [13 empty] | C | [7 empty] | X | X |  |  | Verificacion de funcionamiento SEMESTRAL | IIb | Monitoreo | 2009EBC-0003486 | 12-647 |  |  | Sí
MONITOR DE SIGNOS VITALES INVASIVO | MINDRAY | BENEVIEW T5 | CM-3B134864 | 545482 | UCI ADULTOS |  | MANTENIMIENTO PREVENTIVO |  | TALLER BIOMÉDICO |  | EXPIRADA |  | ANUAL | [13 empty] | C | [7 empty] | X | X |  |  | Verificacion de funcionamiento SEMESTRAL | IIb | Monitoreo | 2009EBC-0003486 | 12-647 |  |  | Sí
MONITOR DE SIGNOS VITALES INVASIVO | MINDRAY | BENEVIEW T5 | CM-3B134857 | 545483 | UCI ADULTOS |  | MANTENIMIENTO PREVENTIVO |  | TALLER BIOMÉDICO |  | EXPIRADA |  | ANUAL | [13 empty] | C | [7 empty] | X | X |  |  | Verificacion de funcionamiento SEMESTRAL | IIb | Monitoreo | 2009EBC-0003486 | 12-647 |  |  | Sí
MONITOR DE SIGNOS VITALES INVASIVO | MINDRAY | / | EX-3A011632 | 545618 | UCI NEONATAL |  | MANTENIMIENTO PREVENTIVO |  | TALLER BIOMÉDICO |  | EXPIRADA |  | ANUAL | [5 empty] | C | [13 empty] | X | X |  |  |  |  | Verificacion de funcionamiento SEMESTRAL/ UCI 12 | IIb | Monitoreo | 2009EBC-0003486 | 12-647 |  |  | Sí
MONITOR DE SIGNOS VITALES INVASIVO | MINDRAY | iMEC 10 | EX-3A011635 | 545619 | UCI NEONATAL |  | MANTENIMIENTO PREVENTIVO |  | TALLER BIOMÉDICO |  | EXPIRADA |  | ANUAL | [5 empty] | C | [13 empty] | X | X |  |  |  |  | Verificacion de funcionamiento SEMESTRAL/ UCI | IIb | Monitoreo | 2009EBC-0003486 | 12-647 |  |  | Sí
MONITOR DE SIGNOS VITALES INVASIVO | MINDRAY | iMEC 10 | EX-3A011630 | 545620 | UCI NEONATAL |  | MANTENIMIENTO PREVENTIVO |  | TALLER BIOMÉDICO |  | EXPIRADA |  | ANUAL | [5 empty] | C |  |  | X | [10 empty] | X | X |  |  |  |  | Verificacion de funcionamiento SEMESTRAL/ INTERMEDIOS 10 | IIb | Monitoreo | 2009EBC-0003486 | 12-647 |  |  | Sí
MONITOR DE SIGNOS VITALES INVASIVO | MINDRAY | iMEC 10 | EX-3A011639 | 545621 | UCI NEONATAL |  | MANTENIMIENTO PREVENTIVO |  | TALLER BIOMÉDICO |  | EXPIRADA |  | ANUAL | [5 empty] | C |  |  | X | [10 empty] | X | X |  |  |  |  | Verificacion de funcionamiento SEMESTRAL/ INTERMEDIOS AISLADO | IIb | Monitoreo | 2009EBC-0003486 | 12-647 |  |  | Sí
MONITOR DE SIGNOS VITALES INVASIVO | EDAN | M80 | 332278-M14102020026-02 | 545622 | UNIDAD DE CUIDADO OBSTÉTRICO |  | MANTENIMIENTO PREVENTIVO |  | TALLER BIOMÉDICO |  | EXPIRADA |  | SEMESTRAL | [7 empty] | C |  | X | [11 empty] | X | X |  |  |  | IIb | Monitoreo | 2008EBC-0002816 | 12-647 |  |  | Sí
MONITOR DE SIGNOS VITALES INVASIVO | EDAN | M80 | 332278-M14102020033-02 | 545623 | BLOQUE QUIRÚRGICO |  | MANTENIMIENTO PREVENTIVO |  | TALLER BIOMÉDICO |  | EXPIRADA |  | SEMESTRAL |  |  |  |  | X | X |  | C | [7 empty] | X | X | [8 empty] | ANTERIOR UBICACION UCI PEDIATRÍA | IIb | Monitoreo | 2008EBC-0002816 | 12-647 |  |  | Sí
MONITOR DE SIGNOS VITALES INVASIVO | MINDRAY | BENEVIEW T5 | CM-42136401 | 545773 | UCI PEDIATRÍA |  | MANTENIMIENTO PREVENTIVO |  | TALLER BIOMÉDICO |  | EXPIRADA |  | ANUAL | [7 empty] | C | [9 empty] | X | X/C | [6 empty] | Verificacion de funcionamiento SEMESTRAL | IIb | Monitoreo | 2009EBC-0003486 | 12-647 |  |  | Sí
MONITOR DE SIGNOS VITALES INVASIVO | MINDRAY | BENEVIEW T5 | CM-3A133871 | 545774 | UCI PEDIATRÍA |  | MANTENIMIENTO PREVENTIVO |  | TALLER BIOMÉDICO |  | EXPIRADA |  | ANUAL | [7 empty] | C | [8 empty] | C | X | X | [6 empty] | Verificacion de funcionamiento SEMESTRAL | IIb | Monitoreo | 2009EBC-0003486 | 12-647 |  |  | Sí
MONITOR DE SIGNOS VITALES INVASIVO | MINDRAY | BENEVIEW T5 | CM-42136397 | 545775 | UCI PEDIATRÍA |  | MANTENIMIENTO PREVENTIVO |  | TALLER BIOMÉDICO |  | EXPIRADA |  | ANUAL | [7 empty] | C | [9 empty] | X | X | [6 empty] | Verificacion de funcionamiento SEMESTRAL | IIb | Monitoreo | 2009EBC-0003486 | 12-647 |  |  | Sí
MONITOR DE SIGNOS VITALES INVASIVO | MINDRAY | BENEVIEW T5 | CM-42136399 | 545777 | UCI PEDIATRÍA |  | MANTENIMIENTO PREVENTIVO |  | TALLER BIOMÉDICO |  | EXPIRADA |  | ANUAL | [7 empty] | C | [8 empty] | C | X | X | [6 empty] | Verificacion de funcionamiento SEMESTRAL | IIb | Monitoreo | 2009EBC-0003486 | 12-647 |  |  | Sí
MONITOR DE SIGNOS VITALES INVASIVO | MINDRAY | BENEVIEW T5 | CM-42136403 | 545778 | UCI NEONATAL |  | MANTENIMIENTO PREVENTIVO |  | TALLER BIOMÉDICO |  | EXPIRADA |  | ANUAL | [7 empty] | C | [11 empty] | X | X |  |  |  |  | Verificacion de funcionamiento SEMESTRAL/ UCI 9 | IIb | Monitoreo | 2009EBC-0003486 | 12-647 |  |  | Sí
MONITOR DE SIGNOS VITALES INVASIVO | MINDRAY | BENEVIEW T5 | CM-42136409 | 545779 | UCI NEONATAL |  | MANTENIMIENTO PREVENTIVO |  | TALLER BIOMÉDICO |  | EXPIRADA |  | ANUAL | [7 empty] | C | X | [10 empty] | X | X |  |  |  |  | Verificacion de funcionamiento SEMESTRAL/ UCI 13 | IIb | Monitoreo | 2009EBC-0003486 | 12-647 |  |  | Sí
MONITOR DE SIGNOS VITALES INVASIVO | MINDRAY | BENEVIEW T5 | CM-42136407 | 545780 | UCI NEONATAL |  | MANTENIMIENTO PREVENTIVO |  | TALLER BIOMÉDICO |  | EXPIRADA |  | ANUAL | [7 empty] | C | X | [10 empty] | X | X |  |  |  |  | Verificacion de funcionamiento SEMESTRAL7 UCI 10 | IIb | Monitoreo | 2009EBC-0003486 | 12-647 |  |  | Sí
MONITOR DE SIGNOS VITALES INVASIVO | MINDRAY | BENEVIEW T5 | CM-38132810 | 545781 | UCI NEONATAL |  | MANTENIMIENTO PREVENTIVO |  | TALLER BIOMÉDICO |  | EXPIRADA |  | ANUAL | [7 empty] | C | X | [10 empty] | X | X |  |  |  |  | Verificacion de funcionamiento SEMESTRAL/ UCI 13 | IIb | Monitoreo | 2009EBC-0003486 | 12-647 |  |  | Sí
MONITOR DE SIGNOS VITALES INVASIVO | MINDRAY | BENEVIEW T5 | CM-42136410 | 545782 | UNIDAD DE CUIDADO OBSTÉTRICO | Cubículo 7 | MANTENIMIENTO PREVENTIVO |  | TALLER BIOMÉDICO |  | EXPIRADA |  | ANUAL | [5 empty] | C | [9 empty] | X | X | [8 empty] | Verificacion de funcionamiento SEMESTRAL | IIb | Monitoreo | 2009EBC-0003486 | 12-647 |  |  | Sí
MONITOR DE SIGNOS VITALES INVASIVO | MINDRAY | BENEVIEW T5 | CM-42136402 | 545783 | UCI NEONATAL |  | MANTENIMIENTO PREVENTIVO |  | TALLER BIOMÉDICO |  | EXPIRADA |  | ANUAL | [7 empty] | C | [11 empty] | X | X |  |  |  |  | Verificacion de funcionamiento SEMESTRAL/ UCI | IIb | Monitoreo | 2009EBC-0003486 | 12-647 |  |  | Sí
MONITOR DE SIGNOS VITALES INVASIVO | MINDRAY | BENEVIEW T5 | CM-42136411 | 545784 | UNIDAD DE CUIDADO OBSTÉTRICO | Cubículo 2 | MANTENIMIENTO PREVENTIVO |  | TALLER BIOMÉDICO |  | EXPIRADA |  | ANUAL |  |  |  | C | [11 empty] | X | X | [8 empty] | Verificacion de funcionamiento SEMESTRAL | IIb | Monitoreo | 2009EBC-0003486 | 12-647 |  |  | Sí
MONITOR DE SIGNOS VITALES INVASIVO | MINDRAY | BENEVIEW T5 | CM-3A133869 | 545834 | UCI NEONATAL |  | MANTENIMIENTO PREVENTIVO |  | TALLER BIOMÉDICO |  | EXPIRADA |  | ANUAL | [7 empty] | C | [11 empty] | X | X |  |  |  |  | Verificacion de funcionamiento SEMESTRAL/ UCI 7 | IIb | Monitoreo | 2009EBC-0003486 | 12-647 |  |  | Sí
MONITOR DE SIGNOS VITALES INVASIVO | MINDRAY | BENEVIEW T5 | CM-42136406 | 545835 | UCI NEONATAL |  | MANTENIMIENTO PREVENTIVO |  | TALLER BIOMÉDICO |  | EXPIRADA |  | ANUAL | [7 empty] | C | X | [10 empty] | X | X |  |  |  |  | Verificacion de funcionamiento SEMESTRAL/ UCI 2 | IIb | Monitoreo | 2009EBC-0003486 | 12-647 |  |  | Sí
MONITOR DE SIGNOS VITALES INVASIVO | MINDRAY | BENEVIEW T5 | CM-42136398 | 545836 | UNIDAD DE CUIDADO OBSTÉTRICO | Cubículo 3 | MANTENIMIENTO PREVENTIVO |  | TALLER BIOMÉDICO |  | EXPIRADA |  | ANUAL | [5 empty] | C | [9 empty] | X | X | [8 empty] | Verificacion de funcionamiento SEMESTRAL | IIb | Monitoreo | 2009EBC-0003486 | 12-647 |  |  | Sí
MONITOR DE SIGNOS VITALES INVASIVO | MINDRAY | BENEVIEW T5 | CM-42136404 | 545837 | UCI NEONATAL |  | MANTENIMIENTO PREVENTIVO |  | TALLER BIOMÉDICO |  | EXPIRADA |  | ANUAL | [7 empty] | C | [11 empty] | X | - |  |  |  |  | Verificacion de funcionamiento SEMESTRAL/ UCI AISLADO | IIb | Monitoreo | 2009EBC-0003486 | 12-647 |  |  | Sí
MONITOR DE SIGNOS VITALES INVASIVO | MINDRAY | BENEVIEW T5 | CM-42136405 | 545838 | UCI NEONATAL |  | MANTENIMIENTO PREVENTIVO |  | TALLER BIOMÉDICO |  | EXPIRADA |  | ANUAL | [7 empty] | C | X | [10 empty] | X | X |  |  |  |  | Verificacion de funcionamiento SEMESTRAL/ UCI 6 | IIb | Monitoreo | 2009EBC-0003486 | 12-647 |  |  | Sí
MONITOR DE SIGNOS VITALES INVASIVO | MINDRAY | BENEVIEW T5 | CM-3A133882 | 545839 | UCI NEONATAL |  | MANTENIMIENTO PREVENTIVO |  | TALLER BIOMÉDICO |  | EXPIRADA |  | ANUAL | [7 empty] | C | X | [10 empty] | X | X |  |  |  |  | Verificacion de funcionamiento SEMESTRAL/ UCI 8 | IIb | Monitoreo | 2009EBC-0003486 | 12-647 |  |  | Sí
MONITOR DE SIGNOS VITALES INVASIVO | MINDRAY | BENEVIEW T5 | CM-5C147325 | 549312 | BLOQUE QUIRÚRGICO |  | MANTENIMIENTO PREVENTIVO |  | TALLER BIOMÉDICO |  | EXPIRADA |  | ANUAL |  |  |  | X | X |  |  | C | [17 empty] | Verificacion de funcionamiento SEMESTRAL | IIb | Monitoreo | 2009EBC-0003486 | 12-647 |  |  | Sí
MONITOR DE SIGNOS VITALES INVASIVO | MINDRAY | BENEVIEW T5 | CM-5C147329 | 549370 | GINECOBSTETRICIA |  | MANTENIMIENTO PREVENTIVO |  | TALLER BIOMÉDICO |  | EXPIRADA |  | ANUAL | [15 empty] | X | X |  |  |  |  | C |  |  |  | Verificacion de funcionamiento SEMESTRAL | IIb | Monitoreo | 2009EBC-0003486 | 12-647 |  |  | Sí
MONITOR DE SIGNOS VITALES INVASIVO | MINDRAY | BENEVIEW T5 | CM-5B146542 | 549371 | UNIDAD DE CUIDADO OBSTÉTRICO | Cubículo 5 | MANTENIMIENTO PREVENTIVO |  | TALLER BIOMÉDICO |  | EXPIRADA |  | ANUAL | [15 empty] | X | X |  |  |  |  | C |  |  |  | Verificacion de funcionamiento SEMESTRAL | IIb | Monitoreo | 2009EBC-0003486 | 12-647 |  |  | Sí
MONITOR DE SIGNOS VITALES INVASIVO | MINDRAY | BENEVIEW T5 | CM-5C147331 | 549373 | UNIDAD DE CUIDADO OBSTÉTRICO | Cubículo 8 | MANTENIMIENTO PREVENTIVO |  | TALLER BIOMÉDICO |  | EXPIRADA |  | ANUAL | [13 empty] | C |  | X | X | [8 empty] | Verificacion de funcionamiento SEMESTRAL | IIb | Monitoreo | 2009EBC-0003486 | 12-647 | Equipo se encuentra sin perilla de selección |  | Sí
MONITOR DE SIGNOS VITALES INVASIVO | MINDRAY | BENEVIEW T5 | CM-5C147332 | 549374 | UNIDAD DE CUIDADO OBSTÉTRICO | Cubículo 6 | MANTENIMIENTO PREVENTIVO |  | TALLER BIOMÉDICO |  | EXPIRADA |  | ANUAL | [5 empty] | C | [9 empty] | X | X | [8 empty] | Verificacion de funcionamiento SEMESTRAL | IIb | Monitoreo | 2009EBC-0003486 | 12-647 |  |  | Sí
MONITOR DE SIGNOS VITALES INVASIVO | MINDRAY | BENEVIEW T5 | CM-5C147333 | 549375 | UNIDAD DE CUIDADO OBSTÉTRICO | Cubículo 4 | MANTENIMIENTO PREVENTIVO |  | TALLER BIOMÉDICO |  | EXPIRADA |  | ANUAL | [5 empty] | C | [9 empty] | X | X | [8 empty] | Verificacion de funcionamiento SEMESTRAL | IIb | Monitoreo | 2009EBC-0003486 | 12-647 |  |  | Sí
MONITOR DE SIGNOS VITALES INVASIVO | MINDRAY | BENEVIEW T5 | CM-5C147330 | 549376 | UNIDAD DE CUIDADO OBSTÉTRICO | Cubículo 1 | MANTENIMIENTO PREVENTIVO |  | TALLER BIOMÉDICO |  | EXPIRADA |  | ANUAL | [13 empty] | C |  | X | X | [8 empty] | Verificacion de funcionamiento SEMESTRAL | IIb | Monitoreo | 2009EBC-0003486 | 12-647 |  |  | Sí
MONITOR DE SIGNOS VITALES INVASIVO | EDAN | IM70 | 360080-M17C02250012 | 550041 | GINECOBSTETRICIA |  | MANTENIMIENTO PREVENTIVO |  | TALLER BIOMÉDICO |  | EXPIRADA |  | SEMESTRAL |  |  |  | X | X | C | [9 empty] | X | X | [9 empty] | IIb | Monitoreo | 2008EBC-0002816 | 12-647 |  |  | Sí
MONITOR DE SIGNOS VITALES INVASIVO | EDAN | IM70 | 360080-M17C02250007 | 550042 | GINECOBSTETRICIA |  | MANTENIMIENTO PREVENTIVO |  | TALLER BIOMÉDICO |  | EXPIRADA |  | SEMESTRAL |  |  |  | X |  | C | [9 empty] | X | X | [9 empty] | IIb | Monitoreo | 2008EBC-0002816 | 12-647 |  |  | Sí
MONITOR DE SIGNOS VITALES INVASIVO | EDAN | IM70 | 360080-M17C02250001 | 550043 | GINECOBSTETRICIA |  | MANTENIMIENTO PREVENTIVO |  | TALLER BIOMÉDICO |  | EXPIRADA |  | SEMESTRAL |  |  |  | X |  | C | X | [8 empty] | X | X | [9 empty] | IIb | Monitoreo | 2008EBC-0002816 | 12-647 |  |  | Sí
MONITOR DE SIGNOS VITALES INVASIVO | DRAEGER | VISTA 120 S | S2SNF4458 | 573306 | INTERMEDIOS ADULTOS |  | MANTENIMIENTO PREVENTIVO |  | TALLER BIOMÉDICO |  | 2023-01-30 |  | ANUAL |  | X | X | [12 empty] | C | C | [8 empty] | Verificacion de funcionamiento SEMESTRAL | IIb | Monitoreo | 2011EBC-0007853 | 12-647 |  |  | Sí
MONITOR DE SIGNOS VITALES INVASIVO | DRAEGER | VISTA 120 S | S2SNF4457 | 573307 | INTERMEDIOS ADULTOS |  | MANTENIMIENTO PREVENTIVO |  | TALLER BIOMÉDICO |  | 2023-01-30 |  | ANUAL |  | X | X | [14 empty] | C | [7 empty] | Verificacion de funcionamiento SEMESTRAL | IIb | Monitoreo | 2011EBC-0007849 | 12-647 |  |  | Sí
MONITOR DE SIGNOS VITALES INVASIVO | DRAEGER | VISTA 120 S | S2SNF4445 | 573308 | INTERMEDIOS ADULTOS |  | MANTENIMIENTO PREVENTIVO |  | TALLER BIOMÉDICO |  | 2023-01-30 |  | ANUAL |  | X | X | [12 empty] | C | [9 empty] | Verificacion de funcionamiento SEMESTRAL | IIb | Monitoreo | 2011EBC-0007845 | 12-647 |  |  | Sí
MONITOR DE SIGNOS VITALES INVASIVO | DRAEGER | VISTA 120 S | S2SNF4469 | 573309 | INTERMEDIOS ADULTOS |  | MANTENIMIENTO PREVENTIVO |  | TALLER BIOMÉDICO |  | 2023-01-30 |  | ANUAL |  | X | X | [12 empty] | C | [9 empty] | Verificacion de funcionamiento SEMESTRAL | IIb | Monitoreo | 2011EBC-0007847 | 12-647 |  |  | Sí
MONITOR DE SIGNOS VITALES INVASIVO | DRAEGER | VISTA 120 S | S2SNF4461 | 573310 | INTERMEDIOS ADULTOS |  | MANTENIMIENTO PREVENTIVO |  | TALLER BIOMÉDICO |  | 2023-01-30 |  | ANUAL |  | X | X | [12 empty] | C | [9 empty] | Verificacion de funcionamiento SEMESTRAL | IIb | Monitoreo | 2011EBC-0007848 | 12-647 |  |  | Sí
MONITOR DE SIGNOS VITALES INVASIVO | DRAEGER | VISTA 120 S | S2SNF4472 | 573311 | INTERMEDIOS ADULTOS | Cubículo 5 | MANTENIMIENTO PREVENTIVO |  | TALLER BIOMÉDICO |  | 2023-01-30 | Encontrado | ANUAL |  | X | X | [12 empty] | C | C | [8 empty] | Verificacion de funcionamiento SEMESTRAL | IIb | Monitoreo | 2011EBC-0007851 | 12-647 |  |  | Sí | J0790824 | 2024-08-21
MONITOR DE SIGNOS VITALES INVASIVO | DRAEGER | VISTA 120 S | S2SNF4473 | 573312 | INTERMEDIOS ADULTOS |  | MANTENIMIENTO PREVENTIVO |  | TALLER BIOMÉDICO |  | 2023-01-30 |  | ANUAL |  | X | X | [12 empty] | C | C | [8 empty] | Verificacion de funcionamiento SEMESTRAL | IIb | Monitoreo | 2011EBC-0007855 | 12-647 |  |  | Sí
MONITOR DE SIGNOS VITALES INVASIVO | DRAEGER | VISTA 120 S | S2SNF4474 | 573313 | INTERMEDIOS ADULTOS |  | MANTENIMIENTO PREVENTIVO |  | TALLER BIOMÉDICO |  | 2023-01-30 |  | ANUAL |  | X | X | [12 empty] | C | C | [8 empty] | Verificacion de funcionamiento SEMESTRAL | IIb | Monitoreo | 2011EBC-0007856 | 12-647 |  |  | Sí
MONITOR DE SIGNOS VITALES INVASIVO | DRAEGER | VISTA 120 S | S2SNF4421 | 573314 | INTERMEDIOS ADULTOS |  | MANTENIMIENTO PREVENTIVO |  | TALLER BIOMÉDICO |  | 2023-01-30 |  | ANUAL |  | X | X | [12 empty] | C | C | [8 empty] | Verificacion de funcionamiento SEMESTRAL | IIb | Monitoreo | 2011EBC-0007850 | 12-647 |  |  | Sí
MONITOR DE SIGNOS VITALES INVASIVO | DRAEGER | VISTA 120 S | S2SNF4418 | 573315 | INTERMEDIOS ADULTOS |  | MANTENIMIENTO PREVENTIVO |  | TALLER BIOMÉDICO |  | 2023-01-30 |  | ANUAL |  | X | X | [12 empty] | C | [9 empty] | Verificacion de funcionamiento SEMESTRAL | IIb | Monitoreo | 2011EBC-0007854 | 12-647 |  |  | Sí
MONITOR DE SIGNOS VITALES INVASIVO | DRAEGER | VISTA 120 S | S2SNF4422 | 573316 | INTERMEDIOS ADULTOS |  | MANTENIMIENTO PREVENTIVO |  | TALLER BIOMÉDICO |  | 2023-01-30 |  | ANUAL |  | X | X | [12 empty] | C | C | [8 empty] | Verificacion de funcionamiento SEMESTRAL | IIb | Monitoreo | 2011EBC-0007852 | 12-647 |  |  | Sí
MONITOR DE SIGNOS VITALES INVASIVO | DRAEGER | VISTA 120 S | S2SNF4446 | 573317 | INTERMEDIOS ADULTOS |  | MANTENIMIENTO PREVENTIVO |  | TALLER BIOMÉDICO |  | 2023-01-30 |  | ANUAL |  | X | X | [12 empty] | C | C | [8 empty] | Verificacion de funcionamiento SEMESTRAL | IIb | Monitoreo | 2011EBC-0007846 | 12-647 |  |  | Sí
MONITOR DE SIGNOS VITALES INVASIVO | DRAEGER | VISTA 120 S | S2SNF4425 | 573318 | INTERMEDIOS ADULTOS |  | MANTENIMIENTO PREVENTIVO |  | TALLER BIOMÉDICO |  | 2023-01-30 |  | ANUAL |  | X | X | [18 empty] | C |  |  |  | Verificacion de funcionamiento SEMESTRAL | IIb | Monitoreo | 2011EBC-0007857 | 12-647 |  |  | Sí
MONITOR DE SIGNOS VITALES INVASIVO | DRAEGER | VISTA 120 S | S2SNF4442 | 573319 | INTERMEDIOS ADULTOS |  | MANTENIMIENTO PREVENTIVO |  | TALLER BIOMÉDICO |  | 2023-01-30 |  | ANUAL |  | X | X | [12 empty] | C | C | [8 empty] | Verificacion de funcionamiento SEMESTRAL | IIb | Monitoreo | 2011EBC-0007844 | 12-647 |  |  | Sí
MONITOR DE SIGNOS VITALES INVASIVO | EDAN | iM70 | 360080-M20909270007 | 573320 | UCI PEDIATRÍA | UCI NEONATAL | MANTENIMIENTO PREVENTIVO |  | TALLER BIOMÉDICO |  | 2021-12-14 |  | SEMESTRAL | [7 empty] | X | X |  |  | C | [7 empty] | X | X |  |  |  |  | INTERMEDIOS 1 | IIb | Monitoreo | 2019EBC-0002816R1 | 12-647 |  |  | Sí
MONITOR DE SIGNOS VITALES INVASIVO | EDAN | iM70 | 360080-M20912910006 | 573321 | HOSPITALIZACIÓN CIRUGÍA |  | MANTENIMIENTO PREVENTIVO |  | TALLER BIOMÉDICO |  | 2021-12-14 |  | SEMESTRAL | [11 empty] | X |  |  |  |  | X |  |  |  |  | C |  | X |  | CAMBIA UBICACION ANT HOSPITALIZACIÓN HOSPITALIZACIÓN SERVICIO ESPECIAL | IIb | Monitoreo | 2019EBC-0002816R1 | 12-647 |  |  | Sí
MONITOR DE SIGNOS VITALES INVASIVO | EDAN | iM70 | 360080-M20912910024 | 573322 | UCI NEONATAL |  | MANTENIMIENTO PREVENTIVO |  | TALLER BIOMÉDICO |  | 2021-12-14 |  | SEMESTRAL | [6 empty] | X |  |  |  |  | X | [8 empty] | X | C |  | X |  | SE CAMBIA UBICACION (ANT HOSPITALIZACIÓN HOSPITALIZACIÓN SERVICIO ESPECIAL). BASICOS | IIb | Monitoreo | 2019EBC-0002816R1 | 12-647 |  |  | Sí
MONITOR DE SIGNOS VITALES INVASIVO | EDAN | iM70 | 360080-M20912910001 | 573323 | HOSPITALIZACIÓN SERVICIO ESPECIAL |  | MANTENIMIENTO PREVENTIVO |  | TALLER BIOMÉDICO |  | 2021-12-14 |  | SEMESTRAL | [11 empty] | X | [9 empty] | C |  | X |  |  | IIb | Monitoreo | 2019EBC-0002816R1 | 12-647 |  |  | Sí
MONITOR DE SIGNOS VITALES INVASIVO | EDAN | iM70 | 360080-M20909270009 | 573324 | HOSPITALIZACIÓN SERVICIO ESPECIAL |  | MANTENIMIENTO PREVENTIVO |  | TALLER BIOMÉDICO |  | 2021-12-14 |  | SEMESTRAL | [11 empty] | X | [9 empty] | C |  | X |  |  | IIb | Monitoreo | 2019EBC-0002816R1 | 12-647 |  |  | Sí
MONITOR DE SIGNOS VITALES INVASIVO | EDAN | iM70 | 360080-M20909270001 | 573325 | URGENCIAS | urg consultorio camilla3 | MANTENIMIENTO PREVENTIVO | urgencias | TALLER BIOMÉDICO | Expirada | 2021-12-14 | Encontrado | SEMESTRAL | SEMESTRAL |  | X | [10 empty] | X | X | [6 empty] | C |  | X |  | SE CAMBIA UBICACION ANT S. ESPECIALES | IIb | Monitoreo | 2019EBC-0002816R1 | 12-647 |  |  | Sí | M1430923 | 2024-09-22
MONITOR DE SIGNOS VITALES INVASIVO | EDAN | iM70 | 360080-M20912910010 | 573327 | UCI PEDIATRÍA | UCI NEONATAL | MANTENIMIENTO PREVENTIVO |  | TALLER BIOMÉDICO |  | 2021-12-14 |  | SEMESTRAL | [7 empty] | X | X |  |  | C | [7 empty] | X | X |  |  |  |  | INTERMEDIOS 4 | IIb | Monitoreo | 2019EBC-0002816R1 | 12-647 |  |  | Sí
MONITOR DE SIGNOS VITALES INVASIVO | EDAN | iM70 | 360080-M20912910002 | 573328 | UCI PEDIATRÍA | UCI NEONATAL | MANTENIMIENTO PREVENTIVO |  | TALLER BIOMÉDICO |  | 2021-12-14 |  | SEMESTRAL | [7 empty] | X | X |  |  | C | [7 empty] | X | X |  |  |  |  | INTERMEDIOS 11 | IIb | Monitoreo | 2019EBC-0002816R1 | 12-647 |  |  | Sí
MONITOR DE SIGNOS VITALES INVASIVO | EDAN | iM70 | 360080-M20709370010 | 573329 | UCI PEDIATRÍA | UCI NEONATAL | MANTENIMIENTO PREVENTIVO |  | TALLER BIOMÉDICO |  | 2021-12-14 |  | SEMESTRAL | [7 empty] | X | X |  |  | C | [7 empty] | X | - |  |  |  |  | INTERMEDIOS 2 | IIb | Monitoreo | 2019EBC-0002816R1 | 12-647 |  |  | Sí
MONITOR DE SIGNOS VITALES INVASIVO | EDAN | iM70 | 360080-M20909270003 | 573330 | HOSPITALIZACIÓN SERVICIO ESPECIAL |  | MANTENIMIENTO PREVENTIVO |  | TALLER BIOMÉDICO |  | 2021-12-14 |  | SEMESTRAL | [11 empty] | X |  |  |  |  | X |  |  |  |  | C |  | X |  | ENCONTRADO EN PARTO | IIb | Monitoreo | 2019EBC-0002816R1 | 12-647 |  |  | Sí
MONITOR DE SIGNOS VITALES INVASIVO | EDAN | iM70 | 360080-M20709360006 | 573331 | BLOQUE QUIRÚRGICO |  | MANTENIMIENTO PREVENTIVO |  | TALLER BIOMÉDICO |  | 2021-12-14 |  | SEMESTRAL |  |  |  | X | X | [10 empty] | X | X | C | [8 empty] | IIb | Monitoreo | 2019EBC-0002816R1 | 12-647 |  |  | Sí
MONITOR DE SIGNOS VITALES INVASIVO | EDAN | iM70 | 360080-M20709370003 | 573332 | HOSPITALIZACIÓN SERVICIO ESPECIAL |  | MANTENIMIENTO PREVENTIVO |  | TALLER BIOMÉDICO |  | 2021-12-14 |  | SEMESTRAL | [11 empty] | X | [9 empty] | C |  | X |  |  | IIb | Monitoreo | 2019EBC-0002816R1 | 12-647 |  |  | Sí
MONITOR DE SIGNOS VITALES INVASIVO | EDAN | iM70 | 360080-M20912910030 | 573333 | UCI PEDIATRÍA | UCI NEONATAL | MANTENIMIENTO PREVENTIVO |  | TALLER BIOMÉDICO |  | 2021-12-14 |  | SEMESTRAL | [7 empty] | X | X |  |  | C | [7 empty] | X | X |  |  |  |  | INTERMEDIOS 5 | IIb | Monitoreo | 2019EBC-0002816R1 | 12-647 |  |  | Sí
MONITOR DE SIGNOS VITALES INVASIVO | MINDRAY | BENEVISION N12 | F8-03016168 | 574110 | URGENCIAS PEDIATRÍA | UNIDAD DE CUIDADO OBSTÉTRICO | MANTENIMIENTO PREVENTIVO |  | TALLER BIOMÉDICO |  | 2022-10-09 |  | ANUAL | [9 empty] | X | [5 empty] | C | [9 empty] | Verificacion de funcionamiento SEMESTRAL | IIb | Monitoreo | 2016EBC-0014959 | 12-647 |  |  | Sí
MONITOR DE SIGNOS VITALES INVASIVO | MINDRAY | BENEVISION N12 | F8-03016172 | 574112 | UNIDAD DE CUIDADO OBSTÉTRICO |  | MANTENIMIENTO PREVENTIVO |  | TALLER BIOMÉDICO |  | 2022-10-09 |  | ANUAL | [9 empty] | X | [5 empty] | C | [9 empty] | Verificacion de funcionamiento SEMESTRAL | IIb | Monitoreo | 2016EBC-0014959 | 12-647 |  |  | Sí
MONITOR DE SIGNOS VITALES INVASIVO | MINDRAY | BENEVISION N12 | F8-03016178 | 574113 | URGENCIAS PEDIATRÍA | UNIDAD DE CUIDADO OBSTÉTRICO | MANTENIMIENTO PREVENTIVO |  | TALLER BIOMÉDICO |  | 2022-10-09 |  | ANUAL | [9 empty] | X | [5 empty] | C | X | [8 empty] | Verificacion de funcionamiento SEMESTRAL/ ENCONTRADO EN BLOQUE QUIRÚRGICO | IIb | Monitoreo | 2016EBC-0014959 | 12-647 |  |  | Sí
MONITOR DE SIGNOS VITALES INVASIVO | MINDRAY | BENEVISION N12 | F8-03016174 | 574114 | URGENCIAS PEDIATRÍA | UNIDAD DE CUIDADO OBSTÉTRICO | MANTENIMIENTO PREVENTIVO |  | TALLER BIOMÉDICO |  | 2022-10-09 |  | ANUAL | [9 empty] | X | [5 empty] | C | [9 empty] | Verificacion de funcionamiento SEMESTRAL | IIb | Monitoreo | 2016EBC-0014959 | 12-647 |  |  | Sí
MONITOR DE SIGNOS VITALES INVASIVO | MINDRAY | BENEVISION N12 | F8-03016171 | 574115 | URGENCIAS PEDIATRÍA | UNIDAD DE CUIDADO OBSTÉTRICO | MANTENIMIENTO PREVENTIVO |  | TALLER BIOMÉDICO |  | 2022-10-09 |  | ANUAL | [9 empty] | X | [5 empty] | C | [9 empty] | Verificacion de funcionamiento SEMESTRAL | IIb | Monitoreo | 2016EBC-0014959 | 12-647 |  |  | Sí
MONITOR DE SIGNOS VITALES INVASIVO | MINDRAY | BENEVISION N12 | F8-03016177 | 574116 | URGENCIAS PEDIATRÍA | UNIDAD DE CUIDADO OBSTÉTRICO | MANTENIMIENTO PREVENTIVO |  | TALLER BIOMÉDICO |  | 2022-10-09 |  | ANUAL | [9 empty] | X | [7 empty] | C | [7 empty] | Verificacion de funcionamiento SEMESTRAL | IIb | Monitoreo | 2016EBC-0014959 | 12-647 |  |  | Sí
MONITOR DE SIGNOS VITALES INVASIVO | MINDRAY | BENEVISION N12 | F8-03016173 | 574117 | URGENCIAS PEDIATRÍA | UNIDAD DE CUIDADO OBSTÉTRICO | MANTENIMIENTO PREVENTIVO |  | TALLER BIOMÉDICO |  | 2022-10-09 |  | ANUAL | [9 empty] | X | [5 empty] | C | [9 empty] | Verificacion de funcionamiento SEMESTRAL | IIb | Monitoreo | 2016EBC-0014959 | 12-647 |  |  | Sí
MONITOR DE SIGNOS VITALES INVASIVO | MINDRAY | BENEVISION N12 | F8-03016170 | 574118 | UNIDAD DE CUIDADO OBSTÉTRICO |  | MANTENIMIENTO PREVENTIVO |  | TALLER BIOMÉDICO |  | 2022-10-09 |  | ANUAL | [9 empty] | X | [5 empty] | C | [9 empty] | Verificacion de funcionamiento SEMESTRAL | IIb | Monitoreo | 2016EBC-0014959 | 12-647 |  |  | Sí
MONITOR DE SIGNOS VITALES INVASIVO | MINDRAY | BENEVISION N12 | F8-03016175 | 574119 | URGENCIAS PEDIATRÍA | UNIDAD DE CUIDADO OBSTÉTRICO | MANTENIMIENTO PREVENTIVO |  | TALLER BIOMÉDICO |  | 2022-10-09 |  | ANUAL | [9 empty] | X | [5 empty] | C | [9 empty] | Verificacion de funcionamiento SEMESTRAL | IIb | Monitoreo | 2016EBC-0014959 | 12-647 |  |  | Sí
MONITOR DE SIGNOS VITALES INVASIVO | MINDRAY | BENEVISION N12 | F8-03016168 | 574120 | URGENCIAS PEDIATRÍA | UNIDAD DE CUIDADO OBSTÉTRICO | MANTENIMIENTO PREVENTIVO |  | TALLER BIOMÉDICO |  | 2022-10-09 |  | ANUAL | [9 empty] | X | [5 empty] | C | [9 empty] | Verificacion de funcionamiento SEMESTRAL | IIb | Monitoreo | 2016EBC-0014959 | 12-647 |  |  | Sí
MONITOR DE SIGNOS VITALES INVASIVO | MINDRAY | BENEVISION N12 | F8-03016176 | 574121 | URGENCIAS PEDIATRÍA | UNIDAD DE CUIDADO OBSTÉTRICO | MANTENIMIENTO PREVENTIVO |  | TALLER BIOMÉDICO |  | 2022-10-09 |  | ANUAL | [9 empty] | X | [5 empty] | C | [9 empty] | Verificacion de funcionamiento SEMESTRAL | IIb | Monitoreo | 2016EBC-0014959 | 12-647 |  |  | Sí
MONITOR DE SIGNOS VITALES INVASIVO | NIHON KOHDEN | BSM-2353K | 00957 | 00957 | INVENTARIOS |  | MANTENIMIENTO PREVENTIVO |  | TALLER BIOMÉDICO |  | EXPIRADA |  | SEMESTRAL | [17 empty] | X | X |  |  |  |  | C |  | PEDIATRIA SALAS AF 540365 | IIb | Monitoreo | NA | 12-647 |  |  | Sí
MONITOR DE SIGNOS VITALES INVASIVO | NIHON KOHDEN | BSM-2351K | 00196 | 500859 | INTERMEDIOS ADULTOS |  | MANTENIMIENTO PREVENTIVO |  | TALLER BIOMÉDICO |  | EXPIRADA |  | SEMESTRAL | [9 empty] | X |  |  |  | C | [7 empty] | X |  |  |  |  | IIb | Monitoreo | NA | 12-647 |  |  | Sí
MONITOR DE SIGNOS VITALES INVASIVO | NIHON KOHDEN | BSM-2303K | 01205 | 502106 | INVENTARIOS |  | MANTENIMIENTO PREVENTIVO |  | TALLER BIOMÉDICO | Baja | EXPIRADA | Baja | SEMESTRAL | [17 empty] | X | X |  |  |  |  | C |  | Equipo dado de Baja | IIb | Monitoreo | NA | 12-647 |  |  | No | No Aplica | No Aplica
MONITOR DE SIGNOS VITALES INVASIVO | NIHON KOHDEN | BSM-2303K | 01200 | 502157 | MEDICINA INTERNA |  | MANTENIMIENTO PREVENTIVO |  | TALLER BIOMÉDICO |  | EXPIRADA |  | SEMESTRAL | [6 empty] | X |  |  | C | [7 empty] | - | X | [6 empty] | ANTERIOR UBICACION BLOQUE QUIRÚRGICO / REPROGRAMAR / MEDICINA INTERNA (18/09) | IIb | Monitoreo | NA | 12-647 |  |  | Sí | J1101224 | 2024-12-06
MONITOR DE SIGNOS VITALES INVASIVO | NIHON KOHDEN | BSM-2351K | 00197 | 507463 | INVENTARIOS |  | MANTENIMIENTO PREVENTIVO |  | TALLER BIOMÉDICO | Baja | EXPIRADA | Baja | SEMESTRAL | [17 empty] | X | X |  |  |  |  | C |  | Equipo dado de Baja | IIb | Monitoreo | NA | 12-647 |  |  | No | No Aplica | No Aplica
MONITOR DE SIGNOS VITALES INVASIVO | NIHON KOHDEN | BSM-2303K | 01204 | 515056 | GINECOBSTETRICIA | SALA DE PARTOS | MANTENIMIENTO PREVENTIVO |  | TALLER BIOMÉDICO |  | EXPIRADA |  | SEMESTRAL |  |  |  | X | [7 empty] | C |  |  |  | X | X | [9 empty] | IIb | Monitoreo | NA | 12-647 |  |  | Sí
MONITOR DE SIGNOS VITALES INVASIVO | NIHON KOHDEN | BSM-2303K | 01199 | 516235 | INTERMEDIOS PEDIATRIA |  | MANTENIMIENTO PREVENTIVO |  | TALLER BIOMÉDICO |  | EXPIRADA |  | SEMESTRAL | [7 empty] | C |  |  |  | X | [11 empty] | X |  |  | IIb | Monitoreo | NA | 12-647 |  |  | Sí
MONITOR DE SIGNOS VITALES INVASIVO | NIHON KOHDEN | BSM-2303K | 01206 | 516341 | UCI NEONATAL |  | MANTENIMIENTO PREVENTIVO |  | TALLER BIOMÉDICO |  | EXPIRADA |  | SEMESTRAL | [5 empty] | X |  | C | X | [10 empty] | X | - |  |  |  |  | BASICOS | IIb | Monitoreo | NA | 12-647 |  |  | Sí
MONITOR DE SIGNOS VITALES INVASIVO | NIHON KOHDEN | BSM-2353K | 00970 | 540366 | INTERMEDIOS ADULTOS |  | MANTENIMIENTO PREVENTIVO |  | TALLER BIOMÉDICO |  | EXPIRADA |  | SEMESTRAL | [9 empty] | X | [5 empty] | C | [5 empty] | X |  |  |  |  | IIb | Monitoreo | NA | 12-647 |  |  | Sí
MONITOR DE SIGNOS VITALES INVASIVO | NIHON KOHDEN | BSM-2301K | 06047 | 540945 | INVENTARIOS |  | MANTENIMIENTO PREVENTIVO |  | TALLER BIOMÉDICO |  | EXPIRADA |  | SEMESTRAL | [17 empty] | X | X |  |  |  |  | C |  | FUERA DE SERVICIO NO ENCIENDE | IIb | Monitoreo | NA | 12-647 |  |  | Sí
MONITOR DE SIGNOS VITALES INVASIVO | NIHON KOHDEN | BSM-2301K | 28624 | 542002 | BLOQUE QUIRÚRGICO |  | MANTENIMIENTO PREVENTIVO |  | TALLER BIOMÉDICO |  | EXPIRADA |  | SEMESTRAL |  |  |  | X | X | [8 empty] | C |  | X | X | [9 empty] | IIb | Monitoreo | NA | 12-647 |  |  | Sí
MONITOR DE SIGNOS VITALES INVASIVO | MINDRAY | BENEVIEW T5 | CM-3B134859 | 545477 | UCI ADULTOS |  | MANTENIMIENTO PREVENTIVO |  | TALLER BIOMÉDICO |  | EXPIRADA |  | ANUAL | [13 empty] | C | [7 empty] | X | X |  |  | Verificacion de funcionamiento SEMESTRAL | IIb | Monitoreo | 2009EBC-0003486 | 12-647 |  |  | Sí
MONITOR DE SIGNOS VITALES INVASIVO | MINDRAY | BENEVIEW T5 | CM-3A133880 | 545694 | BLOQUE QUIRÚRGICO |  | MANTENIMIENTO PREVENTIVO |  | TALLER BIOMÉDICO |  | EXPIRADA |  | ANUAL |  |  |  | X | X |  |  | C | [17 empty] | Verificacion de funcionamiento SEMESTRAL | IIb | Monitoreo | 2009EBC-0003486 | 12-647 |  |  | Sí
MONITOR DE SIGNOS VITALES INVASIVO | MINDRAY | BENEVIEW T5 | CM-42136408 | 545776 | UCI PEDIATRÍA |  | MANTENIMIENTO PREVENTIVO |  | TALLER BIOMÉDICO |  | EXPIRADA |  | ANUAL | [17 empty] | X | [7 empty] | Verificacion de funcionamiento SEMESTRAL | IIb | Monitoreo | 2009EBC-0003486 | 12-647 |  |  | Sí
MONITOR DE SIGNOS VITALES INVASIVO | MINDRAY | BENEVIEW T5 | CM-42136408 | 545776 | UCI PEDIATRÍA |  | MANTENIMIENTO PREVENTIVO |  | TALLER BIOMÉDICO |  | EXPIRADA |  | ANUAL | [7 empty] | C | [9 empty] | X | X/C | [6 empty] | Verificacion de funcionamiento SEMESTRAL / AF545796 | IIb | Monitoreo | 2009EBC-0003486 | 12-647 |  |  | Sí
MONITOR DE SIGNOS VITALES INVASIVO | MINDRAY | BENEVIEW T5 | CM-5C147326 | 549311 | BLOQUE QUIRÚRGICO |  | MANTENIMIENTO PREVENTIVO |  | TALLER BIOMÉDICO |  | EXPIRADA |  | ANUAL |  |  |  | X | [7 empty] | C |  |  |  |  | X | [8 empty] | Verificacion de funcionamiento SEMESTRAL | IIb | Monitoreo | 2009EBC-0003486 | 12-647 |  |  | Sí
MONITOR DE SIGNOS VITALES INVASIVO | DRAEGER | DELTA | 6007259968 | 549356 | BLOQUE QUIRÚRGICO |  | MANTENIMIENTO PREVENTIVO |  | TALLER BIOMÉDICO |  | EXPIRADA |  | ANUAL |  |  |  | X | X |  |  | C | [17 empty] | Verificacion de funcionamiento SEMESTRAL | IIb | Monitoreo | 2008EBC-0002680 | 12-647 |  |  | Sí
MONITOR DE SIGNOS VITALES INVASIVO | DRAEGER | DELTA XL | 6007274176 | 549362 | BLOQUE QUIRÚRGICO |  | MANTENIMIENTO PREVENTIVO |  | TALLER BIOMÉDICO |  | EXPIRADA |  | ANUAL |  |  |  | X | X |  |  | C | [17 empty] | Verificacion de funcionamiento SEMESTRAL | IIb | Monitoreo | 2008EBC-0002680 | 12-647 |  |  | Sí
MONITOR DE SIGNOS VITALES INVASIVO | EDAN | IM70 | 33123-M15907420043-01 | 572658 | UCI ADULTOS |  | MANTENIMIENTO PREVENTIVO |  | TALLER BIOMÉDICO |  | NO DEFINIDO |  | SEMESTRAL |  |  | X | X | [11 empty] | X | [7 empty] | C |  | SE REALIZO EN ENERO | IIb | Monitoreo | 2019EBC-0002816R1 | 12-647 |  |  | Sí
MONITOR DE SIGNOS VITALES INVASIVO | EDAN | IM70 | 360080-M20912910012 | 572659 | URGENCIAS |  | MANTENIMIENTO PREVENTIVO |  | TALLER BIOMÉDICO |  | NO DEFINIDO |  | SEMESTRAL |  |  | X | X | [11 empty] | X | [7 empty] | C |  | SE CAMBIA UBICACION ANT INVENTARIOS7 REALIZADO JULIO | IIb | Monitoreo | 2019EBC-0002816R1 | 12-647 |  |  | Sí
MONITOR DE SIGNOS VITALES INVASIVO | EDAN | IM70 | 360080-M20909270005 | 572660 | EXPANSION |  | MANTENIMIENTO PREVENTIVO |  | TALLER BIOMÉDICO |  | NO DEFINIDO |  | SEMESTRAL |  |  |  | X | [10 empty] | X | X | [7 empty] | C |  |  | IIb | Monitoreo | 2019EBC-0002816R1 | 12-647 |  |  | Sí
MONITOR DE SIGNOS VITALES INVASIVO | EDAN | IM70 | 360080-M20912910007 | 572668 | UCI PEDIATRÍA |  | MANTENIMIENTO PREVENTIVO |  | TALLER BIOMÉDICO |  | NO DEFINIDO |  | SEMESTRAL |  |  |  | X | [11 empty] | X |  | - | X/C |  |  |  |  | C |  | UCI (TRANSPORTE) | IIb | Monitoreo | 2019EBC-0002816R1 | 12-647 |  |  | Sí
MONITOR DE SIGNOS VITALES INVASIVO | EDAN | IM70 | 360080-M20912910023 | 572669 | INVENTARIOS |  | MANTENIMIENTO PREVENTIVO |  | TALLER BIOMÉDICO |  | NO DEFINIDO |  | SEMESTRAL |  |  |  | X | [11 empty] | X | X | [6 empty] | C |  | BLOQUE QUIRÚRGICO | IIb | Monitoreo | 2019EBC-0002816R1 | 12-647 |  |  | Sí
MONITOR DE SIGNOS VITALES INVASIVO | EDAN | IM70 | 360080-M20709360014 | 572670 | INVENTARIOS |  | MANTENIMIENTO PREVENTIVO |  | TALLER BIOMÉDICO |  | NO DEFINIDO |  | SEMESTRAL |  |  |  | X | X | [10 empty] | X | X | [6 empty] | C |  | BLOQUE QUIRÚRGICO | IIb | Monitoreo | 2019EBC-0002816R1 | 12-647 |  |  | Sí
MONITOR DE SIGNOS VITALES INVASIVO | EDAN | IM70 | 360080-M20909270010 | 572671 | INTERMEDIOS ADULTOS |  | MANTENIMIENTO PREVENTIVO |  | TALLER BIOMÉDICO |  | NO DEFINIDO |  | SEMESTRAL |  |  | X | X | [11 empty] | X | [7 empty] | C |  | SE CAMBIA UBICACION ANT INVENTARIOS7 SE REALIZA EN JULIO | IIb | Monitoreo | 2019EBC-0002816R1 | 12-647 |  |  | Sí
MONITOR DE SIGNOS VITALES INVASIVO | EDAN | IM70 | 360080-M20912010016 | 572672 | URGENCIAS |  | MANTENIMIENTO PREVENTIVO |  | TALLER BIOMÉDICO |  | NO DEFINIDO |  | SEMESTRAL |  |  | X | X | [10 empty] | X | [8 empty] | C |  | SE CAMBIA UBICACION ANT ALMACEN7 SE REALIZA EN JULIO | IIb | Monitoreo | 2019EBC-0002816R1 | 12-647 |  |  | Sí
MONITOR DE SIGNOS VITALES INVASIVO | EDAN | IM70 | 360080-M20912010003 | 572673 | INVENTARIOS |  | MANTENIMIENTO PREVENTIVO |  | TALLER BIOMÉDICO |  | NO DEFINIDO |  | SEMESTRAL |  |  |  | X | [10 empty] | X | [8 empty] | C |  | REALIZADO EN JULIO | IIb | Monitoreo | 2019EBC-0002816R1 | 12-647 |  |  | Sí
MONITOR DE SIGNOS VITALES INVASIVO | EDAN | IM70 | 360080-M20912910015 | 572674 | INTERMEDIOS ADULTOS |  | MANTENIMIENTO PREVENTIVO |  | TALLER BIOMÉDICO |  | NO DEFINIDO |  | SEMESTRAL |  |  | X | X | [9 empty] | X |  |  | C | [6 empty] | C |  | SE CAMBIA UBICACION ANT INVENTARIOS | IIb | Monitoreo | 2019EBC-0002816R1 | 12-647 |  |  | Sí
MONITOR DE SIGNOS VITALES INVASIVO | EDAN | IM70 | 360080-M20709370008 | 572675 | INTERMEDIOS ADULTOS |  | MANTENIMIENTO PREVENTIVO |  | TALLER BIOMÉDICO |  | NO DEFINIDO |  | SEMESTRAL |  |  | X | X | [9 empty] | X |  |  | C | [6 empty] | C |  | SE CAMBIA UBICACION ANT INVENTARIOS | IIb | Monitoreo | 2019EBC-0002816R1 | 12-647 |  |  | Sí
MONITOR DE SIGNOS VITALES INVASIVO | EDAN | IM70 | 360080-M20912910019 | 572676 | UCI NEONATAL |  | MANTENIMIENTO PREVENTIVO |  | TALLER BIOMÉDICO |  | 2022-12-17 |  | SEMESTRAL |  |  |  | X | [11 empty] | X | [7 empty] | C |  | ANTERIOR UBICACION INVENTARIOS/ INTERMEDIOS 7 | IIb | Monitoreo | 2019EBC-0002816R1 | 12-647 |  |  | Sí
MONITOR DE SIGNOS VITALES INVASIVO | EDAN | IM70 | 360080-M20709370002 | 572677 | INTERMEDIOS ADULTOS |  | MANTENIMIENTO PREVENTIVO |  | TALLER BIOMÉDICO |  | 2022-12-17 |  | SEMESTRAL |  |  | X | X | [6 empty] | X | [12 empty] | C |  | SE CAMBIA UBICACION ANT INVENTARIOS | IIb | Monitoreo | 2019EBC-0002816R1 | 12-647 |  |  | Sí
MONITOR DE SIGNOS VITALES INVASIVO | EDAN | IM70 | 360080-M20912910014 | 572678 | INVENTARIOS | UNIDAD RENAL / SALA DE PROCESAMIENTO | MANTENIMIENTO PREVENTIVO | unidad renal | TALLER BIOMÉDICO | Expirada | 2022-12-17 | Encontrado | SEMESTRAL |  |  |  | X | [11 empty] | X | C | [6 empty] | C |  |  | IIb | Monitoreo | 2019EBC-0002816R1 | 12-647 |  |  | Sí | J0220824 | 2024-08-09
MONITOR DE SIGNOS VITALES INVASIVO | EDAN | IM70 | 360080-M20709360017 | 572679 | UCI NEONATAL |  | MANTENIMIENTO PREVENTIVO |  | TALLER BIOMÉDICO |  | 2022-12-17 |  | SEMESTRAL |  |  |  | X |  |  |  |  | X | [11 empty] | X |  |  | C |  | ANTERIOR UBICACION INVENTARIOS/ INTEMERMEDIOS 9 | IIb | Monitoreo | 2019EBC-0002816R1 | 12-647 |  |  | Sí
MONITOR DE SIGNOS VITALES INVASIVO | EDAN | IM70 | 360080-M20912910017 | 572680 | UCI NEONATAL |  | MANTENIMIENTO PREVENTIVO |  | TALLER BIOMÉDICO |  | 2022-12-17 |  | SEMESTRAL |  |  |  | X |  |  |  |  | X | [14 empty] | C |  | ANTERIOR UBICACION INVENTARIOS / UCI 3 | IIb | Monitoreo | 2019EBC-0002816R1 | 12-647 |  |  | Sí
MONITOR DE SIGNOS VITALES INVASIVO | EDAN | IM70 | 360080-M20912910021 | 572681 | INVENTARIOS |  | MANTENIMIENTO PREVENTIVO |  | TALLER BIOMÉDICO |  | 2022-12-17 |  | SEMESTRAL |  |  |  | X | X | [10 empty] | X | X | [6 empty] | C |  | BLOQUE QUIRÚRGICO | IIb | Monitoreo | 2019EBC-0002816R1 | 12-647 |  |  | Sí
MONITOR DE SIGNOS VITALES INVASIVO | EDAN | IM70 | 360080-M20709360016 | 572682 | INVENTARIOS |  | MANTENIMIENTO PREVENTIVO |  | TALLER BIOMÉDICO |  | 2022-12-17 |  | SEMESTRAL |  |  |  | X | [6 empty] | X | [12 empty] | C |  | SE ENCONTRO EN UCI ADULTOS | IIb | Monitoreo | 2019EBC-0002816R1 | 12-647 |  |  | Sí
MONITOR DE SIGNOS VITALES INVASIVO | EDAN | IM70 | 360080-M20912910028 | 572683 | INTERMEDIOS ADULTOS |  | MANTENIMIENTO PREVENTIVO |  | TALLER BIOMÉDICO |  | 2022-12-17 |  | SEMESTRAL |  |  | X | X | [17 empty] | - | X | C |  | SE CAMBIA UBICACION ANT INVENTARIOS | IIb | Monitoreo | 2019EBC-0002816R1 | 12-647 |  |  | Sí
MONITOR DE SIGNOS VITALES INVASIVO | EDAN | IM70 | 360080-M20912910029 | 572684 | URGENCIAS |  | MANTENIMIENTO PREVENTIVO |  | TALLER BIOMÉDICO |  | 2022-12-17 |  | SEMESTRAL |  |  | X | X | [10 empty] | X | X | [7 empty] | C |  | SE CAMBIA UBICACION ANT INVENTARIOS7 REALIZADO JULIO | IIb | Monitoreo | 2019EBC-0002816R1 | 12-647 |  |  | Sí
MONITOR DE SIGNOS VITALES INVASIVO | EDAN | IM70 | 360080-M20709370004 | 572685 | INVENTARIOS |  | MANTENIMIENTO PREVENTIVO |  | TALLER BIOMÉDICO |  | 2022-12-17 |  | SEMESTRAL |  |  |  | X | X | [10 empty] | X | X | [6 empty] | C |  | BLOQUE QUIRÚRGICO | IIb | Monitoreo | 2019EBC-0002816R1 | 12-647 |  |  | Sí
MONITOR DE SIGNOS VITALES INVASIVO | EDAN | IM70 | 360080-M20709360018 | 572686 | UCI NEONATAL |  | MANTENIMIENTO PREVENTIVO |  | TALLER BIOMÉDICO |  | 2022-12-17 |  | SEMESTRAL |  |  |  | X |  |  |  |  | X | [6 empty] | X |  |  |  |  | X |  |  | C |  | ANTERIOR UBICACION INVENTARIOS/ INTERMEDIOS 8 / SE REALIZA ABRIL | IIb | Monitoreo | 2019EBC-0002816R1 | 12-647 |  |  | Sí
MONITOR DE SIGNOS VITALES INVASIVO | PHILIPS | EFFICIA CM120 | CN92395090 | 572823 | UCI PEDIATRÍA | INTERMEDIOS PEDIATRÍA (Cub 4) | GARANTÍA |  | TALLER BIOMÉDICO | Expirada | 2023-07-27 | Encontrado | SEMESTRAL | [11 empty] | X |  | C | [9 empty] | X |  |  | IIb | Monitoreo | 2019EBC-0002562-R1 | 12-647 |  |  | Sí | J0460924 | 2024-09-05
MONITOR DE SIGNOS VITALES INVASIVO | PHILIPS | EFFICIA CM120 | CN92395092 | 572824 | UCI PEDIATRÍA |  | GARANTÍA |  | TALLER BIOMÉDICO |  | 2023-07-27 |  | SEMESTRAL | [11 empty] | X |  | C | [9 empty] | X |  |  | IIb | Monitoreo | 2019EBC-0002562-R1 | 12-647 |  |  | Sí
MONITOR DE SIGNOS VITALES INVASIVO | PHILIPS | EFFICIA CM120 | CN92395095 | 572825 | UCI PEDIATRÍA |  | GARANTÍA |  | TALLER BIOMÉDICO |  | 2023-07-27 |  | SEMESTRAL | [11 empty] | X |  | C | [9 empty] | X |  |  | IIb | Monitoreo | 2019EBC-0002562-R1 | 12-647 |  |  | Sí
MONITOR DE SIGNOS VITALES INVASIVO | PHILIPS | EFFICIA CM120 | CN92395089 | 572826 | UCI PEDIATRÍA | INTERMEDIOS PEDIATRÍA (Cub 3) | GARANTÍA |  | TALLER BIOMÉDICO | Expirada | 2023-07-27 | Encontrado | SEMESTRAL | [11 empty] | X |  | C | [9 empty] | X |  |  | IIb | Monitoreo | 2019EBC-0002562-R1 | 12-647 |  |  | Sí | J0440924 | 2024-09-05
MONITOR DE SIGNOS VITALES INVASIVO | PHILIPS | EFFICIA CM120 | CN92395093 | 572827 | UCI PEDIATRÍA |  | GARANTÍA |  | TALLER BIOMÉDICO |  | 2023-07-27 |  | SEMESTRAL | [11 empty] | X |  | C | [9 empty] | X |  |  | IIb | Monitoreo | 2019EBC-0002562-R1 | 12-647 |  |  | Sí
MONITOR DE SIGNOS VITALES INVASIVO | PHILIPS | EFFICIA CM120 | CN92395094 | 572828 | UCI PEDIATRÍA |  | GARANTÍA |  | TALLER BIOMÉDICO |  | 2023-07-27 |  | SEMESTRAL | [11 empty] | X |  | C | [9 empty] | X |  |  | IIb | Monitoreo | 2019EBC-0002562-R1 | 12-647 |  |  | Sí
MONITOR DE SIGNOS VITALES INVASIVO | PHILIPS | EFFICIA CM120 | CN92395091 | 572829 | UCI PEDIATRÍA | INTERMEDIOS PEDIATRÍA (Cub 7) | GARANTÍA |  | TALLER BIOMÉDICO | Expirada | 2023-07-27 | Encontrado | SEMESTRAL | [11 empty] | X |  | C |  |  | C | [6 empty] | X |  |  | IIb | Monitoreo | 2019EBC-0002562-R1 | 12-647 |  |  | Sí | j0690824 | 2024-12-27
MONITOR DE SIGNOS VITALES INVASIVO | EDAN | iM70 | 360080-M20909270008 | 573326 | HOSPITALIZACIÓN SERVICIO ESPECIAL |  | MANTENIMIENTO PREVENTIVO |  | TALLER BIOMÉDICO |  | 2021-12-14 |  | SEMESTRAL | [11 empty] | X |  |  |  |  | X |  |  |  |  | C |  | X |  | SE ENCONTRO EN BLOQUE QUIRÚRGICO | IIb | Monitoreo | 2019EBC-0002816R1 | 12-647 |  |  | Sí
MONITOR DE SIGNOS VITALES INVASIVO | COMEN | C80 | K8231030001 | [36 empty] | IIb | Monitoreo |  | 12-647 |  |  | Sí
MONITOR DE SIGNOS VITALES INVASIVO | COMEN | C80 | K8231030002 | [36 empty] | IIb | Monitoreo |  | 12-647 |  |  | Sí
MONITOR DE SIGNOS VITALES INVASIVO | COMEN | C80 | K8231030003 | [36 empty] | IIb | Monitoreo |  | 12-647 |  |  | Sí
MONITOR DE SIGNOS VITALES INVASIVO | COMEN | C80 | K8231030004 | [36 empty] | IIb | Monitoreo |  | 12-647 |  |  | Sí
MONITOR DE SIGNOS VITALES INVASIVO | COMEN | C80 | K8231030005 | [36 empty] | IIb | Monitoreo |  | 12-647 |  |  | Sí
MONITOR DE SIGNOS VITALES INVASIVO | COMEN | C80 | K8231030006 | [36 empty] | IIb | Monitoreo |  | 12-647 |  |  | Sí
MONITOR DE SIGNOS VITALES INVASIVO | COMEN | C80 | K8231030007 | [36 empty] | IIb | Monitoreo |  | 12-647 |  |  | Sí
MONITOR DE SIGNOS VITALES BÁSICO | WELCH ALLYN | ATLAS | 62222008 | 540840 | URGENCIAS |  | MANTENIMIENTO PREVENTIVO |  | TALLER BIOMÉDICO | Baja | EXPIRADA | Baja | SEMESTRAL |  | X | [9 empty] | C | [6 empty] | C | [6 empty] | Equipo dado de Baja | IIa | Monitoreo | NA | 12-636 |  |  | No | No Aplica | No Aplica
MONITOR DE SIGNOS VITALES BÁSICO | WELCH ALLYN | ATLAS | 62222046 | 540843 | URGENCIAS |  | MANTENIMIENTO PREVENTIVO |  | TALLER BIOMÉDICO | Baja | EXPIRADA | Baja | SEMESTRAL |  | X | [9 empty] | C | [6 empty] | C | [6 empty] | Equipo dado de Baja | IIa | Monitoreo | NA | 12-636 |  |  | No | No Aplica | No Aplica
MONITOR DE SIGNOS VITALES BÁSICO | PENLON | PM 8000 EXPRESS | AA68C22551 | 541627 | BLOQUE QUIRÚRGICO |  | MANTENIMIENTO PREVENTIVO |  | TALLER BIOMÉDICO |  | EXPIRADA |  | SEMESTRAL |  |  |  | X | X | C | [9 empty] | X | X | [9 empty] | IIa | Monitoreo | NA | 12-636 |  |  | Sí
MONITOR DE SIGNOS VITALES BÁSICO | NIHON KOHDEN | OPV-1500K | 04056 | 542143 | GINECOBSTETRICIA |  | MANTENIMIENTO PREVENTIVO |  | TALLER BIOMÉDICO |  | EXPIRADA |  | SEMESTRAL |  |  |  | X | [7 empty] | C |  |  |  | X | X | [9 empty] | IIa | Monitoreo | NA | 12-636 |  |  | Sí
MONITOR DE SIGNOS VITALES BÁSICO | NIHON KOHDEN | OPV-1500K | 04060 | 542151 | INVENTARIOS |  | MANTENIMIENTO PREVENTIVO |  | TALLER BIOMÉDICO | Baja | EXPIRADA | Baja | SEMESTRAL | [17 empty] | X | [5 empty] | C |  | Equipo dado de Baja | IIa | Monitoreo | NA | 12-636 |  |  | No | No Aplica | No Aplica
MONITOR DE SIGNOS VITALES BÁSICO | EDAN | M50 | 333021-M13301830022-01 | 545366 | URGENCIAS |  | MANTENIMIENTO PREVENTIVO |  | TALLER BIOMÉDICO |  | EXPIRADA |  | SEMESTRAL |  | X | [5 empty] | C | [5 empty] | X | X | [11 empty] | IIa | Monitoreo | 2008EBC-0002816 | 12-636 |  |  | Sí
MONITOR DE SIGNOS VITALES BÁSICO | EDAN | M50 | 333123-M13707020041-01 | 545368 | URGENCIAS |  | MANTENIMIENTO PREVENTIVO |  | TALLER BIOMÉDICO | Baja | EXPIRADA | Baja | SEMESTRAL | [23 empty] | X |  | Equipo dado de Baja | IIa | Monitoreo | 2008EBC-0002816 | 12-636 |  |  | No | No Aplica | No Aplica
MONITOR DE SIGNOS VITALES BÁSICO | EDAN | M50 | 333123-M13707020019-01 | 545370 | MEDICINA INTERNA |  | MANTENIMIENTO PREVENTIVO |  | TALLER BIOMÉDICO | Expirada | EXPIRADA | Encontrado | SEMESTRAL | [5 empty] | X | X | C | [9 empty] | X | X | [7 empty] | IIa | Monitoreo | 2008EBC-0002816 | 12-636 |  |  | Sí | J1131224 | 2024-12-06
MONITOR DE SIGNOS VITALES BÁSICO | EDAN | M50 | 333123-M13707020014-01 | 545378 | HOSPITALIZACIÓN CIRUGÍA |  | MANTENIMIENTO PREVENTIVO |  | TALLER BIOMÉDICO |  | EXPIRADA |  | SEMESTRAL | [7 empty] | C | [7 empty] | X | X | [9 empty] | IIa | Monitoreo | 2008EBC-0002816 | 12-636 |  |  | Sí
MONITOR DE SIGNOS VITALES BÁSICO | EDAN | M50 | 333123-M14102120006 | 545634 | URGENCIAS |  | MANTENIMIENTO PREVENTIVO |  | TALLER BIOMÉDICO |  | EXPIRADA |  | SEMESTRAL |  | X | [5 empty] | C | [5 empty] | X | X | [11 empty] | IIa | Monitoreo | 2008EBC-0002816 | 12-636 |  |  | Sí
MONITOR DE SIGNOS VITALES BÁSICO | EDAN | M50 | 333123-M14102120045 | 545635 | URGENCIAS | Observación Mujeres | MANTENIMIENTO PREVENTIVO |  | TALLER BIOMÉDICO |  | EXPIRADA | Encontrado | SEMESTRAL |  | X | [5 empty] | C | [5 empty] | X | X | [11 empty] | IIa | Monitoreo | 2008EBC-0002816 | 12-636 |  |  | Sí | M0591224 | 2024-12-16
MONITOR DE SIGNOS VITALES BÁSICO | EDAN | M50 | 333123-M14102120037 | 545688 | URGENCIAS |  | MANTENIMIENTO PREVENTIVO |  | TALLER BIOMÉDICO |  | EXPIRADA |  | SEMESTRAL |  | X | [5 empty] | C | [5 empty] | X | X | [11 empty] | IIa | Monitoreo | 2008EBC-0002816 | 12-636 |  |  | Sí
MONITOR DE SIGNOS VITALES BÁSICO | EDAN | M50 | 333123-M14102120029-01 | 545689 | HOSPITALIZACIÓN CIRUGÍA |  | MANTENIMIENTO PREVENTIVO |  | TALLER BIOMÉDICO |  | EXPIRADA |  | SEMESTRAL | [7 empty] | C | [7 empty] | X | X | [9 empty] | IIa | Monitoreo | 2008EBC-0002816 | 12-636 |  |  | Sí
MONITOR DE SIGNOS VITALES BÁSICO | EDAN | M50 | 333123-M14102120047-01 | 545690 | HOSPITALIZACIÓN CIRUGÍA |  | MANTENIMIENTO PREVENTIVO |  | TALLER BIOMÉDICO |  | EXPIRADA |  | SEMESTRAL |  |  |  | X | X |  |  | C | [7 empty] | X | X | [9 empty] | IIa | Monitoreo | 2008EBC-0002816 | 12-636 |  |  | Sí
MONITOR DE SIGNOS VITALES BÁSICO | EDAN | M50 | 333123-M14102120024-01 | 545692 | HOSPITALIZACIÓN CIRUGÍA |  | MANTENIMIENTO PREVENTIVO |  | TALLER BIOMÉDICO |  | EXPIRADA |  | SEMESTRAL |  |  |  | X | X |  |  | C | [7 empty] | X | X | [9 empty] | IIa | Monitoreo | 2008EBC-0002816 | 12-636 |  |  | Sí
MONITOR DE SIGNOS VITALES BÁSICO | EDAN | M50 | 333123-M14102120051 | 545695 | GINECOBSTETRICIA |  | MANTENIMIENTO PREVENTIVO |  | TALLER BIOMÉDICO |  | EXPIRADA |  | SEMESTRAL |  |  |  | X | X | C | [9 empty] | X | X | [9 empty] | IIa | Monitoreo | 2008EBC-0002816 | 12-636 |  |  | Sí
MONITOR DE SIGNOS VITALES BÁSICO | EDAN | M50 | 333123-M14102120009 | 545696 | GINECOBSTETRICIA |  | MANTENIMIENTO PREVENTIVO |  | TALLER BIOMÉDICO |  | EXPIRADA |  | SEMESTRAL |  |  |  | X |  | C | [19 empty] | NO ENCONTRADO AGOSTO | IIa | Monitoreo | 2008EBC-0002816 | 12-636 |  |  | Sí
MONITOR DE SIGNOS VITALES BÁSICO | EDAN | M50 | 33123-M15907420043-01 | 549313 | BLOQUE QUIRÚRGICO |  | MANTENIMIENTO PREVENTIVO |  | TALLER BIOMÉDICO |  | EXPIRADA |  | SEMESTRAL |  |  |  | X | X |  |  | C | [7 empty] | X | X | [9 empty] | IIa | Monitoreo | 2008EBC-0002816 | 12-636 |  |  | Sí
MONITOR DE SIGNOS VITALES BÁSICO | EDAN | IM8 | 360001/M19910220002 | 549962 | EXPANSION HOSPITALIZACION |  | MANTENIMIENTO PREVENTIVO |  | TALLER BIOMÉDICO |  | 2022-08-17 |  | SEMESTRAL | [7 empty] | X |  | C | [9 empty] | X | X |  |  |  |  | ESTACION ENFERMERIA | IIa | Monitoreo | 2019EBC-0002816R1 | 12-636 |  |  | Sí
MONITOR DE SIGNOS VITALES BÁSICO | EDAN | IM8 | 360001/M19910220036 | 549963 | EXTENSION UCI |  | MANTENIMIENTO PREVENTIVO |  | TALLER BIOMÉDICO |  | 2022-08-17 |  | SEMESTRAL | [7 empty] | X |  | C | [9 empty] | X | X |  |  |  |  | HEMATO ONCOLOGIA | IIa | Monitoreo | 2019EBC-0002816R1 | 12-636 |  |  | Sí
MONITOR DE SIGNOS VITALES BÁSICO | EDAN | M50 | 261246-M17911610017-01 | 549983 | MEDICINA INTERNA |  | MANTENIMIENTO PREVENTIVO |  | TALLER BIOMÉDICO |  | EXPIRADA |  | SEMESTRAL | [5 empty] | X | X | C | [9 empty] | X | X | [7 empty] | IIa | Monitoreo | 2008EBC-0002816 | 12-636 |  |  | Sí | J1111224 | 2024-12-06
MONITOR DE SIGNOS VITALES BÁSICO | EDAN | M50 | 261246-M17911610003-01 | 549984 | HOSPITALIZACIÓN SERVICIO ESPECIAL |  | MANTENIMIENTO PREVENTIVO |  | TALLER BIOMÉDICO |  | EXPIRADA | Encontrado | SEMESTRAL | [7 empty] | C |  |  |  | X | [11 empty] | X | X |  | IIa | Monitoreo | 2008EBC-0002816 | 12-636 |  |  | Sí | No tiene 2024
MONITOR DE SIGNOS VITALES BÁSICO | EDAN | M50 | 261246-M17911610039-01 | 549985 | HOSPITALIZACIÓN SERVICIO ESPECIAL |  | MANTENIMIENTO PREVENTIVO |  | TALLER BIOMÉDICO | Baja | EXPIRADA | Baja | SEMESTRAL | [7 empty] | C |  |  |  | X | [11 empty] | X |  | Equipo dado de Baja | IIa | Monitoreo | 2008EBC-0002816 | 12-636 |  |  | No | No Aplica | No Aplica
MONITOR DE SIGNOS VITALES BÁSICO | COMEN | STAR 8000E | E7200821072F | 573301 | PEDIATRIA SALAS |  | MANTENIMIENTO PREVENTIVO |  | TALLER BIOMÉDICO | Baja | 2021-12-04 | Baja | SEMESTRAL | [17 empty] | X | [5 empty] | C |  | Equipo dado de Baja | IIa | Monitoreo | 2015EBC-0013161 | 12-636 |  |  | No | No Aplica | No Aplica
MONITOR DE SIGNOS VITALES BÁSICO | COMEN | STAR 8000E | E7200821065F | 573302 | QUIMIOTERAPIA |  | MANTENIMIENTO PREVENTIVO |  | TALLER BIOMÉDICO |  | 2021-12-09 | Encontrado | SEMESTRAL |  | X | X | [10 empty] | X | X |  | C | [6 empty] | C |  |  | IIa | Monitoreo | 2015EBC-0013161 | 12-636 |  |  | Sí | J0210824 | 2024-08-09
MONITOR DE SIGNOS VITALES BÁSICO | COMEN | STAR 8000E | E7200519036 | 573303 | CARDIOLOGÍA |  | MANTENIMIENTO PREVENTIVO |  | TALLER BIOMÉDICO |  | 2021-12-01 |  | SEMESTRAL |  | X | X | [10 empty] | X | X | [6 empty] | C |  |  |  |  | IIa | Monitoreo | 2015EBC-0013161 | 12-636 |  |  | Sí
MONITOR DE SIGNOS VITALES BÁSICO | COMEN | STAR 8000E | E7200821063F | 573304 | URGENCIAS |  | MANTENIMIENTO PREVENTIVO |  | TALLER BIOMÉDICO | Baja | 2020-12-09 | Baja | SEMESTRAL |  | X | [19 empty] | C |  |  |  | Equipo dado de Baja | IIa | Monitoreo | 2015EBC-0013161 | 12-636 |  |  | No | No Aplica | No Aplica
MONITOR DE SIGNOS VITALES BÁSICO | COMEN | STAR 8000E | E7200519041 | 573305 | URGENCIAS |  | MANTENIMIENTO PREVENTIVO |  | TALLER BIOMÉDICO |  | 2020-12-09 |  | SEMESTRAL |  | X | X | [10 empty] | X | X | [6 empty] | C |  |  |  |  | IIa | Monitoreo | 2015EBC-0013161 | 12-636 |  |  | Sí
MONITOR DE SIGNOS VITALES BÁSICO | EDAN | IM8 | 360001/M19910220035 | 573990 | EXTENSION UCI |  | MANTENIMIENTO PREVENTIVO |  | TALLER BIOMÉDICO |  | 2022-08-17 |  | SEMESTRAL | [7 empty] | X |  | C | [9 empty] | X | X | [5 empty] | IIa | Monitoreo | 2019EBC-0002816R1 | 12-636 |  |  | Sí
MONITOR DE SIGNOS VITALES BÁSICO | EDAN | IM8 | 360001/M19910220009 | 573991 | MEDICINA INTERNA |  | MANTENIMIENTO PREVENTIVO |  | TALLER BIOMÉDICO |  | 2022-08-20 |  | SEMESTRAL | [5 empty] | X | X | C | [9 empty] | X | X | [7 empty] | IIa | Monitoreo | 2019EBC-0002816R1 | 12-636 |  |  | Sí | J1101224 | 2024-12-06
MONITOR DE SIGNOS VITALES BÁSICO | CRITIKON | 8715 | K5413 | 510693 540562 | HOSPITALIZACIÓN SERVICIO ESPECIAL |  | MANTENIMIENTO PREVENTIVO |  | TALLER BIOMÉDICO |  | EXPIRADA |  | ANUAL |  |  |  | C | [7 empty] | X | [13 empty] | Verificacion de funcionamiento SEMESTRAL | IIa | Monitoreo | NA | 12-636 |  |  | Sí
MONITOR DE SIGNOS VITALES BÁSICO | NIHON KOHDEN | OPV-1500K | 3926 | 514989 | PEDIATRIA SALAS |  | MANTENIMIENTO PREVENTIVO |  | TALLER BIOMÉDICO | Baja | EXPIRADA | Baja | SEMESTRAL | [11 empty] | C | [5 empty] | X | [7 empty] | Equipo dado de Baja | IIa | Monitoreo | NA | 12-636 |  |  | No | No Aplica | No Aplica
MONITOR DE SIGNOS VITALES BÁSICO | MINDRAY | PM 8000 EXPRESS | AA-77101320 | 540494 | UCI NEONATAL |  | MANTENIMIENTO PREVENTIVO |  | TALLER BIOMÉDICO |  | EXPIRADA |  | SEMESTRAL | [7 empty] | X | X | C | [9 empty] | X | X |  |  |  |  | BASICOS | IIa | Monitoreo | 2009EBC-0003486 | 12-636 |  |  | Sí
MONITOR DE SIGNOS VITALES BÁSICO | MINDRAY | PM 8000 EXPRESS | AA-77101322 | 540495 | BANCO DE SANGRE |  | MANTENIMIENTO PREVENTIVO |  | TALLER BIOMÉDICO |  | EXPIRADA |  | SEMESTRAL |  |  |  | X | X |  |  |  |  | C | [9 empty] | X | X | [5 empty] | IIa | Monitoreo | 2009EBC-0003486 | 12-636 |  |  | Sí
MONITOR DE SIGNOS VITALES BÁSICO | MINDRAY | PM 8000 EXPRESS | AA-77101321 | 540496 | UCI NEONATAL |  | MANTENIMIENTO PREVENTIVO |  | TALLER BIOMÉDICO |  | EXPIRADA |  | SEMESTRAL | [7 empty] | X | X | C | [9 empty] | X | X |  |  |  |  | BASICOS | IIa | Monitoreo | 2009EBC-0003486 | 12-636 |  |  | Sí
MONITOR DE SIGNOS VITALES BÁSICO | MINDRAY | PM 8000 EXPRESS | AA-77101319 | 540506 | UCI NEONATAL |  | MANTENIMIENTO PREVENTIVO |  | TALLER BIOMÉDICO |  | EXPIRADA |  | SEMESTRAL | [7 empty] | X | X | C | [9 empty] | X | X |  |  |  |  | BASICOS | IIa | Monitoreo | 2009EBC-0003486 | 12-636 |  |  | Sí
MONITOR DE SIGNOS VITALES BÁSICO | MINDRAY | PM 8000 EXPRESS | AA-77101318 | 540511 | UCI NEONATAL |  | MANTENIMIENTO PREVENTIVO |  | TALLER BIOMÉDICO |  | EXPIRADA |  | SEMESTRAL | [7 empty] | X | X | C | [9 empty] | X | X |  |  |  |  | BASICOS | IIa | Monitoreo | 2009EBC-0003486 | 12-636 |  |  | Sí
MONITOR DE SIGNOS VITALES BÁSICO | GE MEDICAL | PRO CARE 200 | AAW062002546A | 540845 | URGENCIAS |  | MANTENIMIENTO PREVENTIVO |  | TALLER BIOMÉDICO |  | EXPIRADA |  | ANUAL | [7 empty] | C | [17 empty] | NO ENCONTRADO EN LOS MANTTO DEL AÑO (ENERO-JULIO) | IIa | Monitoreo | NA | 12-636 |  |  | Sí
MONITOR DE SIGNOS VITALES BÁSICO | WELCH ALLYN | PROPAQ LT | KA 004843 | 540863 | URGENCIAS |  | MANTENIMIENTO PREVENTIVO |  | TALLER BIOMÉDICO |  | EXPIRADA |  | SEMESTRAL |  |  |  | C | [21 empty] | NO ENCONTRADO EN LOS MANTTO DEL AÑO (ENERO-JULIO) | IIa | Monitoreo | NA | 12-636 |  |  | Sí
MONITOR DE SIGNOS VITALES BÁSICO | WELCH ALLYN | PROPAC CS 242 | GA106852 | 541208 | MEDICINA INTERNA |  | MANTENIMIENTO PREVENTIVO |  | TALLER BIOMÉDICO |  | EXPIRADA |  | SEMESTRAL | [7 empty] | C | [9 empty] | X | [7 empty] | NO ENCONTRADO | IIa | Monitoreo | NA | 12-636 |  |  | Sí
MONITOR DE SIGNOS VITALES BÁSICO | MINDRAY | PM-9000 | W-78101038 | 541211 | BLOQUE QUIRÚRGICO |  | MANTENIMIENTO PREVENTIVO |  | TALLER BIOMÉDICO |  | EXPIRADA |  | SEMESTRAL |  |  |  | X | X |  |  | C | [7 empty] | X | X | [9 empty] | IIa | Monitoreo | NA | 12-636 |  |  | Sí
MONITOR DE SIGNOS VITALES BÁSICO | MINDRAY | PM-9000 | W78101021 | 541268 | BLOQUE QUIRÚRGICO |  | MANTENIMIENTO PREVENTIVO |  | TALLER BIOMÉDICO |  | EXPIRADA |  | SEMESTRAL |  |  |  | X | X | [6 empty] | C |  |  |  | X | X | [9 empty] | IIa | Monitoreo | NA | 12-636 |  |  | Sí
MONITOR DE SIGNOS VITALES BÁSICO | MEDIANA | LUCON M20 | 109709050014 | 541976 | MEDICINA INTERNA |  | MANTENIMIENTO PREVENTIVO |  | TALLER BIOMÉDICO |  | EXPIRADA |  | ANUAL | [7 empty] | C | [9 empty] | X | [7 empty] | Verificacion de funcionamiento SEMESTRAL | IIa | Monitoreo | 2009EBC-0003439 | 12-636 |  |  | Sí
MONITOR DE SIGNOS VITALES BÁSICO | MEDIANA | LUCON M20 | 109709050001 | 541978 | URGENCIAS |  | MANTENIMIENTO PREVENTIVO |  | TALLER BIOMÉDICO |  | EXPIRADA |  | ANUAL | [15 empty] | C | [9 empty] | NO ENCONTRADO EN LOS MANTTO DEL AÑO (ENERO-JULIO) | IIa | Monitoreo | 2009EBC-0003439 | 12-636 |  |  | Sí
MONITOR DE SIGNOS VITALES BÁSICO | MEDIANA | LUCON M20 | 109709050011 | 541980 | URGENCIAS |  | MANTENIMIENTO PREVENTIVO |  | TALLER BIOMÉDICO |  | EXPIRADA |  | ANUAL | [15 empty] | C | [9 empty] | NO ENCONTRADO EN LOS MANTTO DEL AÑO (ENERO-JULIO) | IIa | Monitoreo | 2009EBC-0003439 | 12-636 |  |  | Sí
MONITOR DE SIGNOS VITALES BÁSICO | NIHON KOHDEN | OPV-1500K | 04057 | 542150 | HOSPITALIZACIÓN SERVICIO ESPECIAL |  | MANTENIMIENTO PREVENTIVO |  | TALLER BIOMÉDICO |  | EXPIRADA | Encontrado | SEMESTRAL | [7 empty] | C | [9 empty] | X | [8 empty] | IIa | Monitoreo | NA | 12-636 |  |  | Sí | CS1450323 | 2024-03-15
MONITOR DE SIGNOS VITALES BÁSICO | EDAN | M8 | 301204-K12100120009 | 544587 | UCI NEONATAL |  | MANTENIMIENTO PREVENTIVO |  | TALLER BIOMÉDICO |  | EXPIRADA |  | SEMESTRAL | [7 empty] | X | X | C | [9 empty] | X | X |  |  |  |  | BASICOS | IIa | Monitoreo | 2008EBC-000816 | 12-636 |  |  | Sí
MONITOR DE SIGNOS VITALES BÁSICO | EDAN | M8 | 301204-K12100120017 | 544588 | UCI NEONATAL |  | MANTENIMIENTO PREVENTIVO |  | TALLER BIOMÉDICO |  | EXPIRADA |  | SEMESTRAL | [7 empty] | X | X | C | [9 empty] | X | X |  |  |  |  | INTERMEDIOS 3 | IIa | Monitoreo | 2008EBC-000816 | 12-636 |  |  | Sí
MONITOR DE SIGNOS VITALES BÁSICO | EDAN | M8 | 301204-K12100120002 | 544589 | UCI NEONATAL |  | MANTENIMIENTO PREVENTIVO |  | TALLER BIOMÉDICO | Baja | EXPIRADA | Baja | SEMESTRAL | [7 empty] | X |  | C | [9 empty] | X | - |  |  |  |  | Equipo dado de Baja | IIa | Monitoreo | 2008EBC-000816 | 12-636 |  |  | No | No Aplica | No Aplica
MONITOR DE SIGNOS VITALES BÁSICO | EDAN | M8 | 301204-K12100120014 | 544591 | UCI NEONATAL |  | MANTENIMIENTO PREVENTIVO |  | TALLER BIOMÉDICO |  | EXPIRADA |  | SEMESTRAL | [7 empty] | X | X | C | [9 empty] | X | X |  |  |  |  | BASICOS | IIa | Monitoreo | 2008EBC-000816 | 12-636 |  |  | Sí
MONITOR DE SIGNOS VITALES BÁSICO | EDAN | M8 | 301204-K12100120019 | 544592 | UCI NEONATAL |  | MANTENIMIENTO PREVENTIVO |  | TALLER BIOMÉDICO |  | EXPIRADA |  | SEMESTRAL | [7 empty] | X |  | C | [9 empty] | X | X |  |  |  |  | CONSULTORIO | IIa | Monitoreo | 2008EBC-000816 | 12-636 |  |  | Sí
MONITOR DE SIGNOS VITALES BÁSICO | MINDRAY | MEC-1200 | CC-32125137 | 545093 | BLOQUE QUIRÚRGICO |  | MANTENIMIENTO PREVENTIVO |  | TALLER BIOMÉDICO |  | EXPIRADA |  | SEMESTRAL |  |  |  | X | X |  |  | C | [7 empty] | X | X | [9 empty] | IIa | Monitoreo | 2009EBC-0003486 | 12-636 |  |  | Sí
MONITOR DE SIGNOS VITALES BÁSICO | MINDRAY | MEC-1200 | CC-32125138 | 545094 | BLOQUE QUIRÚRGICO |  | MANTENIMIENTO PREVENTIVO |  | TALLER BIOMÉDICO |  | EXPIRADA |  | SEMESTRAL |  |  |  | X | X | [6 empty] | C |  |  |  | X | X | [9 empty] | IIa | Monitoreo | 2009EBC-0003486 | 12-636 |  |  | Sí
MONITOR DE SIGNOS VITALES BÁSICO | MINDRAY | MEC-1200 | CC-32125148 | 545095 | URGENCIAS |  | MANTENIMIENTO PREVENTIVO |  | TALLER BIOMÉDICO |  | EXPIRADA |  | SEMESTRAL | [5 empty] | X | X | [7 empty] | X |  |  | X | [5 empty] | C |  | UBICACION ANTERIOR INVENTARIOS | IIa | Monitoreo | 2009EBC-0003486 | 12-636 |  |  | Sí
MONITOR DE SIGNOS VITALES BÁSICO | MINDRAY | MEC-1200 | CC-32125151 | 545096 | HOSPITALIZACIÓN CIRUGÍA |  | MANTENIMIENTO PREVENTIVO |  | TALLER BIOMÉDICO |  | EXPIRADA |  | SEMESTRAL | [7 empty] | C | [7 empty] | X | X | [9 empty] | IIa | Monitoreo | 2009EBC-0003486 | 12-636 |  |  | Sí
MONITOR DE SIGNOS VITALES BÁSICO | MINDRAY | MEC-1200 | CC-32125152 | 545097 | GINECOBSTETRICIA |  | MANTENIMIENTO PREVENTIVO |  | TALLER BIOMÉDICO |  | EXPIRADA |  | SEMESTRAL |  |  |  | X | [7 empty] | C |  |  |  | X | X | [9 empty] | IIa | Monitoreo | 2009EBC-0003486 | 12-636 |  |  | Sí
MONITOR DE SIGNOS VITALES BÁSICO | MINDRAY | MEC-1200 | CC-32125149 | 545098 | INVENTARIOS |  | MANTENIMIENTO PREVENTIVO |  | TALLER BIOMÉDICO |  | EXPIRADA |  | SEMESTRAL | [17 empty] | X | X |  |  |  |  | C |  | TALLER BIOMÉDICO | IIa | Monitoreo | 2009EBC-0003486 | 12-636 |  |  | Sí
MONITOR DE SIGNOS VITALES BÁSICO | MINDRAY | MEC-1200 | CC-32125144 | 545099 | BLOQUE QUIRÚRGICO |  | MANTENIMIENTO PREVENTIVO |  | TALLER BIOMÉDICO |  | EXPIRADA |  | SEMESTRAL |  |  |  | X | X |  |  | C | [7 empty] | X | X | [9 empty] | IIa | Monitoreo | 2009EBC-0003486 | 12-636 |  |  | Sí
MONITOR DE SIGNOS VITALES BÁSICO | MINDRAY | MEC-1200 | CC-32125140 | 545100 | BLOQUE QUIRÚRGICO |  | MANTENIMIENTO PREVENTIVO |  | TALLER BIOMÉDICO |  | EXPIRADA |  | SEMESTRAL |  |  |  | X | X |  |  | C | [7 empty] | X | X | [9 empty] | IIa | Monitoreo | 2009EBC-0003486 | 12-636 |  |  | Sí
MONITOR DE SIGNOS VITALES BÁSICO | MINDRAY | MEC-1200 | CC-32125141 | 545101 | BLOQUE QUIRÚRGICO |  | MANTENIMIENTO PREVENTIVO |  | TALLER BIOMÉDICO |  | EXPIRADA |  | SEMESTRAL |  |  |  | X | X |  |  | C | [7 empty] | X | X | [9 empty] | IIa | Monitoreo | 2009EBC-0003486 | 12-636 |  |  | Sí
MONITOR DE SIGNOS VITALES BÁSICO | MINDRAY | MEC-1200 | CC-32125150 | 545102 | INVENTARIOS |  | MANTENIMIENTO PREVENTIVO |  | TALLER BIOMÉDICO |  | EXPIRADA |  | SEMESTRAL | [14 empty] | X |  |  | X | - |  |  |  |  | C |  | URGENCIAS ADULTO MTTO ENERO | IIa | Monitoreo | 2009EBC-0003486 | 12-636 |  |  | Sí
MONITOR DE SIGNOS VITALES BÁSICO | MINDRAY | MEC-1200 | CC-32125139 | 545103 | BLOQUE QUIRÚRGICO |  | MANTENIMIENTO PREVENTIVO |  | TALLER BIOMÉDICO | Baja | EXPIRADA | Baja | SEMESTRAL |  |  |  | X | X |  |  | C | [7 empty] | X | [9 empty] | Equipo dado de Baja | IIa | Monitoreo | 2009EBC-0003486 | 12-636 |  |  | No | No Aplica | No Aplica
MONITOR DE SIGNOS VITALES BÁSICO | MINDRAY | MEC-1200 | CC-32125142 | 545104 | BLOQUE QUIRÚRGICO |  | MANTENIMIENTO PREVENTIVO |  | TALLER BIOMÉDICO |  | EXPIRADA |  | SEMESTRAL |  |  |  | X | X | [6 empty] | C |  |  |  | X | X | [9 empty] | IIa | Monitoreo | 2009EBC-0003486 | 12-636 |  |  | Sí
MONITOR DE SIGNOS VITALES BÁSICO | MINDRAY | MEC-1200 | CC-32125147 | 545105 | BLOQUE QUIRÚRGICO |  | MANTENIMIENTO PREVENTIVO |  | TALLER BIOMÉDICO |  | EXPIRADA |  | SEMESTRAL |  |  |  | X | X |  |  | C | [7 empty] | X | X | [9 empty] | IIa | Monitoreo | 2009EBC-0003486 | 12-636 |  |  | Sí
MONITOR DE SIGNOS VITALES BÁSICO | MINDRAY | MEC-1200 | CC-32125145 | 545106 | BLOQUE QUIRÚRGICO |  | MANTENIMIENTO PREVENTIVO |  | TALLER BIOMÉDICO |  | EXPIRADA |  | SEMESTRAL |  |  |  | X | X |  |  | C | [7 empty] | X | X | [9 empty] | IIa | Monitoreo | 2009EBC-0003486 | 12-636 |  |  | Sí
MONITOR DE SIGNOS VITALES BÁSICO | MINDRAY | MEC-1200 | CC-32125146 | 545107 | BLOQUE QUIRÚRGICO |  | MANTENIMIENTO PREVENTIVO |  | TALLER BIOMÉDICO |  | EXPIRADA |  | SEMESTRAL |  |  |  | X | X |  |  | C | [7 empty] | X | X | [9 empty] | IIa | Monitoreo | 2009EBC-0003486 | 12-636 |  |  | Sí
MONITOR DE SIGNOS VITALES BÁSICO | NIHON KOHDEN | OPV-1500K | 3927 | 545241 | PEDIATRIA EXPANSION |  | MANTENIMIENTO PREVENTIVO |  | TALLER BIOMÉDICO |  | EXPIRADA |  | SEMESTRAL |  |  |  | X | [7 empty] | C | [13 empty] | NO ENCONTRADO AGOSTO | IIa | Monitoreo | NA | 12-636 |  |  | Sí
MONITOR DE SIGNOS VITALES BÁSICO | EDAN | M50 | 333123-M13707020064-01 | 545367 | HOSPITALIZACIÓN SERVICIO ESPECIAL |  | MANTENIMIENTO PREVENTIVO |  | TALLER BIOMÉDICO |  | EXPIRADA | Encontrado | SEMESTRAL | [23 empty] | X | X |  | IIa | Monitoreo | 2008EBC-0002816 | 12-636 |  |  | Sí | J0141224 | 2024-12-03
MONITOR DE SIGNOS VITALES BÁSICO | EDAN | M50 | 333123-M13707020054-01 | 545371 | HOSPITALIZACIÓN SERVICIO ESPECIAL |  | MANTENIMIENTO PREVENTIVO |  | TALLER BIOMÉDICO |  | EXPIRADA | Encontrado | SEMESTRAL | [7 empty] | C |  |  |  | X | [11 empty] | X | X |  | IIa | Monitoreo | 2008EBC-0002816 | 12-636 |  |  | Sí | J0131224 | 2024-12-03
MONITOR DE SIGNOS VITALES BÁSICO | EDAN | M50 | 333123-M13707020049-01 | 545372 | MEDICINA INTERNA |  | MANTENIMIENTO PREVENTIVO |  | TALLER BIOMÉDICO | Expirada | EXPIRADA | Encontrado | SEMESTRAL | [6 empty] | X | C |  |  |  | X | [11 empty] | X |  | UBICACION ANTERIOR HOSPITALIZACIÓN HOSPITALIZACIÓN SERVICIO ESPECIAL | IIa | Monitoreo | 2008EBC-0002816 | 12-636 |  |  | Sí | J1141224 | 2024-12-06
MONITOR DE SIGNOS VITALES BÁSICO | EDAN | M50 | 333123-M13707020070-01 | 545373 | HOSPITALIZACIÓN CIRUGÍA |  | MANTENIMIENTO PREVENTIVO |  | TALLER BIOMÉDICO |  | EXPIRADA |  | SEMESTRAL | [7 empty] | C | [7 empty] | X | X | [9 empty] | IIa | Monitoreo | 2008EBC-0002816 | 12-636 |  |  | Sí
MONITOR DE SIGNOS VITALES BÁSICO | EDAN | M50 | 333123-M13707020057-01 | 545374 | HOSPITALIZACIÓN CIRUGÍA |  | MANTENIMIENTO PREVENTIVO |  | TALLER BIOMÉDICO |  | EXPIRADA |  | SEMESTRAL | [7 empty] | C | [7 empty] | X | X | [9 empty] | IIa | Monitoreo | 2008EBC-0002816 | 12-636 |  |  | Sí
MONITOR DE SIGNOS VITALES BÁSICO | EDAN | M50 | 333123-M13707020030-01 | 545375 | GINECOBSTETRICIA |  | MANTENIMIENTO PREVENTIVO |  | TALLER BIOMÉDICO |  | EXPIRADA |  | SEMESTRAL |  |  |  | X | X | C | [9 empty] | X | X | [9 empty] | IIa | Monitoreo | 2008EBC-0002816 | 12-636 |  |  | Sí
MONITOR DE SIGNOS VITALES BÁSICO | EDAN | M50 | 333123-M13707020027-01 | 545376 | PEDIATRIA EXPANSION | Taller Biomédicos | MANTENIMIENTO PREVENTIVO |  | TALLER BIOMÉDICO |  | EXPIRADA | Encontrado | SEMESTRAL |  |  |  | X |  | C | [9 empty] | X | X | [8 empty] | Equipo fuera de servicio, Requiere bomba de NIBP y tarjeta de teclado | IIa | Monitoreo | 2008EBC-0002816 | 12-636 |  |  | Sí | J0871024 | 2024-10-16
MONITOR DE SIGNOS VITALES BÁSICO | EDAN | M50 | 333123-M13707020048-01 | 545377 | URGENCIAS |  | MANTENIMIENTO PREVENTIVO |  | TALLER BIOMÉDICO |  | EXPIRADA |  | SEMESTRAL |  | X | [5 empty] | C | [5 empty] | X | X | [6 empty] | C |  |  |  |  | IIa | Monitoreo | 2008EBC-0002816 | 12-636 |  |  | Sí
MONITOR DE SIGNOS VITALES BÁSICO | EDAN | M50 | 333123-M14102120001 | 545697 | HOSPITALIZACIÓN SERVICIO ESPECIAL | MEDICINA INTERNA | MANTENIMIENTO PREVENTIVO | MEDICINA INTERNA | TALLER BIOMÉDICO | Expirada | EXPIRADA | Encontrado | SEMESTRAL | [5 empty] | X | X | C | [9 empty] | X | X | [7 empty] | IIa | Monitoreo | 2008EBC-0002816 | 12-636 |  |  | Sí | J1121224 | 2024-12-06
MONITOR DE SIGNOS VITALES BÁSICO | EDAN | M50 | 333123-M15907420056-01 | 549314 | BLOQUE QUIRÚRGICO |  | MANTENIMIENTO PREVENTIVO |  | TALLER BIOMÉDICO |  | EXPIRADA |  | SEMESTRAL |  |  |  | X | X |  |  | C | [7 empty] | X | X | [8 empty] | NO SE ENCONTRO | IIa | Monitoreo | 2008EBC-0002816 | 12-636 |  |  | Sí
MONITOR DE SIGNOS VITALES BÁSICO | COMEN | STAR 800H | H7151128021G | 549887 | URGENCIAS |  | MANTENIMIENTO PREVENTIVO |  | TALLER BIOMÉDICO | Baja | EXPIRADA | Baja | SEMESTRAL |  | X | X | [8 empty] | C | [9 empty] | C |  |  |  | Equipo dado de Baja | IIa | Monitoreo | 2015EBC-0013161 | 12-636 |  |  | No | No Aplica | No Aplica
MONITOR DE SIGNOS VITALES BÁSICO | EDAN | M50 | 261246-M17911610031-01 | 549981 | URGENCIAS |  | MANTENIMIENTO PREVENTIVO |  | TALLER BIOMÉDICO |  | EXPIRADA |  | SEMESTRAL | [7 empty] | C | [17 empty] | NO ENCONTRADO EN LOS MANTTO DEL AÑO (ENERO-JULIO) | IIa | Monitoreo | 2008EBC-0002816 | 12-636 |  |  | Sí
MONITOR DE SIGNOS VITALES BÁSICO | EDAN | M50 | 261246-M17911610024-01 | 549982 | QUIMIOTERAPIA | Unidad renal / SALA de procedimientos | MANTENIMIENTO PREVENTIVO | unidad renal | TALLER BIOMÉDICO | Expirada | EXPIRADA | Encontrado | SEMESTRAL |  | X | X |  |  |  |  | C | [5 empty] | X | X |  | C | [9 empty] | IIa | Monitoreo | 2008EBC-0002816 | 12-636 |  |  | Sí | J0080824 | 2024-08-09
MONITOR DE SIGNOS VITALES BÁSICO | EDAN | M50 | 333123-M13A01810036 | COMODATO 000900 | GASTROENTEROLOGÍA |  | COMODATO |  | GASTROELITE |  | NO APLICA |  | SEMESTRAL | [11 empty] | X | [11 empty] | X |  |  | IIa | Monitoreo | 2008EBC-0002816 | 12-636 |  |  | Sí
MONITOR FETAL | PHILPS AVALON FM20 | M2702A | DE53014755 | 544924 | GINECOBSTETRICIA |  | MANTENIMIENTO PREVENTIVO |  | TALLER BIOMÉDICO | Baja | EXPIRADA | Baja | ANUAL | [17 empty] | C | [7 empty] | Equipo dado de Baja | IIb |  | 2008EBC-0002524 |  |  |  | No | No Aplica | No Aplica
MONITOR FETAL | PHILPS AVALON FM20 | M2702A | DE53014587 | 544929 | GINECOBSTETRICIA |  | MANTENIMIENTO PREVENTIVO |  | TALLER BIOMÉDICO |  | EXPIRADA |  | ANUAL | [15 empty] | X |  | C | [8 empty] | IIb |  | 2008EBC-0002524
MONITOR FETAL | EDAN | F 9 EXPRESS | 314126-M13600150001 | 545691 | GINECOBSTETRICIA | Sala de Partos | MANTENIMIENTO PREVENTIVO |  | TALLER BIOMÉDICO |  | EXPIRADA |  | SEMESTRAL |  |  |  | X | [11 empty] | X/C | [10 empty] | IIb |  | 2008EBC-0001783
MONITOR FETAL | EDAN | F3 | 560034-M17910080002 | 550040 | GINECOBSTETRICIA | Sala de Partos | MANTENIMIENTO PREVENTIVO |  | TALLER BIOMÉDICO |  | EXPIRADA |  | SEMESTRAL |  |  |  | X |  | C | [9 empty] | X | [10 empty] | IIb |  | 2008EBC-0001783
MONITOR FETAL | EDAN | F3 | 560034-M17910080010 | 550052 | GINECOBSTETRICIA | Sala de Partos | MANTENIMIENTO PREVENTIVO |  | TALLER BIOMÉDICO |  | EXPIRADA |  | SEMESTRAL |  |  |  | X |  | C | [9 empty] | X | [10 empty] | IIb |  | 2008EBC-0001783
MONITOR MATERNOFETAL | PHILIPS | AVALON FM30 | DE45822925 | 547469 | UNIDAD DE CUIDADO OBSTÉTRICO | Cubículo 6 | MANTENIMIENTO PREVENTIVO |  | TALLER BIOMÉDICO |  | EXPIRADA |  | ANUAL | [9 empty] | X |  | C | [14 empty] | IIb |  | 2008EBC-0002524
MONITOR MATERNOFETAL | PHILIPS | AVALON FM30 | DE45822934 | 547470 | UNIDAD DE CUIDADO OBSTÉTRICO |  | MANTENIMIENTO PREVENTIVO |  | TALLER BIOMÉDICO |  | EXPIRADA |  | ANUAL | [9 empty] | X |  | C | [14 empty] | IIb |  | 2008EBC-0002524
MONITOR MATERNOFETAL | PHILIPS | AVALON FM30 | DE45822931 | 547471 | UNIDAD DE CUIDADO OBSTÉTRICO | Cubículo 7 | MANTENIMIENTO PREVENTIVO |  | TALLER BIOMÉDICO |  | EXPIRADA |  | ANUAL | [9 empty] | X |  | C | [14 empty] | IIb |  | 2008EBC-0002524
MONITOR MATERNOFETAL | PHILIPS | AVALON FM30 | DE45822910 | 547472 | UNIDAD DE CUIDADO OBSTÉTRICO |  | MANTENIMIENTO PREVENTIVO |  | TALLER BIOMÉDICO |  | EXPIRADA |  | ANUAL | [9 empty] | X |  | C | [14 empty] | IIb |  | 2008EBC-0002524
MONITOR MATERNOFETAL | PHILIPS | AVALON FM30 | DE45822935 | 547473 | UNIDAD DE CUIDADO OBSTÉTRICO | Cubículo 8 | MANTENIMIENTO PREVENTIVO |  | TALLER BIOMÉDICO |  | EXPIRADA |  | ANUAL | [9 empty] | X | [11 empty] | C |  |  |  |  | IIb |  | 2008EBC-0002524
MONITOR MATERNOFETAL | PHILIPS | AVALON FM30 | DE45822924 | 547474 | GINECOBSTETRICIA |  | MANTENIMIENTO PREVENTIVO |  | TALLER BIOMÉDICO |  | EXPIRADA |  | ANUAL | [9 empty] | C | [5 empty] | X | [10 empty] | IIb |  | 2008EBC-0002524
MONITOR MATERNOFETAL | PHILIPS | AVALON FM30 | DE45822909 | 547475 | GINECOBSTETRICIA |  | MANTENIMIENTO PREVENTIVO |  | TALLER BIOMÉDICO |  | EXPIRADA |  | ANUAL | [15 empty] | X | [5 empty] | C |  |  |  |  | IIb |  | 2008EBC-0002524
MONITOR MATERNOFETAL | PHILIPS | AVALON FM30 | DE45825313 | 549335 | GINECOBSTETRICIA |  | MANTENIMIENTO PREVENTIVO |  | TALLER BIOMÉDICO |  | EXPIRADA |  | ANUAL | [13 empty] | C | [11 empty] | FUERA DE SERVICIO | IIb |  | 2008EBC-0002524
MONITOR MATERNOFETAL | PHILIPS | AVALON FM30 | DE65937587 | 572830 | UNIDAD DE CUIDADO OBSTÉTRICO | Cubículo 1 | GARANTÍA |  | TALLER BIOMÉDICO |  | 2023-07-27 |  | ANUAL | [11 empty] | X |  | C | [12 empty] | IIb |  | 2019EBC-0002524-R1
MONITOR MATERNOFETAL | PHILIPS | AVALON FM30 | DE65937570 | 572831 | UNIDAD DE CUIDADO OBSTÉTRICO | Cubículo 5 | GARANTÍA |  | TALLER BIOMÉDICO |  | 2023-07-27 |  | ANUAL | [11 empty] | X |  | C | [12 empty] | IIb |  | 2019EBC-0002524-R1
MONITOR MATERNOFETAL | PHILIPS | AVALON FM30 | DE65937586 | 572832 | UNIDAD DE CUIDADO OBSTÉTRICO | Cubículo 3 | GARANTÍA |  | TALLER BIOMÉDICO |  | 2023-07-27 |  | ANUAL | [11 empty] | X |  | C | [12 empty] | IIb |  | 2019EBC-0002524-R1
MONITOR MATERNOFETAL | PHILIPS | AVALON FM30 | DE65937592 | 572833 | UNIDAD DE CUIDADO OBSTÉTRICO | Cubículo 4 | GARANTÍA |  | TALLER BIOMÉDICO |  | 2023-07-27 |  | ANUAL | [11 empty] | X |  | C | [12 empty] | IIb |  | 2019EBC-0002524-R1
MONITOR MATERNOFETAL | PHILIPS | AVALON FM30 | DE65937585 | 572834 | UNIDAD DE CUIDADO OBSTÉTRICO | Cubículo 2 | GARANTÍA |  | TALLER BIOMÉDICO |  | 2023-07-27 |  | ANUAL | [11 empty] | X |  | C | [12 empty] | IIb |  | 2019EBC-0002524-R1
MULTIMETRO DIGITAL | FINEST | 509 | 050504915 | 542963 | TALLER BIOMÉDICO |  | CALIBRACIÓN |  | EMPRESA DE CALIBRACIÓN |  | EXPIRADA |  | LIBRE DE MTTO | [13 empty] | C | [12 empty] | NA |  | NA
NEVERA | P SELECTA | BS002 | ND | 505203 | BANCO DE SANGRE | Área de almacenamiento de componentes | MANTENIMIENTO PREVENTIVO |  | EMPRESA CONTRATISTA |  | 2005-07-28 |  | ANUAL | [6 empty] | X | [8 empty] | X | [5 empty] | C |  |  |  |  | IIa |  | NA
NEVERA | HARRIS | HLT23U4BBA12 | T016D66907TD | 505204 | BANCO DE SANGRE | Área de almacenamiento de componentes | MANTENIMIENTO PREVENTIVO |  | EMPRESA CONTRATISTA |  | 2005-07-28 |  | SEMESTRAL |  |  |  | X |  |  | X | [8 empty] | X | [5 empty] | C |  |  |  |  | IIa |  | NA
NEVERA | HACEB | LINEA DORADA | NO DEFINIDO | 506371 | LABORATORIO CLÍNICO |  | MANTENIMIENTO PREVENTIVO |  | EMPRESA CONTRATISTA |  | EXPIRADA |  | ANUAL | [17 empty] | X | [8 empty] | NA |  | NA
NEVERA | WESTELL | NO DEFINIDO | NO DEFINIDO | 506847 | LABORATORIO CLÍNICO |  | MANTENIMIENTO PREVENTIVO |  | EMPRESA CONTRATISTA |  | EXPIRADA |  | ANUAL | [5 empty] | X | X | [19 empty] | NA |  | NA
NEVERA | SUPERNORDICO | NO DEFINIDO | 051325 | 519932 | BANCO DE SANGRE | Área de almacenamiento de componentes | MANTENIMIENTO PREVENTIVO |  | EMPRESA CONTRATISTA |  | 2006-09-30 |  | SEMESTRAL |  |  |  | X |  |  | X | [8 empty] | X | [5 empty] | C |  |  |  |  | NA |  | NA
NEVERA | SUPERNORDICO | NO DEFINIDO | 07-0635 | 540412 | LABORATORIO CLÍNICO |  | MANTENIMIENTO PREVENTIVO |  | EMPRESA CONTRATISTA |  | EXPIRADA |  | SEMESTRAL | [5 empty] | X | X | [10 empty] | X | [8 empty] | NA |  | NA
NEVERA | HARRIS | HLT23U4BBABA | Y01C150435YC | 543239 | BANCO DE SANGRE | Área de almacenamiento de componentes | MANTENIMIENTO PREVENTIVO |  | EMPRESA CONTRATISTA |  | 2004-04-23 |  | SEMESTRAL |  |  |  | X | [11 empty] | X | [5 empty] | C |  |  |  | EQUIPO FUERA DE SERVICIO MARZO 2024 FALTA CAMBIO DE EMPAQUE | IIa |  | NA
NEVERA | SUPERNORDICO | NO DEFINIDO | 12-0829 | 544870 | GINECOBSTETRICIA |  | MANTENIMIENTO PREVENTIVO |  | EMPRESA CONTRATISTA |  | EXPIRADA |  | SEMESTRAL | [7 empty] | C | [5 empty] | X | [12 empty] | IIa |  | NA
NEVERA | VESTFROST | MKF074 | 20132765600 | 546027 | GINECOBSTETRICIA |  | MANTENIMIENTO PREVENTIVO |  | EMPRESA CONTRATISTA |  | EXPIRADA |  | ANUAL | [9 empty] | C |  |  |  | X | [12 empty] | NA |  | NA
NEVERA | SUPERNORDICO | NO DEFINIDO | 14-E0389 | 546084 | UCI PEDIATRÍA |  | MANTENIMIENTO PREVENTIVO |  | EMPRESA CONTRATISTA |  | EXPIRADA |  | SEMESTRAL | [5 empty] | X | X | [10 empty] | X | [8 empty] | NA |  | NA
NEVERA | SUPERNORDICO | NO DEFINIDO | 14-E0390 | 546087 | HOSPITALIZACIÓN SERVICIO ESPECIAL |  | MANTENIMIENTO PREVENTIVO |  | EMPRESA CONTRATISTA |  | EXPIRADA |  | SEMESTRAL | [11 empty] | X | X | [10 empty] | X |  |  | NA |  | NA |  |  |  | Sí
NEVERA | SUPERNORDICO | NO DEFINIDO | 15E-0695 | 548670 | INTERMEDIOS ADULTOS |  | MANTENIMIENTO PREVENTIVO |  | EMPRESA CONTRATISTA |  | EXPIRADA |  | SEMESTRAL | [9 empty] | X | X | [10 empty] | X |  |  |  |  | NA |  | NA
NEVERA | SUPERNORDICO | MORTUORIO | P-5115 | 572615 | MORGUE |  | MANTENIMIENTO PREVENTIVO |  | METROMEDICA |  | 2024-10-27 |  | SEMESTRAL | [11 empty] | X | X | [6 empty] | - | X | [5 empty] | NA |  | NA
NEVERA | INDUCOL | W-4BL1CD | NO DEFINIDO | 572776 | BLOQUE QUIRÚRGICO |  | MANTENIMIENTO PREVENTIVO |  | EMPRESA CONTRATISTA |  | 2022-03-16 |  | SEMESTRAL |  |  |  | X |  |  | X | [8 empty] | X | [10 empty] | NA |  | NA
NEVERA | FOGEL | FRSTEL CC-7 | NO DEFINIDO | 573094 | FARMACIA |  | MANTENIMIENTO PREVENTIVO |  | EMPRESA CONTRATISTA |  | 2021-03-16 |  | SEMESTRAL | [9 empty] | X | X | [10 empty] | X |  |  |  |  | NA |  | NA
NEVERA | ICASA NOFROST | NO DEFINIDO | NO DEFINIDO | 506373 | PATOLOGIA |  | MANTENIMIENTO PREVENTIVO |  | EMPRESA CONTRATISTA | Baja | EXPIRADA | Baja | ANUAL | [5 empty] | X | X | [18 empty] | Equipo dado de Baja | NA |  | NA |  |  |  | No | No Apica | No Aplica
NEVERA | SUPERNORDICO | NO DEFINIDO | 07-1049 | 541411 540546 | PEDIATRIA SALAS |  | MANTENIMIENTO PREVENTIVO |  | EMPRESA CONTRATISTA |  | EXPIRADA |  | SEMESTRAL | [5 empty] | X | X | [10 empty] | X | [8 empty] | NA |  | NA
NEVERA | SUPERNORDICO | NO DEFINIDO | 08-0084 | 541534 | HOSPITALIZACIÓN CIRUGÍA |  | MANTENIMIENTO PREVENTIVO |  | EMPRESA CONTRATISTA |  | EXPIRADA |  | SEMESTRAL |  |  |  | X |  |  | X | [8 empty] | X | [10 empty] | NA |  | NA
NEVERA | SUPERNORDICO | NO DEFINIDO | 07-0014 | 541558 | LABORATORIO CLÍNICO |  | MANTENIMIENTO PREVENTIVO |  | EMPRESA CONTRATISTA |  | EXPIRADA |  | SEMESTRAL | [5 empty] | X | [11 empty] | X | [7 empty] | FUERA DE SERVICIO VISITA MARZO | NA |  | NA
NEVERA | SUPERNORDICO | NO DEFINIDO | 07-0013 | 541749 | FARMACIA |  | MANTENIMIENTO PREVENTIVO |  | EMPRESA CONTRATISTA |  | EXPIRADA |  | SEMESTRAL | [9 empty] | X | X | [10 empty] | X |  |  |  | PENDIENTE CAMBIAR MOTORES VENTILADORES. | NA |  | NA
NEVERA | SUPERNORDICO | NO DEFINIDO | 51326 | 543191 | LABORATORIO CLÍNICO |  | MANTENIMIENTO PREVENTIVO |  | EMPRESA CONTRATISTA |  | EXPIRADA |  | SEMESTRAL | [5 empty] | X | X | [10 empty] | X | [8 empty] | NA |  | NA
NEVERA | SUPERNORDICO | NO DEFINIDO | 08-0206 | 543514 | INVENTARIOS |  | MANTENIMIENTO PREVENTIVO |  | EMPRESA CONTRATISTA |  | EXPIRADA |  | SEMESTRAL | [7 empty] | X |  |  |  |  | X | [6 empty] | X | [6 empty] | NA |  | NA
NEVERA | SUPERNORDICO | NO DEFINIDO | 11-1303 | 544670 | UCI ADULTOS |  | MANTENIMIENTO PREVENTIVO |  | EMPRESA CONTRATISTA |  | EXPIRADA |  | SEMESTRAL | [9 empty] | X | X | [10 empty] | X |  |  |  |  | NA |  | NA
NEVERA | SUPERNORDICO | NO DEFINIDO | 12.0493 | 544671 | HOSPITALIZACIÓN SERVICIO ESPECIAL |  | MANTENIMIENTO PREVENTIVO |  | EMPRESA CONTRATISTA |  | EXPIRADA |  | SEMESTRAL | [11 empty] | X | X | [10 empty] | X |  |  | NA |  | NA
NEVERA | SUPERNORDICO | NO DEFINIDO | 12-0828 | 544868 | PEDIATRIA EXPANSION |  | MANTENIMIENTO PREVENTIVO |  | EMPRESA CONTRATISTA |  | EXPIRADA |  | SEMESTRAL |  |  |  | X |  |  | X | [8 empty] | X | [10 empty] | NA |  | NA
NEVERA | SUPERNORDICO | NO DEFINIDO | 12-0830 | 544869 | UCI NEONATAL |  | MANTENIMIENTO PREVENTIVO |  | EMPRESA CONTRATISTA |  | EXPIRADA |  | SEMESTRAL | [7 empty] | X |  |  | X | [8 empty] | X | - |  |  |  |  | UCI CUARTO ESTERIL | NA |  | NA
NEVERA | SUPERNORDICO | NO DEFINIDO | 13-E0061 | 544945 | QUIMIOTERAPIA |  | MANTENIMIENTO PREVENTIVO |  | EMPRESA CONTRATISTA |  | EXPIRADA |  | SEMESTRAL |  | X |  |  |  |  | X | [6 empty] | X | [12 empty] | NA |  | NA
NEVERA | SUPERNORDICO | NO DEFINIDO | 120964 | 545235 | GINECOBSTETRICIA |  | MANTENIMIENTO PREVENTIVO |  | EMPRESA CONTRATISTA |  | EXPIRADA |  | SEMESTRAL | [13 empty] | X | [12 empty] | NA |  | NA
NEVERA | SUPERNORDICO | NO DEFINIDO | 14-E0001 | 545628 | URGENCIAS |  | MANTENIMIENTO PREVENTIVO |  | EMPRESA CONTRATISTA |  | EXPIRADA |  | SEMESTRAL |  | X |  |  |  |  | X | [6 empty] | X | [12 empty] | NA |  | NA
NEVERA | SUPERNORDICO | NO DEFINIDO | 14-E0386 | 546082 | HOSPITALIZACIÓN SERVICIO ESPECIAL |  | MANTENIMIENTO PREVENTIVO |  | EMPRESA CONTRATISTA |  | EXPIRADA |  | SEMESTRAL | [17 empty] | X | [7 empty] | NO ENCONTRADO | NA | Apoyo | NA |  |  |  | Sí
NEVERA | SUPERNORDICO | NO DEFINIDO | 14-E0388 | 546085 | UCI PEDIATRÍA | INTERMEDIOS PEDIATRIA | MANTENIMIENTO PREVENTIVO |  | EMPRESA CONTRATISTA |  | EXPIRADA |  | SEMESTRAL | [11 empty] | X | [11 empty] | X |  |  | NA |  | NA
NEVERA | SUPERNORDICO | NO DEFINIDO | 14-E0387 | 546086 | UCI NEONATAL |  | MANTENIMIENTO PREVENTIVO |  | EMPRESA CONTRATISTA |  | EXPIRADA |  | SEMESTRAL | [7 empty] | X |  |  | X | [8 empty] | X | - |  |  |  |  | BASICOS | NA |  | NA
NEVERA | JEWETT | ND | 0266 | 546200 | MORGUE |  | MANTENIMIENTO PREVENTIVO |  | EMPRESA CONTRATISTA |  | EXPIRADA |  | SEMESTRAL | [5 empty] | X | [11 empty] | X | [8 empty] | NA |  | NA
NEVERA | JEWETT | ND | 0253 | 546201 | MORGUE |  | MANTENIMIENTO PREVENTIVO |  | EMPRESA CONTRATISTA |  | EXPIRADA |  | SEMESTRAL | [5 empty] | X | [11 empty] | X | [8 empty] | NA |  | NA
NEVERA | SUPERNORDICO | NO DEFINIDO | 15-0194 | 547806 | GINECOBSTETRICIA |  | MANTENIMIENTO PREVENTIVO |  | EMPRESA CONTRATISTA |  | EXPIRADA |  | SEMESTRAL | [13 empty] | X | [12 empty] | NA |  | NA
NEVERA | SUPERNORDICO | NO DEFINIDO | 15-0193 | 547807 | GINECOBSTETRICIA |  | MANTENIMIENTO PREVENTIVO |  | EMPRESA CONTRATISTA |  | EXPIRADA |  | SEMESTRAL | [13 empty] | X | [12 empty] | NA |  | NA
NEVERA | SUPERNORDICO | NO DEFINIDO | 15-0192 | 547808 | GINECOBSTETRICIA |  | MANTENIMIENTO PREVENTIVO |  | EMPRESA CONTRATISTA |  | EXPIRADA |  | SEMESTRAL | [13 empty] | X | [12 empty] | NA |  | NA
NEVERA | SUPERNORDICO | NO DEFINIDO | 15E-0696 | 548672 | HOSPITALIZACIÓN SERVICIO ESPECIAL |  | MANTENIMIENTO PREVENTIVO |  | EMPRESA CONTRATISTA |  | EXPIRADA |  | SEMESTRAL | [11 empty] | X | X | [10 empty] | X |  |  | NA |  | NA |  |  |  | Sí
NEVERA | SUPERNORDICO | NO DEFINIDO | P-3441 | 573344 | EXTENSION UCI |  | MANTENIMIENTO PREVENTIVO |  | EMPRESA CONTRATISTA |  | 2021-12-04 |  | SEMESTRAL | [9 empty] | X | [11 empty] | X |  |  |  |  | NA |  | NA
NEVERA | SUPERNORDICO | NO DEFINIDO | P-3442 | 573345 | HEMATO ONCOLOGIA |  | MANTENIMIENTO PREVENTIVO |  | EMPRESA CONTRATISTA |  | 2021-12-04 |  | SEMESTRAL | [9 empty] | X | X | [10 empty] | X |  |  |  | CUARTO MEDICAMENTOS | NA |  | NA
NEVERA | SUPERNORDICO | NO DEFINIDO | P-3443 | 573346 | EXPANSION HOSPITALIZACION |  | MANTENIMIENTO PREVENTIVO |  | EMPRESA CONTRATISTA |  | 2021-12-04 |  | ANUAL | [9 empty] | X | X | [10 empty] | X |  |  |  | CUARTO MEDICAMENTOS | NA |  | NA
NEVERA | SUPERNORDICO | NO DEFINIDO | 15-0979 | 547787 | FARMACIA |  | MANTENIMIENTO PREVENTIVO |  | EMPRESA CONTRATISTA |  | EXPIRADA |  | SEMESTRAL | [9 empty] | X | X | [10 empty] | X |  |  |  |  | NA |  | NA
NEVERA | SUPERNORDICO | NO DEFINIDO | 15-0978 | 547788 | FARMACIA |  | MANTENIMIENTO PREVENTIVO |  | EMPRESA CONTRATISTA |  | EXPIRADA |  | SEMESTRAL | [9 empty] | X | X | [10 empty] | X |  |  |  |  | NA |  | NA
NEVERA | SUPERNORDICO | NO DEFINIDO | 17-0262 | 548437 | FARMACIA |  | MANTENIMIENTO PREVENTIVO |  | EMPRESA CONTRATISTA |  | EXPIRADA |  | SEMESTRAL | [9 empty] | X | X | [10 empty] | X |  |  |  |  | NA |  | NA
NEVERA | SUPERNORDICO | NO DEFINIDO | 16-0207 | 548667 | FARMACIA |  | MANTENIMIENTO PREVENTIVO |  | EMPRESA CONTRATISTA |  | EXPIRADA |  | SEMESTRAL | [9 empty] | X | X | [10 empty] | X |  |  |  |  | NA |  | NA
OFTALMOSCOPIO BINOCULAR | MENTOR | 22-7660 | 5H505A | 505858 | CONSULTA EXTERNA |  | MANTENIMIENTO PREVENTIVO |  | TALLER BIOMÉDICO |  | EXPIRADA |  | ANUAL | [26 empty] | IIa |  | NA
OFTALMOSCOPIO INDIRECTO | WELCH ALLYN | 12500 | 1418542 | 544463 | CONSULTA EXTERNA | CONS 8 | MANTENIMIENTO PREVENTIVO | CONS 8 | TALLER BIOMÉDICO | Expirada | EXPIRADA | Encontrado | ANUAL |  | X | X | [22 empty] | EQUIPO OK | IIA | Diagnóstico | 2008DM-0001456 |  |  |  | No | NO APLICA | NO APLICA
OSMOSIS INVERSA PORTATIL | OSMOPACK | 400GPD | WT028 | COMODATO 000918 | HEMODIALISIS |  | COMODATO |  | GLS HEALTH & BIOTECHNOLOGY |  | NO APLICA |  | MENSUAL |  | X | X | X | X | X | X | X | X | X | X | X | X | X |  | X |  | X |  | X |  | X |  | X |  |  | NA |  | NA
OSMOSIS INVERSA PORTATIL | OSMOPACK | 400GPD | WT029 | COMODATO 000919 | HEMODIALISIS |  | COMODATO |  | GLS HEALTH & BIOTECHNOLOGY |  | NO APLICA |  | MENSUAL |  | X | X | X | X | X | X | X | X | X | X | X | X | X |  | X |  | X |  | X |  | X |  | X |  |  | NA |  | NA
PANEL DE PARED | TRILUX | VS100 | O19784 | 545560 | INTERMEDIOS ADULTOS |  | MANTENIMIENTO PREVENTIVO |  | TALLER BIOMÉDICO |  | EXPIRADA |  | ANUAL | [9 empty] | X | X | [15 empty] | NA |  | NA
PANEL DE PARED | TRILUX | VS100 | O19797 | 545561 | INTERMEDIOS ADULTOS |  | MANTENIMIENTO PREVENTIVO |  | TALLER BIOMÉDICO |  | EXPIRADA |  | ANUAL | [9 empty] | X | X | [15 empty] | NA |  | NA
PANEL DE PARED | TRILUX | VS100 | O19785 | 545562 | INTERMEDIOS ADULTOS |  | MANTENIMIENTO PREVENTIVO |  | TALLER BIOMÉDICO |  | EXPIRADA |  | ANUAL | [9 empty] | X | X | [15 empty] | NA |  | NA
PANEL DE PARED | TRILUX | VS100 | O19786 | 545563 | INTERMEDIOS ADULTOS |  | MANTENIMIENTO PREVENTIVO |  | TALLER BIOMÉDICO |  | EXPIRADA |  | ANUAL | [9 empty] | X | X | [15 empty] | NA |  | NA
PANEL DE PARED | TRILUX | VS100 | O19794 | 545564 | INTERMEDIOS ADULTOS | Cubículo 5 | MANTENIMIENTO PREVENTIVO |  | TALLER BIOMÉDICO |  | EXPIRADA | Encontrado | ANUAL | [9 empty] | X | X | [15 empty] | NA |  | NA |  |  |  | No | No Aplica | No Aplica
PANEL DE PARED | TRILUX | VS100 | O19799 | 545565 | INTERMEDIOS ADULTOS |  | MANTENIMIENTO PREVENTIVO |  | TALLER BIOMÉDICO |  | EXPIRADA |  | ANUAL | [9 empty] | X | X | [15 empty] | NA |  | NA
PANEL DE PARED | TRILUX | VS100 | O19793 | 545566 | INTERMEDIOS ADULTOS |  | MANTENIMIENTO PREVENTIVO |  | TALLER BIOMÉDICO |  | EXPIRADA |  | ANUAL | [9 empty] | X | X | [15 empty] | NA |  | NA
PANEL DE PARED | TRILUX | VS100 | 019790 | 545567 | INTERMEDIOS ADULTOS |  | MANTENIMIENTO PREVENTIVO |  | TALLER BIOMÉDICO |  | EXPIRADA |  | ANUAL | [9 empty] | X | [16 empty] | NA |  | NA
PANEL DE PARED | TRILUX | VS100 | O19795 | 545568 | INTERMEDIOS ADULTOS |  | MANTENIMIENTO PREVENTIVO |  | TALLER BIOMÉDICO |  | EXPIRADA |  | ANUAL | [9 empty] | X | X | [15 empty] | NA |  | NA
PANEL DE PARED | TRILUX | VS100 | O19788 | 545569 | INTERMEDIOS ADULTOS |  | MANTENIMIENTO PREVENTIVO |  | TALLER BIOMÉDICO |  | EXPIRADA |  | ANUAL | [9 empty] | X | X | [15 empty] | NA |  | NA
PANEL DE PARED | TRILUX | VS100 | O19787 | 545570 | INTERMEDIOS ADULTOS |  | MANTENIMIENTO PREVENTIVO |  | TALLER BIOMÉDICO |  | EXPIRADA |  | ANUAL | [9 empty] | X | [16 empty] | NA |  | NA
PANEL DE PARED | TRILUX | VS100 | O19791 | 545571 | INTERMEDIOS ADULTOS |  | MANTENIMIENTO PREVENTIVO |  | TALLER BIOMÉDICO |  | EXPIRADA |  | ANUAL | [9 empty] | X | X | [15 empty] | NA |  | NA
PANEL DE PARED | TRILUX | VS100 | O19789 | 545572 | INTERMEDIOS ADULTOS |  | MANTENIMIENTO PREVENTIVO |  | TALLER BIOMÉDICO |  | EXPIRADA |  | ANUAL | [9 empty] | X | X | [15 empty] | NA |  | NA
PANEL DE PARED | TRILUX | VS100 | O19800 | 545573 | INTERMEDIOS ADULTOS |  | MANTENIMIENTO PREVENTIVO |  | TALLER BIOMÉDICO |  | EXPIRADA |  | ANUAL | [9 empty] | X | X | [15 empty] | NA |  | NA
PANEL DE PARED | TRILUX | VS100 | O19801 | 545574 | INTERMEDIOS ADULTOS |  | MANTENIMIENTO PREVENTIVO |  | TALLER BIOMÉDICO |  | EXPIRADA |  | ANUAL | [9 empty] | X | X | [15 empty] | NA |  | NA
PANEL DE PARED | TRILUX | VS100 | O19798 | 545575 | INVENTARIOS |  | MANTENIMIENTO PREVENTIVO |  | TALLER BIOMÉDICO |  | EXPIRADA |  | ANUAL | [25 empty] | NO SE ENCONTRO | NA |  | NA
PANEL DE PARED | TRILUX | VS100 | O19792 | 545576 | INTERMEDIOS ADULTOS |  | MANTENIMIENTO PREVENTIVO |  | TALLER BIOMÉDICO |  | EXPIRADA |  | ANUAL | [9 empty] | X | X | [15 empty] | NA |  | NA
PANEL DE PARED | TRILUX | VS100 | O19796 | 545577 | INTERMEDIOS ADULTOS |  | MANTENIMIENTO PREVENTIVO |  | TALLER BIOMÉDICO |  | EXPIRADA |  | ANUAL | [9 empty] | X | X | [15 empty] | NA |  | NA
PANEL DE PARED | DRAEGER | NO DEFINIDO | 23602 | 545851 | UCI NEONATAL |  | MANTENIMIENTO PREVENTIVO |  | TALLER BIOMÉDICO |  | EXPIRADA |  | ANUAL | [7 empty] | X | X | [16 empty] | UCI 1 | NA |  | NA
PANEL DE PARED | DRAEGER | NO DEFINIDO | 23618 | 545902 | UCI PEDIATRÍA |  | MANTENIMIENTO PREVENTIVO |  | TALLER BIOMÉDICO |  | EXPIRADA |  | ANUAL | [5 empty] | X | [20 empty] | NA |  | NA
PANEL DE PARED | DRAEGER | NO DEFINIDO | 23594 | 545906 | UCI PEDIATRÍA |  | MANTENIMIENTO PREVENTIVO |  | TALLER BIOMÉDICO |  | EXPIRADA |  | ANUAL | [5 empty] | X | [20 empty] | NA |  | NA
PANEL DE PARED | DRAEGER | NO DEFINIDO | 23596 | 545907 | UCI PEDIATRÍA |  | MANTENIMIENTO PREVENTIVO |  | TALLER BIOMÉDICO |  | EXPIRADA |  | ANUAL | [5 empty] | X |  |  | X | [17 empty] | NA |  | NA
PANEL DE PARED | DRAEGER | NO DEFINIDO | 23619 | 545908 | UCI PEDIATRÍA |  | MANTENIMIENTO PREVENTIVO |  | TALLER BIOMÉDICO |  | EXPIRADA |  | ANUAL | [5 empty] | X |  |  | X | [17 empty] | NA |  | NA
PANEL DE PARED | DRAEGER | NO DEFINIDO | 23617 | 545909 | UCI PEDIATRÍA |  | MANTENIMIENTO PREVENTIVO |  | TALLER BIOMÉDICO |  | EXPIRADA |  | ANUAL | [5 empty] | X | [20 empty] | NA |  | NA
PANEL DE PARED | DRAEGER | NO DEFINIDO | 23616 | 546000 | UCI NEONATAL |  | MANTENIMIENTO PREVENTIVO |  | TALLER BIOMÉDICO |  | EXPIRADA |  | ANUAL | [7 empty] | X | X | [16 empty] | UCI 2 | NA |  | NA
PANEL DE PARED | DRAEGER | NO DEFINIDO | 23609 | 546003 | UCI NEONATAL |  | MANTENIMIENTO PREVENTIVO |  | TALLER BIOMÉDICO |  | EXPIRADA |  | ANUAL | [7 empty] | X | X | [16 empty] | UCI 5 | NA |  | NA
PANEL DE PARED | DRAEGER | NO DEFINIDO | 23607 | 546008 | UCI NEONATAL |  | MANTENIMIENTO PREVENTIVO |  | TALLER BIOMÉDICO |  | EXPIRADA |  | ANUAL | [7 empty] | X | X | [16 empty] | UCI 6 | NA |  | NA
PANEL DE PARED | DRAEGER | NO DEFINIDO | 23597 | 546009 | UCI NEONATAL |  | MANTENIMIENTO PREVENTIVO |  | TALLER BIOMÉDICO |  | EXPIRADA |  | ANUAL | [7 empty] | X | X | [16 empty] | UCI 7 | NA |  | NA
PANEL DE PARED | DRAEGER | NO DEFINIDO | 23606 | 546010 | UCI NEONATAL |  | MANTENIMIENTO PREVENTIVO |  | TALLER BIOMÉDICO |  | EXPIRADA |  | ANUAL | [7 empty] | X | X | [16 empty] | UCI 8 | NA |  | NA
PANEL DE PARED | DRAEGER | NO DEFINIDO | 23610 | 546011 | UCI NEONATAL |  | MANTENIMIENTO PREVENTIVO |  | TALLER BIOMÉDICO |  | EXPIRADA |  | ANUAL | [7 empty] | X | X | [16 empty] | UCI 9 | NA |  | NA
PANEL DE PARED | DRAEGER | NO DEFINIDO | 23604 | 546012 | UCI NEONATAL |  | MANTENIMIENTO PREVENTIVO |  | TALLER BIOMÉDICO |  | EXPIRADA |  | ANUAL | [7 empty] | X | X | [16 empty] | UCI 10 | NA |  | NA
PANEL DE PARED | DRAEGER | NO DEFINIDO | 23599 | 546013 | UCI NEONATAL |  | MANTENIMIENTO PREVENTIVO |  | TALLER BIOMÉDICO |  | EXPIRADA |  | ANUAL | [7 empty] | X | X | [16 empty] | UCI 12 | NA |  | NA
PANEL DE PARED | DRAEGER | NO DEFINIDO | 23615 | 546014 | UCI NEONATAL |  | MANTENIMIENTO PREVENTIVO |  | TALLER BIOMÉDICO |  | EXPIRADA |  | ANUAL | [7 empty] | X | [17 empty] | UCI 3 | NA |  | NA
PANEL DE PARED | DRAEGER | NO DEFINIDO | 23605 | 546015 | UCI NEONATAL |  | MANTENIMIENTO PREVENTIVO |  | TALLER BIOMÉDICO |  | EXPIRADA |  | ANUAL | [7 empty] | X | X | [16 empty] | UCI AISLADO | NA |  | NA
PANEL DE PARED | DRAEGER | NO DEFINIDO | 23603 | 546016 | UCI NEONATAL |  | MANTENIMIENTO PREVENTIVO |  | TALLER BIOMÉDICO |  | EXPIRADA |  | ANUAL | [7 empty] | X | X | [16 empty] | INTERMEDIOS 1 | NA |  | NA
PANEL DE PARED | DRAEGER | NO DEFINIDO | 23612 | 546017 | UCI NEONATAL |  | MANTENIMIENTO PREVENTIVO |  | TALLER BIOMÉDICO |  | EXPIRADA |  | ANUAL | [7 empty] | X | X | [16 empty] | INTERMEDIOS 2 | NA |  | NA
PANEL DE PARED | DRAEGER | NO DEFINIDO | 23614 | 546018 | UCI NEONATAL |  | MANTENIMIENTO PREVENTIVO |  | TALLER BIOMÉDICO |  | EXPIRADA |  | ANUAL | [7 empty] | X | X | [16 empty] | INTERMEDIOS 3 | NA |  | NA
PANEL DE PARED | DRAEGER | NO DEFINIDO | 23595 | 546019 | UCI NEONATAL |  | MANTENIMIENTO PREVENTIVO |  | TALLER BIOMÉDICO |  | EXPIRADA |  | ANUAL | [7 empty] | X | X | [16 empty] | INTERMEDIOS 4 | NA |  | NA
PANEL DE PARED | DRAEGER | NO DEFINIDO | 23600 | 546020 | UCI NEONATAL |  | MANTENIMIENTO PREVENTIVO |  | TALLER BIOMÉDICO |  | EXPIRADA |  | ANUAL | [7 empty] | X | X | [16 empty] | INTERMEDIOS 5 | NA |  | NA
PANEL DE PARED | DRAEGER | NO DEFINIDO | 23611 | 546021 | UCI NEONATAL |  | MANTENIMIENTO PREVENTIVO |  | TALLER BIOMÉDICO |  | EXPIRADA |  | ANUAL | [7 empty] | X | X | [16 empty] | INTERMEDIOS AISLADO | NA |  | NA
PANEL DE PARED | DRAEGER | NO DEFINIDO | 23601 | 546022 | UCI NEONATAL |  | MANTENIMIENTO PREVENTIVO |  | TALLER BIOMÉDICO |  | EXPIRADA |  | ANUAL | [7 empty] | X | X | [16 empty] | INTERMEDIOS 7 | NA |  | NA
PANEL DE PARED | DRAEGER | NO DEFINIDO | 23608 | 546023 | UCI NEONATAL |  | MANTENIMIENTO PREVENTIVO |  | TALLER BIOMÉDICO |  | EXPIRADA |  | ANUAL | [7 empty] | X | X | [16 empty] | INTERMEDIOS 8 | NA |  | NA
PANEL DE PARED | DRAEGER | NO DEFINIDO | 23620 | 546024 | UCI NEONATAL |  | MANTENIMIENTO PREVENTIVO |  | TALLER BIOMÉDICO |  | EXPIRADA |  | ANUAL | [7 empty] | X | X | [16 empty] | INTERMEDIOS 9 | NA |  | NA
PANEL DE PARED | DRAEGER | NO DEFINIDO | 23598 | 546025 | UCI NEONATAL |  | MANTENIMIENTO PREVENTIVO |  | TALLER BIOMÉDICO |  | EXPIRADA |  | ANUAL | [7 empty] | X | X | [16 empty] | INTERMEDIOS 10 | NA |  | NA
PANEL DE PARED | DRAEGER | NO DEFINIDO | 23613 | 546026 | UCI NEONATAL |  | MANTENIMIENTO PREVENTIVO |  | TALLER BIOMÉDICO |  | EXPIRADA |  | ANUAL | [7 empty] | X | X | [16 empty] | INTERMEDIOS 11 | NA |  | NA
PANEL DE PARED | DRAEGER | NO DEFINIDO | 28393 | 547451 | UNIDAD DE CUIDADO OBSTÉTRICO | Cubículo 1 | MANTENIMIENTO PREVENTIVO |  | TALLER BIOMÉDICO |  | EXPIRADA |  | ANUAL | [15 empty] | X | X | [9 empty] | NA |  | NA
PANEL DE PARED | DRAEGER | NO DEFINIDO | 28390 | 547453 | UNIDAD DE CUIDADO OBSTÉTRICO | Cubículo 3 | MANTENIMIENTO PREVENTIVO |  | TALLER BIOMÉDICO |  | EXPIRADA |  | ANUAL | [15 empty] | X | X | [9 empty] | NA |  | NA
PANEL DE PARED | DRAEGER | NO DEFINIDO | 28385 | 547455 | UNIDAD DE CUIDADO OBSTÉTRICO | Cubículo 2 | MANTENIMIENTO PREVENTIVO |  | TALLER BIOMÉDICO |  | EXPIRADA |  | ANUAL | [15 empty] | X | X | [9 empty] | NA |  | NA
PANEL DE PARED | DRAEGER | NO DEFINIDO | 28386 | 547459 | UNIDAD DE CUIDADO OBSTÉTRICO | Cubículo 4 | MANTENIMIENTO PREVENTIVO |  | TALLER BIOMÉDICO |  | EXPIRADA |  | ANUAL | [15 empty] | X | X | [9 empty] | NA |  | NA
PANEL DE PARED | DRAEGER | NO DEFINIDO | 28389 | 547461 | UNIDAD DE CUIDADO OBSTÉTRICO | Cubículo 5 | MANTENIMIENTO PREVENTIVO |  | TALLER BIOMÉDICO |  | EXPIRADA |  | ANUAL | [15 empty] | X | X | [9 empty] | NA |  | NA
PANEL DE PARED | DRAEGER | NO DEFINIDO | 28388 | 547462 | UNIDAD DE CUIDADO OBSTÉTRICO | Cubículo 6 | MANTENIMIENTO PREVENTIVO |  | TALLER BIOMÉDICO |  | EXPIRADA |  | ANUAL | [15 empty] | X | X | [9 empty] | NA |  | NA
PANEL DE PARED | DRAEGER | NO DEFINIDO | 28391 | 547463 | UNIDAD DE CUIDADO OBSTÉTRICO | Cubículo 7 | MANTENIMIENTO PREVENTIVO |  | TALLER BIOMÉDICO |  | EXPIRADA |  | ANUAL | [15 empty] | X | X | [9 empty] | NA |  | NA
PANEL DE PARED | DRAEGER | NO DEFINIDO | 28392 | 547464 | UNIDAD DE CUIDADO OBSTÉTRICO | Cubículo 8 | MANTENIMIENTO PREVENTIVO |  | TALLER BIOMÉDICO |  | EXPIRADA |  | ANUAL | [15 empty] | X | X | [9 empty] | NA |  | NA
PANEL DE PARED | DRAEGER | NO DEFINIDO | 28387 | 547454 | GINECOBSTETRICIA |  | MANTENIMIENTO PREVENTIVO |  | TALLER BIOMÉDICO |  | EXPIRADA |  | ANUAL | [15 empty] | X | [10 empty] | NA |  | NA
PINZA AMPERIMÉTRICA | KYORITSU | N-D | JG3738 | 504758 | TALLER BIOMÉDICO |  | CALIBRACIÓN |  | EMPRESA DE CALIBRACIÓN |  | EXPIRADA |  | LIBRE DE MTTO | [13 empty] | C | [12 empty] | NA |  | NA
PIPETA | BRAND | 20µl | 3M0096 | 506384 | LABORATORIO CLÍNICO |  | MANTENIMIENTO PREVENTIVO |  | TALLER BIOMÉDICO |  | EXPIRADA |  | ANUAL | [5 empty] | X | X | [10 empty] | C | [8 empty] | NA |  | NA
PIPETA | BI HIT PRO | 20µl | HU07415 | 000305 | LABORATORIO CLÍNICO |  | MANTENIMIENTO PREVENTIVO |  | TALLER BIOMÉDICO |  | EXPIRADA |  | ANUAL | [5 empty] | X | X | [10 empty] | C | [8 empty] | NA |  | NA
PIPETA | DIAMOND | 100-1000µl | 719790 | 000309 | LABORATORIO CLÍNICO |  | MANTENIMIENTO PREVENTIVO |  | TALLER BIOMÉDICO |  | EXPIRADA |  | ANUAL | [26 empty] | NA |  | NA
PIPETA | BRAND | 20µl | 3M0422 | 506385 | LABORATORIO CLÍNICO |  | MANTENIMIENTO PREVENTIVO |  | TALLER BIOMÉDICO |  | EXPIRADA |  | ANUAL | [5 empty] | X | X | [10 empty] | C | [8 empty] | NA |  | NA
PIPETA | DIAMOND | 2-20µl | 332740 | V00424 | LABORATORIO CLÍNICO |  | MANTENIMIENTO PREVENTIVO |  | TALLER BIOMÉDICO |  | EXPIRADA |  | ANUAL | [5 empty] | X | X | [10 empty] | C | [8 empty] | NA |  | NA
PIPETA ELECTRÓNICA | SARTORIUS | ABO-B | 41582370 | COMODATO | BANCO DE SANGRE |  | COMODATO |  | ORTHO CLINICAL DIAGNOSTICS |  | NO APLICA |  | ANUAL | [15 empty] | X | [10 empty] | NA |  | NA
PIPETA MULTICANAL | THERMO SCIENTIFIC | 5-50µl | SM-17950 | 544439 | LABORATORIO CLÍNICO |  | MANTENIMIENTO PREVENTIVO |  | TALLER BIOMÉDICO |  | EXPIRADA |  | ANUAL | [21 empty] | C |  |  |  | FUERA DE SERVICIO DAÑO EN SISTEMA | NA |  | NA
PLANTA FIJA 4 PUNTOS | OSMOPACK | 1200GPD | WT010 | COMODATO 000920 | HEMODIALISIS |  | COMODATO |  | GLS HEALTH & BIOTECHNOLOGY |  | NO APLICA |  | MENSUAL |  | X | X | X | X | X | X | X | X | X | X | X | X | X |  | X |  | X |  | X |  | X |  | X |  |  | NA |  | NA
PROCESADOR DE TEJIDOS | MYR | STP 120-2 | STP-2583 | 574592 | PATOLOGIA |  | MANTENIMIENTO PREVENTIVO |  | KAIKA |  | 2021-05-24 |  | ANUAL | [9 empty] | X | [16 empty] | I |  | 2017DM-0017056
PROYECTOR OPTICO | TOPCON | CP-5D | 265750 | 544459 | CONSULTA EXTERNA |  | MANTENIMIENTO PREVENTIVO |  | TALLER BIOMÉDICO |  | EXPIRADA |  | ANUAL |  | X | X | [23 empty] | I |  | NA
PRUEBA DE ESFUERZO | WELCH ALLYN | TMX425 | FV 10297 | COMODATO | CARDIOLOGÍA |  | COMODATO |  | CARDIOLOGY- JAVIER MARTINEZ |  | NO APLICA |  | ANUAL | [15 empty] | X | [10 empty] | IIa |  | 2008DM-0002722
PULSOXIMETRO | EDAN | H100B | 360101-M17C01780001 | 550035 | GINECOBSTETRICIA |  | MANTENIMIENTO PREVENTIVO |  | TALLER BIOMÉDICO |  | EXPIRADA |  | ANUAL |  |  |  | X |  | C | [20 empty] | IIb |  | 2010EBC-0005674
PULSOXIMETRO | EDAN | H100B | 360101-M17C01780003 | 550036 | UCI NEONATAL |  | MANTENIMIENTO PREVENTIVO |  | TALLER BIOMÉDICO |  | EXPIRADA |  | ANUAL | [9 empty] | C | [15 empty] | NO SE ENCONTRO | IIb |  | 2010EBC-0005674
PULSOXIMETRO | DOLPHIN MEDICAL | 2150 | M0501-037 | 545328 | UCI NEONATAL |  | MANTENIMIENTO PREVENTIVO |  | TALLER BIOMÉDICO |  | EXPIRADA |  | ANUAL | [7 empty] | X |  | C | [15 empty] | UCI CUARTO INSUMOS | IIb |  | NA
PULSOXIMETRO | EDAN | H100B | 360101-M21306960136 | 572224 | CONSULTA EXTERNA | CONS 20 | MANTENIMIENTO PREVENTIVO | CONS 20 | TALLER BIOMÉDICO | Expirada | EXPIRADA | Encontrado | ANUAL |  | X | X | [29 empty] | Sí | NO TIENE | NO TIENE
PULSOXIMETRO | EDAN | H100B | 360101-M20506070089 | 572724 | UNIDAD DE CUIDADO OBSTÉTRICO |  | MANTENIMIENTO PREVENTIVO |  | TALLER BIOMÉDICO |  | 2022-12-22 |  | ANUAL | [5 empty] | C |  |  |  | X | [16 empty] | IIB |  | 2020EBC-0005674-R1
PULSOXÍMETRO DIGITAL | OXYWATCH | MD300C29 | 202769926447 | 2021-01 | TERAPIA RESPIRATORIA |  | MANTENIMIENTO PREVENTIVO |  | TALLER BIOMÉDICO | Baja | EXPIRADA | Baja | ANUAL | [25 empty] | Equipo dado de Baja | IIb |  | 2017EBC-0016493 |  |  |  | No | No Aplica | No Aplica
PULSOXÍMETRO DIGITAL | OXYWATCH | MD300C29 | 202769926445 | 2021-02 | TERAPIA RESPIRATORIA |  | MANTENIMIENTO PREVENTIVO |  | TALLER BIOMÉDICO | Baja | EXPIRADA | Baja | ANUAL | [25 empty] | Equipo dado de Baja | IIb |  | 2017EBC-0016493 |  |  |  | No | No Aplica | No Aplica
PULSOXÍMETRO DIGITAL | OXYWATCH | MD300C29 | 202769926443 | 2021-03 | TERAPIA RESPIRATORIA |  | MANTENIMIENTO PREVENTIVO |  | TALLER BIOMÉDICO |  | EXPIRADA |  | ANUAL | [13 empty] | X | X | [11 empty] | IIb |  | 2017EBC-0016493
PULSOXÍMETRO DIGITAL | OXYWATCH | MD300C29 | 202769926446 | 2021-04 | TERAPIA RESPIRATORIA |  | MANTENIMIENTO PREVENTIVO |  | TALLER BIOMÉDICO |  | EXPIRADA |  | ANUAL | [13 empty] | X | X | [11 empty] | IIb |  | 2017EBC-0016493
PULSOXÍMETRO DIGITAL | OXYWATCH | MD300C29 | 202769926444 | 2021-05 | TERAPIA RESPIRATORIA |  | MANTENIMIENTO PREVENTIVO |  | TALLER BIOMÉDICO |  | EXPIRADA |  | ANUAL | [13 empty] | X | X | [11 empty] | IIb |  | 2017EBC-0016493
PULSOXÍMETRO DIGITAL | OXYWATCH | MD300C29 | 202769926404 | 2021-06 | TERAPIA RESPIRATORIA |  | MANTENIMIENTO PREVENTIVO |  | TALLER BIOMÉDICO | Baja | EXPIRADA | Baja | ANUAL | [25 empty] | Equipo dado de Baja | IIb |  | 2017EBC-0016493 |  |  |  | No | No Aplica | No Aplica
PULSOXÍMETRO DIGITAL | OXYWATCH | MD300C29 | 202769926442 | 2021-07 | TERAPIA RESPIRATORIA |  | MANTENIMIENTO PREVENTIVO |  | TALLER BIOMÉDICO |  | EXPIRADA |  | ANUAL | [13 empty] | X | X | [11 empty] | IIb |  | 2017EBC-0016493
PULSOXÍMETRO DIGITAL | OXYWATCH | MD300C29 | 202769926448 | 2021-08 | TERAPIA RESPIRATORIA |  | MANTENIMIENTO PREVENTIVO |  | TALLER BIOMÉDICO |  | EXPIRADA |  | ANUAL | [13 empty] | X | X | [11 empty] | IIb |  | 2017EBC-0016493
PULSOXÍMETRO DIGITAL | OXYWATCH | MD300C29 | 202769926441 | 2021-09 | TERAPIA RESPIRATORIA |  | MANTENIMIENTO PREVENTIVO |  | TALLER BIOMÉDICO |  | EXPIRADA |  | ANUAL | [13 empty] | X | X | [11 empty] | IIb |  | 2017EBC-0016493
PULSOXÍMETRO DIGITAL | OXYWATCH | MD300C29 | 202769926450 | 2021-10 | TERAPIA RESPIRATORIA |  | MANTENIMIENTO PREVENTIVO |  | TALLER BIOMÉDICO | Baja | EXPIRADA | Baja | ANUAL | [25 empty] | Equipo dado de Baja | IIb |  | 2017EBC-0016493 |  |  |  | No | No Aplica | No Aplica
PULSOXÍMETRO DIGITAL | OXYWATCH | MD300C29 | 202769926410 | 2021-11 | TERAPIA RESPIRATORIA |  | MANTENIMIENTO PREVENTIVO |  | TALLER BIOMÉDICO | Baja | EXPIRADA | Baja | ANUAL | [25 empty] | Equipo dado de Baja | IIb |  | 2017EBC-0016493 |  |  |  | No | No Aplica | No Aplica
PULSOXÍMETRO DIGITAL | OXYWATCH | MD300C29 | 202769926402 | 2021-12 | TERAPIA RESPIRATORIA |  | MANTENIMIENTO PREVENTIVO |  | TALLER BIOMÉDICO |  | EXPIRADA |  | ANUAL | [13 empty] | X | X | [11 empty] | IIb |  | 2017EBC-0016493
PULSOXÍMETRO DIGITAL | OXYWATCH | MD300C29 | 202769926408 | 2021-13 | TERAPIA RESPIRATORIA |  | MANTENIMIENTO PREVENTIVO |  | TALLER BIOMÉDICO | Baja | EXPIRADA | Baja | ANUAL | [25 empty] | Equipo dado de Baja | IIb |  | 2017EBC-0016493 |  |  |  | No | No Aplica | No Aplica
PULSOXÍMETRO DIGITAL | OXYWATCH | MD300C29 | 202769926401 | 2021-14 | TERAPIA RESPIRATORIA |  | MANTENIMIENTO PREVENTIVO |  | TALLER BIOMÉDICO |  | EXPIRADA |  | ANUAL | [13 empty] | X | X | [11 empty] | IIb |  | 2017EBC-0016493
PULSOXÍMETRO DIGITAL | OXYWATCH | MD300C29 | 202769926406 | 2021-15 | TERAPIA RESPIRATORIA |  | MANTENIMIENTO PREVENTIVO |  | TALLER BIOMÉDICO |  | EXPIRADA |  | ANUAL | [13 empty] | X | X | [11 empty] | IIb |  | 2017EBC-0016493
PULSOXÍMETRO DIGITAL | OXYWATCH | MD300C29 | 202769926407 | 2021-16 | TERAPIA RESPIRATORIA |  | MANTENIMIENTO PREVENTIVO |  | TALLER BIOMÉDICO |  | EXPIRADA |  | ANUAL | [13 empty] | X | X | [11 empty] | IIb |  | 2017EBC-0016493
PULSOXÍMETRO DIGITAL | OXYWATCH | MD300C29 | 202769926403 | 2021-17 | TERAPIA RESPIRATORIA |  | MANTENIMIENTO PREVENTIVO |  | TALLER BIOMÉDICO |  | EXPIRADA |  | ANUAL | [13 empty] | X | X | [11 empty] | IIb |  | 2017EBC-0016493
PULSOXÍMETRO DIGITAL | OXYWATCH | MD300C29 | 202769926409 | 2021-18 | TERAPIA RESPIRATORIA |  | MANTENIMIENTO PREVENTIVO |  | TALLER BIOMÉDICO | Baja | EXPIRADA | Baja | ANUAL | [25 empty] | Equipo dado de Baja | IIb |  | 2017EBC-0016493 |  |  |  | No | No Aplica | No Aplica
PULSOXÍMETRO DIGITAL | OXYWATCH | MD300C29 | 202769926405 | 2021-19 | TERAPIA RESPIRATORIA |  | MANTENIMIENTO PREVENTIVO |  | TALLER BIOMÉDICO | Baja | EXPIRADA | Baja | ANUAL | [25 empty] | Equipo dado de Baja | IIb |  | 2017EBC-0016493 |  |  |  | No | No Aplica | No Aplica
PULSOXÍMETRO DIGITAL | OXYWATCH | MD300C29 | 202769926449 | 2021-20 | TERAPIA RESPIRATORIA |  | MANTENIMIENTO PREVENTIVO |  | TALLER BIOMÉDICO |  | EXPIRADA |  | ANUAL | [13 empty] | X | X | [11 empty] | IIb |  | 2017EBC-0016493
PULSOXÍMETRO DIGITAL | OXYWATCH | MD300C29 | 202769927610 | 2021-21 | TERAPIA RESPIRATORIA |  | MANTENIMIENTO PREVENTIVO |  | TALLER BIOMÉDICO |  | EXPIRADA |  | ANUAL | [13 empty] | X | X | [11 empty] | IIb |  | 2017EBC-0016493
PULSOXÍMETRO DIGITAL | OXYWATCH | MD300C29 | 202769927609 | 2021-22 | TERAPIA RESPIRATORIA |  | MANTENIMIENTO PREVENTIVO |  | TALLER BIOMÉDICO |  | EXPIRADA |  | ANUAL | [13 empty] | X | X | [11 empty] | IIb |  | 2017EBC-0016493
PULSOXÍMETRO DIGITAL | OXYWATCH | MD300C29 | 202769927608 | 2021-23 | TERAPIA RESPIRATORIA |  | MANTENIMIENTO PREVENTIVO |  | TALLER BIOMÉDICO | Baja | EXPIRADA | Baja | ANUAL | [25 empty] | Equipo dado de Baja | IIb |  | 2017EBC-0016493 |  |  |  | No | No Aplica | No Aplica
PULSOXÍMETRO DIGITAL | OXYWATCH | MD300C29 | 202769927603 | 2021-24 | TERAPIA RESPIRATORIA |  | MANTENIMIENTO PREVENTIVO |  | TALLER BIOMÉDICO |  | EXPIRADA |  | ANUAL | [13 empty] | X | X | [11 empty] | IIb |  | 2017EBC-0016493
PULSOXÍMETRO DIGITAL | OXYWATCH | MD300C29 | 202769927602 | 2021-25 | TERAPIA RESPIRATORIA |  | MANTENIMIENTO PREVENTIVO |  | TALLER BIOMÉDICO |  | EXPIRADA |  | ANUAL | [13 empty] | X | X | [11 empty] | IIb |  | 2017EBC-0016493
PULSOXÍMETRO DIGITAL | OXYWATCH | MD300C29 | 202769927606 | 2021-26 | TERAPIA RESPIRATORIA |  | MANTENIMIENTO PREVENTIVO |  | TALLER BIOMÉDICO |  | EXPIRADA |  | ANUAL | [13 empty] | X | X | [11 empty] | IIb |  | 2017EBC-0016493
PULSOXÍMETRO DIGITAL | OXYWATCH | MD300C29 | 202769927607 | 2021-27 | TERAPIA RESPIRATORIA |  | MANTENIMIENTO PREVENTIVO |  | TALLER BIOMÉDICO |  | EXPIRADA |  | ANUAL | [13 empty] | X | X | [11 empty] | IIb |  | 2017EBC-0016493
PULSOXÍMETRO DIGITAL | OXYWATCH | MD300C29 | 202769927605 | 2021-28 | TERAPIA RESPIRATORIA |  | MANTENIMIENTO PREVENTIVO |  | TALLER BIOMÉDICO |  | EXPIRADA |  | ANUAL | [13 empty] | X | X | [11 empty] | IIb |  | 2017EBC-0016493
PULSOXÍMETRO DIGITAL | OXYWATCH | MD300C29 | 202769927604 | 2021-29 | TERAPIA RESPIRATORIA |  | MANTENIMIENTO PREVENTIVO |  | TALLER BIOMÉDICO |  | EXPIRADA |  | ANUAL | [13 empty] | X | X | [11 empty] | IIb |  | 2017EBC-0016493
PULSOXÍMETRO DIGITAL | OXYWATCH | MD300C29 | 202769927601 | 2021-30 | TERAPIA RESPIRATORIA |  | MANTENIMIENTO PREVENTIVO |  | TALLER BIOMÉDICO |  | EXPIRADA |  | ANUAL | [13 empty] | X | X | [11 empty] | IIb |  | 2017EBC-0016493
PULSOXÍMETRO DIGITAL | OXYWATCH | MD300C29 | 202769926440 | 2021-31 | TERAPIA RESPIRATORIA |  | MANTENIMIENTO PREVENTIVO |  | TALLER BIOMÉDICO |  | EXPIRADA |  | ANUAL | [13 empty] | X | X | [11 empty] | IIb |  | 2017EBC-0016493
PULSOXÍMETRO DIGITAL | OXYWATCH | MD300C29 | 202769926438 | 2021-32 | TERAPIA RESPIRATORIA |  | MANTENIMIENTO PREVENTIVO |  | TALLER BIOMÉDICO |  | EXPIRADA |  | ANUAL | [13 empty] | X | X | [11 empty] | IIb |  | 2017EBC-0016493
PULSOXÍMETRO DIGITAL | OXYWATCH | MD300C29 | 202769926437 | 2021-33 | TERAPIA RESPIRATORIA |  | MANTENIMIENTO PREVENTIVO |  | TALLER BIOMÉDICO |  | EXPIRADA |  | ANUAL | [13 empty] | X | X | [11 empty] | IIb |  | 2017EBC-0016493
PULSOXÍMETRO DIGITAL | OXYWATCH | MD300C29 | 202769926439 | 2021-34 | TERAPIA RESPIRATORIA |  | MANTENIMIENTO PREVENTIVO |  | TALLER BIOMÉDICO |  | EXPIRADA |  | ANUAL | [13 empty] | X | X | [11 empty] | IIb |  | 2017EBC-0016493
PULSOXÍMETRO DIGITAL | OXYWATCH | MD300C29 | 202769926435 | 2021-35 | TERAPIA RESPIRATORIA |  | MANTENIMIENTO PREVENTIVO |  | TALLER BIOMÉDICO |  | EXPIRADA |  | ANUAL | [13 empty] | X | X | [11 empty] | IIb |  | 2017EBC-0016493
PULSOXÍMETRO DIGITAL | OXYWATCH | MD300C29 | 202769926436 | 2021-36 | TERAPIA RESPIRATORIA |  | MANTENIMIENTO PREVENTIVO |  | TALLER BIOMÉDICO |  | EXPIRADA |  | ANUAL | [13 empty] | X | X | [11 empty] | IIb |  | 2017EBC-0016493
PULSOXÍMETRO DIGITAL | OXYWATCH | MD300C29 | 202769926433 | 2021-37 | TERAPIA RESPIRATORIA |  | MANTENIMIENTO PREVENTIVO |  | TALLER BIOMÉDICO |  | EXPIRADA |  | ANUAL | [13 empty] | X | X | [11 empty] | IIb |  | 2017EBC-0016493
PULSOXÍMETRO DIGITAL | OXYWATCH | MD300C29 | 202769926434 | 2021-38 | TERAPIA RESPIRATORIA |  | MANTENIMIENTO PREVENTIVO |  | TALLER BIOMÉDICO | Baja | EXPIRADA | Baja | ANUAL | [25 empty] | Equipo dado de Baja | IIb |  | 2017EBC-0016493 |  |  |  | No | No Aplica | No Aplica
PULSOXÍMETRO DIGITAL | OXYWATCH | MD300C29 | 202769926432 | 2021-39 | TERAPIA RESPIRATORIA |  | MANTENIMIENTO PREVENTIVO |  | TALLER BIOMÉDICO |  | EXPIRADA |  | ANUAL | [13 empty] | X | X | [11 empty] | IIb |  | 2017EBC-0016493
PULSOXÍMETRO DIGITAL | OXYWATCH | MD300C29 | 202769926431 | 2021-40 | TERAPIA RESPIRATORIA |  | MANTENIMIENTO PREVENTIVO |  | TALLER BIOMÉDICO |  | EXPIRADA |  | ANUAL | [13 empty] | X | X | [11 empty] | IIb |  | 2017EBC-0016493
PULSOXÍMETRO DIGITAL | OXYWATCH | MD300C29 | 202769926419 | 2021-41 | TERAPIA RESPIRATORIA |  | MANTENIMIENTO PREVENTIVO |  | TALLER BIOMÉDICO |  | EXPIRADA |  | ANUAL | [13 empty] | X | X | [11 empty] | IIb |  | 2017EBC-0016493
PULSOXÍMETRO DIGITAL | OXYWATCH | MD300C29 | 202769926420 | 2021-42 | TERAPIA RESPIRATORIA |  | MANTENIMIENTO PREVENTIVO |  | TALLER BIOMÉDICO |  | EXPIRADA |  | ANUAL | [13 empty] | X | X | [11 empty] | IIb |  | 2017EBC-0016493
PULSOXÍMETRO DIGITAL | OXYWATCH | MD300C29 | 202769926415 | 2021-43 | TERAPIA RESPIRATORIA |  | MANTENIMIENTO PREVENTIVO |  | TALLER BIOMÉDICO |  | EXPIRADA |  | ANUAL | [13 empty] | X | X | [11 empty] | IIb |  | 2017EBC-0016493
PULSOXÍMETRO DIGITAL | OXYWATCH | MD300C29 | 202769926414 | 2021-44 | TERAPIA RESPIRATORIA |  | MANTENIMIENTO PREVENTIVO |  | TALLER BIOMÉDICO |  | EXPIRADA |  | ANUAL | [13 empty] | X | X | [11 empty] | IIb |  | 2017EBC-0016493
PULSOXÍMETRO DIGITAL | OXYWATCH | MD300C29 | 202769926418 | 2021-45 | TERAPIA RESPIRATORIA |  | MANTENIMIENTO PREVENTIVO |  | TALLER BIOMÉDICO |  | EXPIRADA |  | ANUAL | [13 empty] | X | X | [11 empty] | IIb |  | 2017EBC-0016493
PULSOXÍMETRO DIGITAL | OXYWATCH | MD300C29 | 202769926417 | 2021-46 | TERAPIA RESPIRATORIA |  | MANTENIMIENTO PREVENTIVO |  | TALLER BIOMÉDICO |  | EXPIRADA |  | ANUAL | [13 empty] | X | X | [11 empty] | IIb |  | 2017EBC-0016493
PULSOXÍMETRO DIGITAL | OXYWATCH | MD300C29 | 202769926416 | 2021-47 | TERAPIA RESPIRATORIA |  | MANTENIMIENTO PREVENTIVO |  | TALLER BIOMÉDICO |  | EXPIRADA |  | ANUAL | [13 empty] | X | X | [11 empty] | IIb |  | 2017EBC-0016493
PULSOXÍMETRO DIGITAL | OXYWATCH | MD300C29 | 202769926413 | 2021-48 | TERAPIA RESPIRATORIA |  | MANTENIMIENTO PREVENTIVO |  | TALLER BIOMÉDICO |  | EXPIRADA |  | ANUAL | [13 empty] | X | X | [11 empty] | IIb |  | 2017EBC-0016493
PULSOXÍMETRO DIGITAL | OXYWATCH | MD300C29 | 202769926412 | 2021-49 | TERAPIA RESPIRATORIA |  | MANTENIMIENTO PREVENTIVO |  | TALLER BIOMÉDICO |  | EXPIRADA |  | ANUAL | [13 empty] | X | X | [11 empty] | IIb |  | 2017EBC-0016493
PULSOXÍMETRO DIGITAL | OXYWATCH | MD300C29 | 202769926411 | 2021-50 | TERAPIA RESPIRATORIA |  | MANTENIMIENTO PREVENTIVO |  | TALLER BIOMÉDICO |  | EXPIRADA |  | ANUAL | [13 empty] | X | X | [11 empty] | IIb |  | 2017EBC-0016493
PULSOXÍMETRO DIGITAL | OXYWATCH | MD300C29 | 202769926460 | 2021-51 | TERAPIA RESPIRATORIA |  | MANTENIMIENTO PREVENTIVO |  | TALLER BIOMÉDICO |  | EXPIRADA |  | ANUAL | [13 empty] | X | X | [11 empty] | IIb |  | 2017EBC-0016493
PULSOXÍMETRO DIGITAL | OXYWATCH | MD300C29 | 202769926459 | 2021-52 | TERAPIA RESPIRATORIA |  | MANTENIMIENTO PREVENTIVO |  | TALLER BIOMÉDICO |  | EXPIRADA |  | ANUAL | [13 empty] | X | X | [11 empty] | IIb |  | 2017EBC-0016493
PULSOXÍMETRO DIGITAL | OXYWATCH | MD300C29 | 202769926458 | 2021-53 | TERAPIA RESPIRATORIA |  | MANTENIMIENTO PREVENTIVO |  | TALLER BIOMÉDICO |  | EXPIRADA |  | ANUAL | [13 empty] | X | X | [11 empty] | IIb |  | 2017EBC-0016493
PULSOXÍMETRO DIGITAL | OXYWATCH | MD300C29 | 202769926454 | 2021-54 | TERAPIA RESPIRATORIA |  | MANTENIMIENTO PREVENTIVO |  | TALLER BIOMÉDICO |  | EXPIRADA |  | ANUAL | [13 empty] | X | X | [11 empty] | IIb |  | 2017EBC-0016493
PULSOXÍMETRO DIGITAL | OXYWATCH | MD300C29 | 20276992455 | 2021-55 | TERAPIA RESPIRATORIA |  | MANTENIMIENTO PREVENTIVO |  | TALLER BIOMÉDICO |  | EXPIRADA |  | ANUAL | [13 empty] | X | X | [11 empty] | IIb |  | 2017EBC-0016493
PULSOXÍMETRO DIGITAL | OXYWATCH | MD300C29 | 202769926457 | 2021-56 | TERAPIA RESPIRATORIA |  | MANTENIMIENTO PREVENTIVO |  | TALLER BIOMÉDICO |  | EXPIRADA |  | ANUAL | [13 empty] | X | X | [11 empty] | IIb |  | 2017EBC-0016493
PULSOXÍMETRO DIGITAL | OXYWATCH | MD300C29 | 202769926456 | 2021-57 | TERAPIA RESPIRATORIA |  | MANTENIMIENTO PREVENTIVO |  | TALLER BIOMÉDICO |  | EXPIRADA |  | ANUAL | [13 empty] | X | X | [11 empty] | IIb |  | 2017EBC-0016493
PULSOXÍMETRO DIGITAL | OXYWATCH | MD300C29 | 202769926453 | 2021-58 | TERAPIA RESPIRATORIA |  | MANTENIMIENTO PREVENTIVO |  | TALLER BIOMÉDICO | Baja | EXPIRADA | Baja | ANUAL | [25 empty] | Equipo dado de Baja | IIb |  | 2017EBC-0016493 |  |  |  | No | No Aplica | No Aplica
PULSOXÍMETRO DIGITAL | OXYWATCH | MD300C29 | 202769926452 | 2021-59 | TERAPIA RESPIRATORIA |  | MANTENIMIENTO PREVENTIVO |  | TALLER BIOMÉDICO |  | EXPIRADA |  | ANUAL | [13 empty] | X | X | [11 empty] | IIb |  | 2017EBC-0016493
PULSOXÍMETRO DIGITAL | OXYWATCH | MD300C29 | 202769926451 | 2021-60 | TERAPIA RESPIRATORIA |  | MANTENIMIENTO PREVENTIVO |  | TALLER BIOMÉDICO |  | EXPIRADA |  | ANUAL | [13 empty] | X | X | [11 empty] | IIb |  | 2017EBC-0016493
QUERATOMETRO | TOPCON | OM-4 | 3026352 | 544457 | CONSULTA EXTERNA | CONS 8 | MANTENIMIENTO PREVENTIVO | CONS 8 | TALLER BIOMÉDICO | Expirada | EXPIRADA | Encontrado | ANUAL |  | X | X | [22 empty] | EQUIPO OK | IIA | Diagnóstico | 2009DM-0004491
REANIMADOR NEONATAL | FISHER & PAYKEL | NEOPUFF_RD900ASU | 1210120004948 | 545325 | UCI NEONATAL |  | MANTENIMIENTO PREVENTIVO |  | INSTRUMENTACION | Baja | EXPIRADA | Baja | SEMESTRAL | [7 empty] | X | X | [10 empty] | X | [5 empty] | Equipo dado de Baja | IIA |  | 2009DM-0004158 |  |  |  | No | No Aplica | No Aplica
REANIMADOR NEONATAL | FISHER & PAYKEL | NEOPUFF_RD900ASU | 70719002031 | 545326 | UCI NEONATAL |  | MANTENIMIENTO PREVENTIVO |  | INSTRUMENTACION |  | EXPIRADA |  | SEMESTRAL | [7 empty] | X | X | [10 empty] | X | [6 empty] | IIA |  | 2009DM-0004158
REANIMADOR NEONATAL | FISHER & PAYKEL | NEOPUFF_RD900ASU | 70719002028 | 545327 | UCI NEONATAL |  | MANTENIMIENTO PREVENTIVO |  | INSTRUMENTACION | Baja | EXPIRADA | Baja | SEMESTRAL | [7 empty] | X | [11 empty] | X | [5 empty] | Equipo dado de Baja | IIA |  | 2009DM-0004158 |  |  |  | No | No Aplica | No Aplica
REANIMADOR NEONATAL | FISHER & PAYKEL | NEOPUFF_RD900ASU | 70713001879 | 545715 | UCI NEONATAL |  | MANTENIMIENTO PREVENTIVO |  | INSTRUMENTACION |  | EXPIRADA |  | SEMESTRAL | [7 empty] | X | X | [10 empty] | X | [5 empty] | CUARTO DE EQUIPOS | IIA |  | 2009DM-0004158
REANIMADOR NEONATAL | FISHER & PAYKEL | NEOPUFF_RD900ASU | 70713001884 | 545716 | UCI NEONATAL |  | MANTENIMIENTO PREVENTIVO |  | INSTRUMENTACION |  | EXPIRADA |  | SEMESTRAL | [7 empty] | X | [11 empty] | X | [5 empty] | NO SE ENCONTRO | IIA |  | 2009DM-0004158
REANIMADOR NEONATAL | FISHER & PAYKEL | NEOPUFF_RD900ASU | 70713001887 | 545717 | UCI NEONATAL |  | MANTENIMIENTO PREVENTIVO |  | INSTRUMENTACION |  | EXPIRADA |  | SEMESTRAL | [7 empty] | X | [11 empty] | X | [6 empty] | IIA |  | 2009DM-0004158
REGLA BIOMETRICA | TOMEY | AL-100 | 5088702 | 544421 | CONSULTA EXTERNA |  | MANTENIMIENTO PREVENTIVO |  | TALLER BIOMÉDICO |  | EXPIRADA |  | ANUAL | [26 empty] | IIA |  | 2011DM-0008012
REGULADOR DE AIRE | AIR IMETAN | NO DEFINIDO | 120466 | 574595 | UCI NEONATAL |  | MANTENIMIENTO PREVENTIVO |  | TALLER BIOMÉDICO |  | EXPIRADA |  | ANUAL | [7 empty] | X | X | C | [15 empty] | CUARTO DE EQUIPOS | IIa | Tratamiento o Terapéutico | NA | 13-320 |  |  | Sí
REGULADOR DE AIRE | AGA | NO DEFINIDO | 07908CJR | 000656 | URGENCIAS |  | MANTENIMIENTO PREVENTIVO |  | TALLER BIOMÉDICO |  | EXPIRADA |  | ANUAL | [5 empty] | C | [7 empty] | X | [12 empty] | IIa | Tratamiento o Terapéutico | NA | 13-320 |  |  | Sí
REGULADOR DE AIRE | BIOROHM | NO DEFINIDO | 15D0506 | 549895 | URGENCIAS |  | MANTENIMIENTO PREVENTIVO |  | TALLER BIOMÉDICO |  | EXPIRADA |  | ANUAL | [13 empty] | X |  | C | [10 empty] | IIa | Tratamiento o Terapéutico | NA | 13-320 |  |  | Sí
REGULADOR DE OXÍGENO | AIR IMETAN | NO DEFINIDO | 231965 | 574332 | MEDICINA INTERNA |  | MANTENIMIENTO PREVENTIVO |  | TALLER BIOMÉDICO |  | EXPIRADA | Encontrado | ANUAL | [23 empty] | X | X |  | IIa | Tratamiento o Terapéutico |  |  |  |  | Sí | M1030823 | 2023-08-23
REGULADOR DE OXÍGENO | AIR IMETAN | R-915/CGA-540 | 73629 | 549919 | MEDICINA INTERNA |  | MANTENIMIENTO PREVENTIVO |  | TALLER BIOMÉDICO |  | EXPIRADA | Encontrado | ANUAL | [19 empty] | C | [5 empty] | NO ENCONTRADO, ENCONTRADO EN DICIEMBRE MEDICINA INTERNA | IIa | Tratamiento o Terapéutico | 2009DM-0003367 | 13-320 |  |  | Sí
REGULADOR DE OXÍGENO | AIR IMETAN | R-915/CGA-540 | 72541 | 549921 | MEDICINA INTERNA |  | MANTENIMIENTO PREVENTIVO |  | TALLER BIOMÉDICO |  | EXPIRADA |  | ANUAL | [11 empty] | C | [13 empty] | NO ENCONTRADO | IIa | Tratamiento o Terapéutico | 2009DM-0003367 | 13-320 |  |  | Sí
REGULADOR DE OXÍGENO | AIR IMETAN | R-915/CGA-870 | 73628 | 549922 | CARDIOLOGÍA |  | MANTENIMIENTO PREVENTIVO |  | TALLER BIOMÉDICO |  | EXPIRADA |  | ANUAL |  | X | X |  |  | C | [10 empty] | C | [9 empty] | IIa | Tratamiento o Terapéutico | 2009DM-0003367 | 13-320 |  |  | Sí
REGULADOR DE OXÍGENO | Air Imetan | CGA-540 | 120595 | 574597 | UCI NEONATAL |  | MANTENIMIENTO PREVENTIVO |  | TALLER BIOMÉDICO |  | EXPIRADA |  | ANUAL | [7 empty] | X | X | C | [15 empty] | CUARTO DE EQUIPOS | IIa | Tratamiento o Terapéutico | NA | 13-320 |  |  | Sí
REGULADOR DE OXÍGENO | CONCOA | 8064431 | 9900735 | 000649 | HOSPITALIZACIÓN SERVICIO ESPECIAL |  | MANTENIMIENTO PREVENTIVO |  | TALLER BIOMÉDICO |  | EXPIRADA |  | ANUAL | [11 empty] | X |  | C | [12 empty] | IIa | Tratamiento o Terapéutico | NA | 13-320 |  |  | Sí
REGULADOR DE OXÍGENO | NO DEFINIDO | NO DEFINIDO | 95006489 | 000652 | UCI ADULTOS |  | MANTENIMIENTO PREVENTIVO |  | TALLER BIOMÉDICO | Baja | EXPIRADA | Baja | ANUAL | [9 empty] | C | [11 empty] | X |  |  |  | Equipo dado de Baja | IIa | Tratamiento o Terapéutico | NA | 13-320 |  |  | No | No Aplica | No Aplica
REGULADOR DE OXÍGENO | VICTOR | NO DEFINIDO | JM06868 | 000655 | PEDIATRIA SALAS |  | MANTENIMIENTO PREVENTIVO |  | TALLER BIOMÉDICO |  | EXPIRADA |  | ANUAL | [7 empty] | C | [17 empty] | NO SE ENCONTRO | IIa | Tratamiento o Terapéutico | NA | 13-320 |  |  | Sí
REGULADOR DE OXÍGENO | VICTOR | VMF-ISLN | JM06877 | 000685 | GINECOBSTETRICIA | SALA DE PARTOS | MANTENIMIENTO PREVENTIVO |  | TALLER BIOMÉDICO |  | EXPIRADA |  | ANUAL | [7 empty] | C | [7 empty] | X | X | [9 empty] | IIa | Tratamiento o Terapéutico | NA | 13-320 |  |  | Sí
REGULADOR DE OXÍGENO | VICTOR | VMG-15LN | CB42985 | 513802 | CONSULTA EXTERNA |  | MANTENIMIENTO PREVENTIVO |  | TALLER BIOMÉDICO |  | EXPIRADA |  | ANUAL | [13 empty] | X | X | C | [9 empty] | ENCONTRADO EN URGENCIAS | IIa | Tratamiento o Terapéutico | NA | 13-320 |  |  | Sí
REGULADOR DE OXÍGENO |  |  |  | 542351 | HOSPITALIZACIÓN SERVICIO ESPECIAL |  | MANTENIMIENTO PREVENTIVO |  | TALLER BIOMÉDICO |  | EXPIRADA |  | ANUAL | [13 empty] | X | [12 empty] | IIa | Tratamiento o Terapéutico |  | 13-320
REGULADOR DE OXÍGENO | AIR IMETAN | NO DEFINIDO | 121160 | 545423 | URGENCIAS |  | MANTENIMIENTO PREVENTIVO |  | TALLER BIOMÉDICO |  | EXPIRADA |  | ANUAL | [13 empty] | X |  | C | [10 empty] | IIa | Tratamiento o Terapéutico | 2009DM-0003366 | 13-320 |  |  | Sí
REGULADOR DE OXÍGENO | GCE MEDILINE | NO DEFINIDO | 140922245 | 546322 | URGENCIAS |  | MANTENIMIENTO PREVENTIVO |  | TALLER BIOMÉDICO |  | EXPIRADA |  | ANUAL | [13 empty] | X | X | C | [10 empty] | IIa | Tratamiento o Terapéutico | 2013DM-0010713 | 13-320 |  |  | Sí
REGULADOR DE OXÍGENO | GCE MEDILINE | NO DEFINIDO | 140922121 | 546324 | GINECOBSTETRICIA |  | MANTENIMIENTO PREVENTIVO |  | TALLER BIOMÉDICO |  | EXPIRADA |  | ANUAL |  | X |  |  |  | C | [9 empty] | X | [10 empty] | IIa | Tratamiento o Terapéutico | 2013DM-0010713 | 13-320 |  |  | Sí
REGULADOR DE OXÍGENO | GCE MEDILINE | NO DEFINIDO | 140922248 | 546325 | HOSPITALIZACIÓN SERVICIO ESPECIAL |  | MANTENIMIENTO PREVENTIVO |  | TALLER BIOMÉDICO |  | EXPIRADA | Encontrado | ANUAL | [5 empty] | C | [5 empty] | X | [14 empty] | IIa | Tratamiento o Terapéutico | 2013DM-0010713 | 13-320 |  |  | Sí | J1821124 | 2024-11-28
REGULADOR DE OXÍGENO | GCE MEDILINE | NO DEFINIDO | 140922247 | 546327 | INTERMEDIOS ADULTOS |  | MANTENIMIENTO PREVENTIVO |  | TALLER BIOMÉDICO | Baja | EXPIRADA | Baja | ANUAL | [11 empty] | C | [9 empty] | X | - |  |  | Equipo dado de Baja | IIa | Tratamiento o Terapéutico | 2013DM-0010713 | 13-320 |  |  | No | No Aplica | No Aplica
REGULADOR DE OXÍGENO | GCE MEDILINE | NO DEFINIDO | 140922260 | 546328 | UCI ADULTOS |  | MANTENIMIENTO PREVENTIVO |  | TALLER BIOMÉDICO |  | EXPIRADA |  | ANUAL | [19 empty] | C |  | X |  |  |  |  | IIa | Tratamiento o Terapéutico | NA | 13-320 |  |  | Sí
REGULADOR DE OXÍGENO | GCE MEDILINE | NO DEFINIDO | 140922250 | 546329 | HOSPITALIZACIÓN CIRUGÍA |  | MANTENIMIENTO PREVENTIVO |  | TALLER BIOMÉDICO |  | EXPIRADA |  | ANUAL | [11 empty] | C | [13 empty] | NO ENCONTRADO | IIa | Tratamiento o Terapéutico | 2013DM-0010713 | 13-320 |  |  | Sí
REGULADOR DE OXÍGENO |  |  |  | V523863 | UCI PEDIATRÍA |  | MANTENIMIENTO PREVENTIVO |  | TALLER BIOMÉDICO |  | EXPIRADA |  | ANUAL | [13 empty] | X | [12 empty] | IIa | Tratamiento o Terapéutico | 2013DM-0010713 | 13-320
REGULADOR DE OXÍGENO |  |  |  | V523867 | UCI PEDIATRÍA |  | MANTENIMIENTO PREVENTIVO |  | TALLER BIOMÉDICO |  | EXPIRADA |  | ANUAL | [13 empty] | X | [12 empty] | IIa | Tratamiento o Terapéutico | 2013DM-0010713 | 13-320
REGULADOR DE OXÍGENO | GCE MEDILINE | NO DEFINIDO | 140922146 | 546330 | UCI PEDIATRÍA |  | MANTENIMIENTO PREVENTIVO |  | TALLER BIOMÉDICO |  | EXPIRADA |  | ANUAL | [7 empty] | C | [5 empty] | X | [11 empty] | NO ENCONTRADO | IIa | Tratamiento o Terapéutico | 2013DM-0010713 | 13-320 |  |  | Sí
REGULADOR DE OXÍGENO | OXYGEN | 101RM-15FL-OX | 15D0111 | 549883 | URGENCIAS |  | MANTENIMIENTO PREVENTIVO |  | TALLER BIOMÉDICO |  | EXPIRADA |  | ANUAL | [13 empty] | X |  | C | [10 empty] | IIa | Tratamiento o Terapéutico | NA | 13-320 |  |  | Sí
REGULADOR DE OXÍGENO | OXYGEN | 101RM-15FL-OX | 15D0647 | 549894 | URGENCIAS |  | MANTENIMIENTO PREVENTIVO |  | TALLER BIOMÉDICO |  | EXPIRADA |  | ANUAL | [13 empty] | X |  | C | [10 empty] | IIa | Tratamiento o Terapéutico | NA | 13-320 |  |  | Sí
REGULADOR DE OXÍGENO | BIOROHM | NO DEFINIDO | 15D0460 | 549898 | URGENCIAS |  | MANTENIMIENTO PREVENTIVO |  | TALLER BIOMÉDICO |  | EXPIRADA |  | ANUAL | [13 empty] | X |  | C | [10 empty] | IIa | Tratamiento o Terapéutico | NA | 13-320 |  |  | Sí
REGULADOR DE OXÍGENO | AIR IMETAN | R-915/CGA-870 | 72550 | 549920 | MEDICINA INTERNA |  | MANTENIMIENTO PREVENTIVO |  | TALLER BIOMÉDICO |  | EXPIRADA |  | ANUAL | [11 empty] | C | [13 empty] | NO ENCONTRADO | IIa | Tratamiento o Terapéutico | 2009DM-0003367 | 13-320 |  |  | Sí
REGULADOR DE OXÍGENO | AIR IMETAN | R-915/CGA-540 | 73627 | 550015 | PEDIATRIA EXPANSION |  | MANTENIMIENTO PREVENTIVO |  | TALLER BIOMÉDICO |  | EXPIRADA |  | ANUAL | [5 empty] | C | [19 empty] | NO ENCONTRADO AGOSTO | IIa | Tratamiento o Terapéutico | 2009DM-0003367 | 13-320 |  |  | Sí
REGULADOR DE OXÍGENO | AIR IMETAN | M1R0912 | 205783 | 572725 | EXPANSION HOSPITALIZACION |  | MANTENIMIENTO PREVENTIVO |  | TALLER BIOMÉDICO |  | 2022-12-09 |  | ANUAL |  |  |  | C | [21 empty] | NO SE ENCONTRO | IIa | Tratamiento o Terapéutico | 2018DM-0003367-R1 | 13-320 |  |  | Sí
REGULADOR DE OXÍGENO | AIR IMETAN | M1R0912 | 205784 | 572726 | QUIMIOTERAPIA | HEMODIALISIS | MANTENIMIENTO PREVENTIVO |  | TALLER BIOMÉDICO |  | 2022-12-09 | Encontrado | ANUAL |  | X | X | [13 empty] | C | [9 empty] | IIa | Tratamiento o Terapéutico | 2018DM-0003367-R1 | 13-320 |  |  | Sí | J0170824 | 2024-08-09
REGULADOR DE OXÍGENO | ACARE | VST | 2020040009 | 573797 | MEDICINA INTERNA |  | MANTENIMIENTO PREVENTIVO |  | TALLER BIOMÉDICO | Baja | 2021-10-29 | Baja | ANUAL | [25 empty] | Equipo dado de Baja | IIa | Tratamiento o Terapéutico | 2015DM-0012794 | 13-320 |  |  | No | No Aplica | No Aplica
REGULADOR DE OXÍGENO | ACARE | VST | 2020040056 | 573798 | MEDICINA INTERNA |  | MANTENIMIENTO PREVENTIVO |  | TALLER BIOMÉDICO |  | 2021-10-29 | Encontrado | ANUAL | [19 empty] | C | [5 empty] | NO ENCONTRADO | IIa | Tratamiento o Terapéutico | 2015DM-0012794 | 13-320 |  |  | Sí
REGULADOR DE OXÍGENO | ACARE | VST | 2020040079 | 573799 | HOSPITALIZACIÓN SERVICIO ESPECIAL |  | MANTENIMIENTO PREVENTIVO |  | TALLER BIOMÉDICO |  | 2021-10-29 |  | ANUAL | [11 empty] | X | [9 empty] | C |  |  |  |  | IIa | Tratamiento o Terapéutico | 2015DM-0012794 | 13-320 |  |  | Sí
REGULADOR DE OXÍGENO | ACARE | VST | 2020040025 | 573800 | HOSPITALIZACIÓN SERVICIO ESPECIAL |  | MANTENIMIENTO PREVENTIVO |  | TALLER BIOMÉDICO |  | 2021-10-29 | Encontrado | ANUAL |  |  |  | C | [7 empty] | X | [14 empty] | IIa | Tratamiento o Terapéutico | 2015DM-0012794 | 13-320 |  |  | Sí | J1811124 | 2024-11-28
REGULADOR DE OXÍGENO | ACARE | VST | 2020040040 | 573801 | URGENCIAS |  | MANTENIMIENTO PREVENTIVO |  | TALLER BIOMÉDICO |  | 2021-10-29 |  | ANUAL |  |  |  | C | [9 empty] | X | [12 empty] | IIa | Tratamiento o Terapéutico | 2015DM-0012794 | 13-320 |  |  | Sí
REGULADOR DE OXÍGENO | ACARE | MDC870-L | 200901629 | 573895 | UCI ADULTOS |  | MANTENIMIENTO PREVENTIVO |  | TALLER BIOMÉDICO | Baja | 2021-12-02 | Baja | ANUAL | [9 empty] | C | [11 empty] | X |  |  |  | Equipo dado de Baja | IIa | Tratamiento o Terapéutico | 2016DM-0015134 | 13-320 |  |  | No | No Aplica | No Aplica
REGULADOR DE OXÍGENO | ACARE | VST | 191202816 | 573943 | URGENCIAS |  | MANTENIMIENTO PREVENTIVO |  | TALLER BIOMÉDICO |  | 2021-08-28 |  | ANUAL |  |  |  | C | [9 empty] | X | [12 empty] | IIa | Tratamiento o Terapéutico | 2015DM-0012794 | 13-320 |  |  | Sí
REGULADOR DE OXÍGENO | ACARE | VST | 190802066 | 573944 | URGENCIAS |  | MANTENIMIENTO PREVENTIVO |  | TALLER BIOMÉDICO |  | EXPIRADA |  | ANUAL |  |  |  | C | [9 empty] | X | [12 empty] | IIa | Tratamiento o Terapéutico | NA | 13-320 |  |  | Sí
REGULADOR DE OXÍGENO | AIR IMETAN | R-915/CGA-540 | 231981 | 574313 | HOSPITALIZACIÓN SERVICIO ESPECIAL |  | MANTENIMIENTO PREVENTIVO |  | TALLER BIOMÉDICO |  |  | Encontrado | ANUAL | [23 empty] | X | X |  | IIa | Tratamiento o Terapéutico |  | 13-320 |  |  | Sí | J1801124 | 2024-11-28
REGULADOR DE OXÍGENO | AIR IMETAN | NO DEFINIDO | 231989 | 574316 | UNIDAD RENAL | carro de paro hemodiálisis | MANTENIMIENTO PREVENTIVO |  | TALLER BIOMÉDICO | Expirada | EXPIRADA | Encontrado | ANUAL | [11 empty] | C | [9 empty] | X | - |  |  |  | IIa | Tratamiento o Terapéutico | 2013DM-0010713 | 13-320 |  |  | Sí | J0180824 | 2024-08-09
REGULADOR DE OXÍGENO | AIR IMETAN | R-915/CGA-540 | 231973 | 574317 | HOSPITALIZACIÓN SERVICIO ESPECIAL |  | MANTENIMIENTO PREVENTIVO |  | TALLER BIOMÉDICO |  |  |  | ANUAL | [23 empty] | X |  |  | IIa | Tratamiento o Terapéutico |  | 13-320
REGULADOR DE OXÍGENO | AIR IMETAN | NO DEFINIDO | 231937 | 574323 | HOSPITALIZACIÓN SERVICIO ESPECIAL |  | MANTENIMIENTO PREVENTIVO |  | TALLER BIOMÉDICO |  | EXPIRADA | Encontrado | ANUAL | [23 empty] | X | X |  | IIa | Tratamiento o Terapéutico |  | 13-320 |  |  | Sí | J1791124 | 2024-11-28
REGULADOR DE OXÍGENO | ACARE | VST-105 | 20150508103 | 574602 | GINECOBSTETRICIA |  | MANTENIMIENTO PREVENTIVO |  | TALLER BIOMÉDICO |  | EXPIRADA |  | ANUAL |  | X | [5 empty] | C | [7 empty] | X | X | [9 empty] | IIa | Tratamiento o Terapéutico | 2015DM-0012794 | 13-320 |  |  | Sí
REGULADOR DE OXÍGENO | ACARE | VST | 190802074 | 574731 | URGENCIAS |  | MANTENIMIENTO PREVENTIVO |  | TALLER BIOMÉDICO |  | 2021-08-28 |  | ANUAL | [13 empty] | X | X | C | [10 empty] | IIa | Tratamiento o Terapéutico | 2015DM-0012794 | 13-320 |  |  | Sí
REGULADOR DE OXÍGENO | ACARE | VST | 191202818 | 574733 | URGENCIAS |  | MANTENIMIENTO PREVENTIVO |  | TALLER BIOMÉDICO |  | 2021-08-28 |  | ANUAL |  |  |  | C | [9 empty] | X | [12 empty] | IIa | Tratamiento o Terapéutico | 2015DM-0012794 | 13-320 |  |  | Sí
REGULADOR DE OXÍGENO | ACARE | VST | 191202819 | V012480 | URGENCIAS |  | MANTENIMIENTO PREVENTIVO |  | TALLER BIOMÉDICO |  | 2021-08-28 |  | ANUAL |  |  |  | C | [9 empty] | X | [12 empty] | IIa | Tratamiento o Terapéutico | 2015DM-0012794 | 13-320 |  |  | Sí
REGULADOR DE OXÍGENO | MCARE | MDC870-UF | 210401743 | V014072 | MEDICINA INTERNA |  | MANTENIMIENTO PREVENTIVO |  | TALLER BIOMÉDICO |  | 2023-06-30 |  | ANUAL |  |  |  | C | [13 empty] | X | [8 empty] | IIa | Tratamiento o Terapéutico | 2016DM-0015134 | 13-320 |  |  | Sí
REGULADOR DE OXÍGENO | MCARE | MDC870-UF | 210700103 | V014073 | MEDICINA INTERNA |  | MANTENIMIENTO PREVENTIVO |  | TALLER BIOMÉDICO |  | 2023-06-30 |  | ANUAL |  |  |  | C | [13 empty] | X | [8 empty] | IIa | Tratamiento o Terapéutico | 2016DM-0015134 | 13-320 |  |  | Sí
SALVADOR DE CELULAS | AUTOLOG MEDTRONIC | ATLG110 | ATLG014902 | 546080 | BLOQUE QUIRÚRGICO |  | MANTENIMIENTO PREVENTIVO |  | MEDTRONIC |  | EXPIRADA |  | ANUAL | [21 empty] | X |  |  |  |  | IIa |  | 2008EBC-0001828
SELLADOR DE BOLSAS | GRIFOLS | WELD T | G3053317 | COMODATO | BANCO DE SANGRE |  | COMODATO |  | ANNAR |  | NO APLICA |  | ANUAL | [17 empty] | X | [8 empty] | NA |  | NA
SELLADOR DE BOLSAS | GRIFOLS | WELD B | G3151219 | COMODATO | BANCO DE SANGRE |  | COMODATO |  | ANNAR |  | NO APLICA |  | ANUAL | [17 empty] | X | [8 empty] | NA |  | NA
SELLADORA | ZENNER | NO DEFINIDO | 251 | 521469 | CENTRAL DE ESTERILIZACIÓN |  | MANTENIMIENTO PREVENTIVO |  | TALLER BIOMÉDICO |  | EXPIRADA |  | ANUAL | [26 empty] | NA |  | NA
SELLADORA | BAXTER | HEMATRON II | 1769 | 543932 | BANCO DE SANGRE |  | MANTENIMIENTO PREVENTIVO |  | TALLER BIOMÉDICO |  | 2004-04-23 |  | ANUAL | [25 empty] | FUERA DE SERVICIO | NA |  | NA
SELLADORA | ZENNER | 2846 | NO DEFINIDO | 541445 | CENTRAL DE ESTERILIZACIÓN |  | MANTENIMIENTO PREVENTIVO |  | TALLER BIOMÉDICO |  | EXPIRADA |  | ANUAL | [26 empty] | NA |  | NA
SELLADORA | HAWO | HM 500 DEL | 417638/1106 | 547373 | CENTRAL DE ESTERILIZACIÓN |  | MANTENIMIENTO PREVENTIVO |  | TALLER BIOMÉDICO |  | EXPIRADA |  | ANUAL |  |  |  | X | X | [21 empty] | IIA |  | NA
SELLADORA | HAWO | HD650 DL | 443908 | COMODATO | CENTRAL DE ESTERILIZACIÓN |  | MANTENIMIENTO PREVENTIVO |  | SURGIPLAST |  | EXPIRADA |  | ANUAL | [26 empty] | NA |  | NA
SEPARADOR DE COMPONENTES | GRIFOLS | Fractiomatic Plus 2 | 2356118 | COMODATO | BANCO DE SANGRE |  | COMODATO |  | ANNAR |  | NO APLICA |  | SEMESTRAL |  |  |  |  | X | X | [11 empty] | X | X | [7 empty] | IIa |  | 2015DM-0012660
SEPARADOR DE COMPONENTES | GRIFOLS | Fractiomatic Plus 2 | 2357819 | COMODATO | BANCO DE SANGRE |  | COMODATO |  | ANNAR |  | NO APLICA |  | SEMESTRAL | [5 empty] | X | X | [10 empty] | X | [8 empty] | IIa |  | 2015DM-0012660
SERÓFUGA | CLAY ADAMS | 420352 | A541020 | 549389 | BANCO DE SANGRE |  | MANTENIMIENTO PREVENTIVO |  | TALLER BIOMÉDICO |  | 2018-06-06 |  | SEMESTRAL |  |  |  | X | X | [20 empty] | FUERA DE SERVICIO | I |  | 2013DM-0010848
SERÓFUGA | CLAY ADAMS | 420352 | 5180025 | 546132 | BANCO DE SANGRE |  | MANTENIMIENTO PREVENTIVO |  | TALLER BIOMÉDICO |  | 2015-08-01 |  | SEMESTRAL |  |  |  | X | X | [10 empty] | X | X | [9 empty] | I |  | 2013DM-0010848
SIERRA DE YESOS | STRYKER | CAST940 | 0627100129 | 536698 | SALA DE YESOS |  | MANTENIMIENTO PREVENTIVO |  | TALLER BIOMÉDICO |  | EXPIRADA |  | ANUAL | [9 empty] | X | [16 empty] | I |  | NA
SILLA MULTIPROPOSITO | LOS PINOS | SM-3M-TL | 78504 | 547389 | HEMODIALISIS |  | MANTENIMIENTO PREVENTIVO |  | TALLER BIOMÉDICO |  | EXPIRADA |  | ANUAL | [5 empty] | X | X | [19 empty] | I |  | 2013DM-0010496
SILLA MULTIPROPOSITO | LOS PINOS | SM-3M-TL | 78506 | 547390 | HEMODIALISIS |  | MANTENIMIENTO PREVENTIVO |  | TALLER BIOMÉDICO |  | EXPIRADA |  | ANUAL | [5 empty] | X | X | [19 empty] | I |  | 2013DM-0010496
SILLA MULTIPROPOSITO | LOS PINOS | SM-3M-TL | 78503 | 547391 | HEMODIALISIS |  | MANTENIMIENTO PREVENTIVO |  | TALLER BIOMÉDICO |  | EXPIRADA |  | ANUAL | [5 empty] | X | X | [19 empty] | I |  | 2013DM-0010496
SILLA MULTIPROPOSITO | LOS PINOS | SM-3M-TL | 78505 | 547392 | HEMODIALISIS |  | MANTENIMIENTO PREVENTIVO |  | TALLER BIOMÉDICO |  | EXPIRADA |  | ANUAL | [5 empty] | X | X | [19 empty] | I |  | 2013DM-0010496
SIMULADOR DE ECG | DYNATECHO NEVADA INC | ECG200 | 001142 | 504793 | TALLER BIOMÉDICO |  | CALIBRACIÓN |  | EMPRESA DE CALIBRACIÓN |  | EXPIRADA |  | LIBRE DE MTTO | [13 empty] | C | [12 empty] | NA |  | NA
SISTEMA DE TERMOREGULACIÓN AVANZADO | MTRE | CRITICOOL PRO | 9962076400005 | 545719 | UCI NEONATAL |  | MANTENIMIENTO PREVENTIVO |  | EQUITRONIC |  | EXPIRADA |  | ANUAL | [11 empty] | X |  |  | X | [10 empty] | REQUIERE CAMBIO DE FILTRO | IIb |  | 2011DM-0007730
SISTEMA DE CALENTAMIENTO DE PACIENTE | COVIDIEN | WT6000 | SP19070109 | 574280 | BLOQUE QUIRÚRGICO |  | MANTENIMIENTO PREVENTIVO |  | TALLER BIOMÉDICO |  | 2021-03-23 |  | ANUAL |  |  |  | X | X | [21 empty] | IIa |  | 2016DM-0000253-R1
SISTEMA DE CALENTAMIENTO DE PACIENTE | COVIDIEN | WT6000 | SP16080211 | 574694 | BLOQUE QUIRÚRGICO |  | MANTENIMIENTO PREVENTIVO |  | TALLER BIOMÉDICO |  | EXPIRADA |  | ANUAL | [15 empty] | X | X | [9 empty] | IIa |  | 2006DM-0000253
SISTEMA DE CALENTAMIENTO DE PACIENTE COVIDIEN WT6000 SP19070120 SISTEMA DE CALENTAMIENTO DE PACIENTE COVIDIEN WT6000 SP19070109 SISTEMA DE CALENTAMIENTO DE PACIENTE COVIDIEN WT6000 SP16080211 | COVIDIEN | WT6000 | SP19070120 | 574281 | BLOQUE QUIRÚRGICO |  | MANTENIMIENTO PREVENTIVO |  | TALLER BIOMÉDICO |  | 2021-03-23 |  | ANUAL |  |  |  | X | X | [21 empty] | IIa |  | 2016DM-0000253-R1
SISTEMA DE PERFUSIÓN | TERUMO | SYSTEM 8000 | 1175 | DR. MADERO | BLOQUE QUIRÚRGICO |  | MANTENIMIENTO PREVENTIVO |  | ARROW MEDICAL |  | EXPIRADA |  | SEMESTRAL | [7 empty] | X | [11 empty] | X | [6 empty] | IIB |  | 2012EBC-0000781
SISTEMA DISECTOR ULTRASONICO INAL | COVIDIEN | SCGAA | 760452 | 000890 | BLOQUE QUIRÚRGICO |  | NO REQUIERE |  | NA |  | EXPIRADA |  | LIBRE DE MTTO | [26 empty] | IIB |  | 2015EBC-0009673
SONÓMETRO | TESTO | 815 | 00167196 | 515102 | TALLER BIOMÉDICO |  | CALIBRACIÓN |  | EMPRESA DE CALIBRACIÓN |  | EXPIRADA |  | LIBRE DE MTTO | [13 empty] | C | [12 empty] | NA |  | NA
TACÓMETRO DIGITAL | EXTECH | N-D | A953783 | 505154 | BANCO DE SANGRE |  | CALIBRACIÓN |  | EMPRESA DE CALIBRACIÓN |  | EXPIRADA |  | LIBRE DE MTTO | [13 empty] | C | [12 empty] | NA |  | NA
TANQUE DE PARAFINA | MARKET FORGE | PB112 | NO DEFINIDO | 504880 | REHABILITACIÓN |  | MANTENIMIENTO PREVENTIVO |  | TALLER BIOMÉDICO |  | EXPIRADA |  | ANUAL | [21 empty] | X |  |  |  |  | NA |  | NA
TENSIOMETRO | GMD | NO DEFINIDO | 18210736 | N/R | CONSULTA EXTERNA | CONS 5 | MANTENIMIENTO PREVENTIVO | CONS 5 | TALLER BIOMÉDICO | Expirada | EXPIRADA | Encontrado | SEMESTRAL |  | X | X | [10 empty] | X | X | [11 empty] | I |  | 2011DM-0008108 |  |  |  | Sí | JA2908-24 | 2024-08-21
TENSIÓMETRO | ALPK2 | NO DEFINIDO | 942806 | 546728 | CARDIOLOGÍA |  | MANTENIMIENTO PREVENTIVO |  | TALLER BIOMÉDICO |  | EXPIRADA |  | SEMESTRAL |  | X | X | C | [9 empty] | X | X |  | C | [9 empty] | IIa |  | 2008DM-0001928 |  |  |  | Sí
TENSIÓMETRO | ALPK2 | NO DEFINIDO | 24657 | 548571 | CONSULTA EXTERNA | CONS 7 | MANTENIMIENTO PREVENTIVO |  | TALLER BIOMÉDICO |  | EXPIRADA | Encontrado | SEMESTRAL |  | X | X |  |  | C | [10 empty] | C | [9 empty] | IIA |  | 2008DM-0001928 |  |  |  | Sí | JA2408-24 | 2024-08-21
TENSIÓMETRO | ALPK2 | NO DEFINIDO | 44876 | 548573 | GASTROENTEROLOGÍA |  | MANTENIMIENTO PREVENTIVO |  | TALLER BIOMÉDICO |  | EXPIRADA |  | SEMESTRAL |  | X | [5 empty] | C | [5 empty] | X | [12 empty] | IIA |  | 2008DM-001928
TENSIÓMETRO | ALPK2 | NO DEFINIDO | 136266 | 548574 | CONSULTA EXTERNA | CONS 14 | MANTENIMIENTO PREVENTIVO |  | TALLER BIOMÉDICO |  | EXPIRADA |  | SEMESTRAL |  | X |  |  | X | C | [10 empty] | C | [9 empty] | IIA |  | 2008DM-0001928 |  | FUERA DE SERVICIO |  | Sí | JA3708'24 | 2024-08-21
TENSIÓMETRO | ALPK2 | NO DEFINIDO | 46083 | 548742 | CONSULTA EXTERNA |  | MANTENIMIENTO PREVENTIVO |  | TALLER BIOMÉDICO |  | EXPIRADA |  | SEMESTRAL |  | X | X |  |  |  |  | C | [5 empty] | X | X |  | C | [9 empty] | IIA |  | 2008DM-0001928 |  |  |  | Sí
TENSIÓMETRO | ALPK2 | NO DEFINIDO | 42981 | 548743 | CONSULTA EXTERNA | CONS 10 | MANTENIMIENTO PREVENTIVO |  | TALLER BIOMÉDICO |  | EXPIRADA | Encontrado | SEMESTRAL | [5 empty] | X | X | C | [8 empty] | C | X | - | [6 empty] | equipo no pasa calibración | IIA |  | 2008DM-0001928 |  |  |  | Sí
TENSIÓMETRO | ALPK2 | NO DEFINIDO | 43001 | 548745 | CONSULTA EXTERNA |  | MANTENIMIENTO PREVENTIVO |  | TALLER BIOMÉDICO | Baja | EXPIRADA | Baja | SEMESTRAL |  | X | X |  |  |  |  | C | [17 empty] | Equipo dado de Baja | IIA |  | 2008DM-0001928 |  |  |  | No | No Aplica | No Aplica
TENSIÓMETRO | ALPK2 | NO DEFINIDO | 46488 | 548747 | CONSULTA EXTERNA |  | MANTENIMIENTO PREVENTIVO |  | TALLER BIOMÉDICO |  | EXPIRADA |  | SEMESTRAL | [25 empty] | NO ENCONTRADO EN LOS MANTTO DEL AÑO (ENERO-JULIO) | IIA |  | 2008DM-0001928
TENSIÓMETRO | ALPK2 | NO DEFINIDO | 43015 | 548748 | CONSULTA EXTERNA | CONS 20 | MANTENIMIENTO PREVENTIVO | CONS 20 | TALLER BIOMÉDICO |  | EXPIRADA |  | SEMESTRAL |  | X | X |  |  | C | [19 empty] | NO SE ENCONTRO | IIA |  | 2008DM-0001928 |  |  |  | Sí | NO TIENE | NO TIENE
TENSIÓMETRO | ALPK2 | NO DEFINIDO | 40574 | 548749 | CONSULTA EXTERNA | CONS 12 | MANTENIMIENTO PREVENTIVO | CONS 12 | TALLER BIOMÉDICO | Expirada | EXPIRADA | Encontrado | SEMESTRAL |  | X | X |  |  |  |  | C | [5 empty] | X | X |  | C | [9 empty] | IIA |  | 2008DM-0001928 |  |  |  | Sí | JA6008-24 | 2024-08-22
TENSIÓMETRO | ALPK2 | NO DEFINIDO | 43038 | 548781 | CONSULTA EXTERNA | CONS 20 | MANTENIMIENTO PREVENTIVO | CONS 20 | TALLER BIOMÉDICO | Expirada | EXPIRADA | Encontrado | SEMESTRAL |  | X | X |  |  | C | [7 empty] | X | X |  | C | [9 empty] | IIA |  | 2008DM-0001928 |  |  |  | Sí | NO TIENE | NO TIENE
TENSIÓMETRO | ALPK2 | NO DEFINIDO | 47045 | 548782 | CONSULTA EXTERNA | CONS 19 | MANTENIMIENTO PREVENTIVO | CONS 19 | TALLER BIOMÉDICO |  | EXPIRADA |  | SEMESTRAL |  | X | X |  |  | C | [19 empty] | NO ENCONTRADO (EQUIPO ENCONTRADO EN DICIEMBRE CONS 16) | IIA |  | 2008DM-0001928
TENSIÓMETRO | ALPK2 | NO DEFINIDO | 49564 | 548784 | CONSULTA EXTERNA | CONS 22 | MANTENIMIENTO PREVENTIVO |  | TALLER BIOMÉDICO |  | EXPIRADA |  | SEMESTRAL |  | X |  |  |  | C | [7 empty] | X | X |  | C | [9 empty] | IIA |  | 2008DM-0001928 |  |  |  | Sí | FM3807-23 | 2024-07-24
TENSIÓMETRO | ALPK2 | 500-V | 733547 | 000554 | CONSULTA EXTERNA | CONS 11 | MANTENIMIENTO PREVENTIVO | CONS 11 | TALLER BIOMÉDICO | Expirada | EXPIRADA | Encontrado | SEMESTRAL |  | X | X |  |  | C | [7 empty] | X | X |  | C | [9 empty] | IIA | Monitoreo | 2008DM-0001928 |  |  |  | Sí
TENSIÓMETRO | ALPK2 | 500-V | 732769 | 000556 | CONSULTA EXTERNA |  | MANTENIMIENTO PREVENTIVO |  | TALLER BIOMÉDICO |  | EXPIRADA | Encontrado | SEMESTRAL | [11 empty] | X | [11 empty] | X | X |  | IIa | [5 empty] | Sí | C3180915 | 2015-09-22
TENSIÓMETRO | ALPK2 | 500-V | 731704 | 000557 | CONSULTA EXTERNA |  | MANTENIMIENTO PREVENTIVO |  | TALLER BIOMÉDICO |  | EXPIRADA |  | SEMESTRAL |  | X | [5 empty] | C | [5 empty] | X | X |  | C | [9 empty] | IIA |  | 2008DM-0001928 |  |  |  | Sí
TENSIÓMETRO | LORD | NO DEFINIDO | 734706 | 000559 | MEDICINA INTERNA |  | MANTENIMIENTO PREVENTIVO |  | TALLER BIOMÉDICO |  | EXPIRADA |  | SEMESTRAL | [7 empty] | C | [9 empty] | X | [7 empty] | NO ENCONTRADO | IIa |  | 2008DM-0001928
TENSIÓMETRO | ALPK2 | 500-V | 732239 | 000560 | CONSULTA EXTERNA | CONS 20 | MANTENIMIENTO PREVENTIVO | CONS 20 | TALLER BIOMÉDICO | Expirada | EXPIRADA | Encontrado | SEMESTRAL |  | X | X |  |  | C | [7 empty] | X | [12 empty] | IIA |  | 2008DM-0001928 |  |  |  | Sí
TENSIÓMETRO | LORD | NO DEFINIDO | 831825 | 000613 | BANCO DE SANGRE |  | MANTENIMIENTO PREVENTIVO |  | TALLER BIOMÉDICO |  | 2013-02-28 |  | SEMESTRAL |  |  |  | X |  |  |  | C | [7 empty] | X | X/C | [9 empty] | IIa |  | 2009DM-0004179 |  |  |  | Sí
TENSIÓMETRO | LORD | NO DEFINIDO | 887284 | 000615 | BANCO DE SANGRE |  | MANTENIMIENTO PREVENTIVO |  | TALLER BIOMÉDICO |  | 1997-11-30 |  | SEMESTRAL |  |  |  | X |  |  |  | C | [7 empty] | X | X/C | [9 empty] | IIa |  | NA |  |  |  | Sí
TENSIÓMETRO | ALPK2 | NO DEFINIDO | 325577 | 000635 | BLOQUE QUIRÚRGICO |  | MANTENIMIENTO PREVENTIVO |  | TALLER BIOMÉDICO |  | EXPIRADA |  | SEMESTRAL | [7 empty] | C | [7 empty] | X | X | [8 empty] | NO SE ENCONTRO FEBRERO | IIa |  | NA
TENSIÓMETRO | TYCOS | NO DEFINIDO | 9208030068 | 000636 | BLOQUE QUIRÚRGICO |  | MANTENIMIENTO PREVENTIVO |  | TALLER BIOMÉDICO |  | EXPIRADA |  | SEMESTRAL |  |  |  | X | X |  |  | C | [17 empty] | NO SE ENCONTRO | IIa |  | NA
TENSIÓMETRO | CERTIFIED | NO DEFINIDO | NO DEFINIDO | 000681 | CARDIOLOGÍA |  | MANTENIMIENTO PREVENTIVO |  | TALLER BIOMÉDICO |  | EXPIRADA |  | SEMESTRAL |  | X | X |  |  |  |  | C | [5 empty] | X | X |  | C | [9 empty] | IIa |  | NA |  |  |  | Sí
TENSIÓMETRO | LORD | NO DEFINIDO | 1108160 | 000706 | BANCO DE SANGRE |  | MANTENIMIENTO PREVENTIVO |  | TALLER BIOMÉDICO |  | 2007-08-01 |  | SEMESTRAL |  |  |  | X | X |  |  | C | [7 empty] | X | X | [9 empty] | IIa |  | 2009DM-0004179
TENSIÓMETRO | WELCH ALLYN | TYCOS | 9208121328 | 501569 | URGENCIAS |  | MANTENIMIENTO PREVENTIVO |  | TALLER BIOMÉDICO |  | EXPIRADA |  | SEMESTRAL |  |  |  | C | [21 empty] | NO ENCONTRADO EN LOS MANTTO DEL AÑO (ENERO-JULIO) | IIa |  | NA
TENSIÓMETRO | NO DEFINIDO | NO DEFINIDO | NO DEFINIDO | 549884 | URGENCIAS |  | MANTENIMIENTO PREVENTIVO |  | TALLER BIOMÉDICO |  | EXPIRADA |  | SEMESTRAL | [7 empty] | C | [17 empty] | NO ENCONTRADO EN LOS MANTTO DEL AÑO (ENERO-JULIO) | IIa |  | NA
TENSIÓMETRO | NO DEFINIDO | NO DEFINIDO | NO DEFINIDO | 549886 | URGENCIAS |  | MANTENIMIENTO PREVENTIVO |  | TALLER BIOMÉDICO |  | EXPIRADA |  | SEMESTRAL | [7 empty] | C | [17 empty] | NO ENCONTRADO EN LOS MANTTO DEL AÑO (ENERO-JULIO) | IIa |  | NA
TENSIÓMETRO | NO DEFINIDO | NO DEFINIDO | NO DEFINIDO | 549890 | URGENCIAS |  | MANTENIMIENTO PREVENTIVO |  | TALLER BIOMÉDICO |  | EXPIRADA |  | SEMESTRAL | [7 empty] | C | [8 empty] | C | [8 empty] | NO ENCONTRADO EN LOS MANTTO DEL AÑO (ENERO-JULIO) | IIa |  | NA |  |  |  | Sí
TENSIÓMETRO | NO DEFINIDO | NO DEFINIDO | NO DEFINIDO | 549893 | URGENCIAS |  | MANTENIMIENTO PREVENTIVO |  | TALLER BIOMÉDICO |  | EXPIRADA |  | SEMESTRAL | [7 empty] | C | [8 empty] | C | [8 empty] | NO ENCONTRADO EN LOS MANTTO DEL AÑO (ENERO-JULIO) | IIa |  | NA |  |  |  | Sí
TENSIÓMETRO | WELCH ALLYN | DS44-11CBT | 171025152218 | 549908 | GINECOBSTETRICIA |  | MANTENIMIENTO PREVENTIVO |  | TALLER BIOMÉDICO |  | EXPIRADA |  | SEMESTRAL |  |  |  | X |  | C | [9 empty] | X | [10 empty] | IIa |  | 2008DM-0001935
TENSIÓMETRO | GMD | NO DEFINIDO | 16045182 | COMODATO 000902 (548783) | CONSULTA EXTERNA | CONS8 | COMODATO | CONS 8 | GASTROELITE |  | NO APLICA | Encontrado | SEMESTRAL | [11 empty] | X | [11 empty] | X |  | EQUIPO OK BMANTENIMIENTO REALIZADO POR GASTROELITE 2024-01-30 | I |  | 2011DM-0008108 |  |  |  | Sí | CC-MCS-P-4666-23 | 2023-07-31
TENSIÓMETRO | ALPK2 | NO DEFINIDO | 183280 | NO DEFINIDO | CONSULTA EXTERNA |  | MANTENIMIENTO PREVENTIVO | CONS 6 | TALLER BIOMÉDICO |  | EXPIRADA | Encontrado | SEMESTRAL |  | X | X | [12 empty] | C | C | [9 empty] | IIa |  | 2008DM-0001928 |  |  |  | Sí | JA2608-24 | 2024-08-21
TENSIÓMETRO | ALPK2 | NO DEFINIDO | 42606 | 548746 | CONSULTA EXTERNA |  | MANTENIMIENTO PREVENTIVO |  | TALLER BIOMÉDICO |  | EXPIRADA |  | SEMESTRAL | [25 empty] | NO ENCONTRADO EN LOS MANTTO DEL AÑO (ENERO-JULIO) | IIA |  | 2008DM-0001928
TENSIÓMETRO | LORD | NO DEFINIDO | 916502 | 000628 | CONSULTA EXTERNA |  | MANTENIMIENTO PREVENTIVO |  | TALLER BIOMÉDICO |  | EXPIRADA |  | SEMESTRAL |  | X | X |  |  |  |  | C | [17 empty] | NO SE ENCONTRO | IIA |  | NA
TENSIÓMETRO | TYCOS | NO DEFINIDO | 9208191926 | 501797 | CONSULTA EXTERNA |  | MANTENIMIENTO PREVENTIVO |  | TALLER BIOMÉDICO |  | EXPIRADA |  | SEMESTRAL |  | X | X |  |  |  |  | C | [5 empty] | X | X |  | C | [9 empty] | IIA |  | NA |  |  |  | Sí | JA5208-24 | 2024-08-22
TENSIÓMETRO | TYCOS | LIFE TIME | 9210310553 | 507160 | CONSULTA EXTERNA |  | MANTENIMIENTO PREVENTIVO |  | TALLER BIOMÉDICO | Baja | EXPIRADA | Baja | SEMESTRAL | [25 empty] | Equipo dado de Baja | IIA |  | NA |  |  |  | No | No Aplica | No Aplica
TENSIÓMETRO | ALPK2 | NO DEFINIDO | 944239 | 546726 | CONSULTA EXTERNA |  | MANTENIMIENTO PREVENTIVO |  | TALLER BIOMÉDICO |  | EXPIRADA |  | SEMESTRAL | [16 empty] | C | [8 empty] | NO ENCONTRADO EN LOS MANTTO DEL AÑO (ENERO-JULIO) | IIA |  | 2008DM-0001928 |  |  |  | Sí
TENSIÓMETRO | ALPK2 | NO DEFINIDO | 937456 | 546727 | CONSULTA EXTERNA |  | MANTENIMIENTO PREVENTIVO |  | TALLER BIOMÉDICO |  | EXPIRADA |  | SEMESTRAL |  | X | X |  |  |  |  | C | [5 empty] | X | X |  | C | [9 empty] | IIA |  | 2008DM-0001928 |  |  |  | Sí | JA5808-24 | 2024-08-22
TENSIÓMETRO DE PIE | WELCH ALLYN | TYCOS | 061009111615 | 540848 | HOSPITALIZACIÓN CIRUGÍA |  | MANTENIMIENTO PREVENTIVO |  | TALLER BIOMÉDICO |  | EXPIRADA |  | SEMESTRAL | [7 empty] | C | [7 empty] | X | X | [9 empty] | IIa |  | NA
TENSIÓMETRO DE PIE | WELCH ALLYN | NO DEFINIDO | 070129164935 | 540858 | MEDICINA INTERNA |  | MANTENIMIENTO PREVENTIVO |  | TALLER BIOMÉDICO | Baja | EXPIRADA | Baja | SEMESTRAL | [9 empty] | C | [7 empty] | X | [7 empty] | Equipo dado de Baja | IIA |  | NA |  |  |  | No | No Aplica | No Aplica
TENSIÓMETRO DE PIE | WELCH ALLYN | TYCOS | 070130034551 | 543462 | HOSPITALIZACIÓN CIRUGÍA |  | MANTENIMIENTO PREVENTIVO |  | TALLER BIOMÉDICO |  | EXPIRADA |  | SEMESTRAL | [7 empty] | C | [7 empty] | X | X | [9 empty] | IIa |  | NA
TENSIÓMETRO DE PIE | WELCH ALLYN | TYCOS | 070208003753 | 544124 | HOSPITALIZACIÓN CIRUGÍA |  | MANTENIMIENTO PREVENTIVO |  | TALLER BIOMÉDICO |  | EXPIRADA |  | SEMESTRAL | [7 empty] | C | [7 empty] | X | X | [9 empty] | IIa |  | NA
TENSIÓMETRO DE PIE | WELCH ALLYN | TYCOS | 61123145241 | 544251 | CONSULTA EXTERNA | CONS 15 | MANTENIMIENTO PREVENTIVO | cons 15 | TALLER BIOMÉDICO | Expirada | EXPIRADA | Encontrado | SEMESTRAL |  | X | [5 empty] | C | [5 empty] | X | X | [11 empty] | IIa |  | NA |  |  |  | Sí | JA6608-24 | 2024-08-22
TENSIÓMETRO DIGITAL | LENZ | GZ-805 | 805BJ09150000051 | 572998 | ALMACÉN |  | MANTENIMIENTO PREVENTIVO |  | TALLER BIOMÉDICO |  | 2021-09-01 |  | ANUAL | [7 empty] | X | [18 empty] | I |  | VINVIMA-20-0091766 |  | NO ENCONTRADO
TENSIÓMETRO DIGITAL | LENZ | GZ-805 | 805BJ09150000123 | 572999 | ALMACÉN |  | MANTENIMIENTO PREVENTIVO |  | TALLER BIOMÉDICO |  | 2021-09-01 |  | ANUAL | [7 empty] | X | [18 empty] | I |  | VINVIMA-20-0091766
TENSIÓMETRO DIGITAL | LENZ | GZ-805 | 805BJ09150000388 | 573000 | ALMACÉN |  | MANTENIMIENTO PREVENTIVO |  | TALLER BIOMÉDICO |  | 2021-09-01 |  | ANUAL | [7 empty] | X | [18 empty] | I |  | VINVIMA-20-0091766
TENSIÓMETRO DIGITAL | LENZ | GZ-805 | 805BJ09150000857 | 573001 | ALMACÉN |  | MANTENIMIENTO PREVENTIVO |  | TALLER BIOMÉDICO |  | 2021-09-01 |  | ANUAL | [7 empty] | X | [18 empty] | I |  | VINVIMA-20-0091766
TENSIÓMETRO DIGITAL | LENZ | GZ-805 | 805BJ09150000495 | 573002 | ALMACÉN |  | MANTENIMIENTO PREVENTIVO |  | TALLER BIOMÉDICO |  | 2021-09-01 |  | ANUAL | [7 empty] | X | [18 empty] | I |  | VINVIMA-20-0091766
TENSIÓMETRO DIGITAL | LENZ | GZ-805 | 805BJ09150000997 | 573003 | ALMACÉN |  | MANTENIMIENTO PREVENTIVO |  | TALLER BIOMÉDICO |  | 2021-09-01 |  | ANUAL | [7 empty] | X | [18 empty] | I |  | VINVIMA-20-0091766
TENSIÓMETRO DIGITAL | LENZ | GZ-805 | 805BJ09150000413 | 573004 | ALMACÉN |  | MANTENIMIENTO PREVENTIVO |  | TALLER BIOMÉDICO |  | 2021-09-01 |  | ANUAL | [7 empty] | X | [18 empty] | I |  | VINVIMA-20-0091766
TENSIÓMETRO DIGITAL | LENZ | GZ-805 | 805BJ09150000428 | 573005 | ALMACÉN |  | MANTENIMIENTO PREVENTIVO |  | TALLER BIOMÉDICO |  | 2021-09-01 |  | ANUAL | [7 empty] | X | [18 empty] | I |  | VINVIMA-20-0091766
TENSIÓMETRO DIGITAL | LENZ | GZ-805 | 805BJ09150000493 | 573006 | ALMACÉN |  | MANTENIMIENTO PREVENTIVO |  | TALLER BIOMÉDICO |  | 2021-09-01 |  | ANUAL | [7 empty] | X | [18 empty] | I |  | VINVIMA-20-0091766
TENSIÓMETRO DIGITAL | LENZ | GZ-805 | 805BJ09150000915 | 573007 | ALMACÉN |  | MANTENIMIENTO PREVENTIVO |  | TALLER BIOMÉDICO |  | 2021-09-01 |  | ANUAL | [7 empty] | X | [18 empty] | I |  | VINVIMA-20-0091766 |  | NO ENCONTRADO
TENSIÓMETRO DIGITAL | LENZ | GZ-805 | 805BJ09150000019 | 573008 | ALMACÉN |  | MANTENIMIENTO PREVENTIVO |  | TALLER BIOMÉDICO |  | 2021-09-01 |  | ANUAL | [7 empty] | X | [18 empty] | I |  | VINVIMA-20-0091766
TENSIÓMETRO DIGITAL | LENZ | GZ-805 | 805BJ09150000793 | 573009 | ALMACÉN |  | MANTENIMIENTO PREVENTIVO |  | TALLER BIOMÉDICO |  | 2021-09-01 |  | ANUAL | [7 empty] | X | [18 empty] | I |  | VINVIMA-20-0091766
TENSIÓMETRO DIGITAL | LENZ | GZ-805 | 805BJ09150000656 | 573010 | ALMACÉN |  | MANTENIMIENTO PREVENTIVO |  | TALLER BIOMÉDICO |  | 2021-09-01 |  | ANUAL | [7 empty] | X | [18 empty] | I |  | VINVIMA-20-0091766
TENSIÓMETRO DIGITAL | LENZ | GZ-805 | 805BJ09150000976 | 573011 | ALMACÉN |  | MANTENIMIENTO PREVENTIVO |  | TALLER BIOMÉDICO |  | 2021-09-01 |  | ANUAL | [7 empty] | X | [18 empty] | I |  | VINVIMA-20-0091766 |  | FUERA DE SERVICIO
TENSIÓMETRO DIGITAL | LENZ | GZ-805 | 805BJ09150000980 | 573012 | ALMACÉN |  | MANTENIMIENTO PREVENTIVO |  | TALLER BIOMÉDICO |  | 2021-09-01 |  | ANUAL | [7 empty] | X | [18 empty] | I |  | VINVIMA-20-0091766
TENSIÓMETRO DIGITAL |  |  | 805BJ09150000847 | 572875 |  |  | MANTENIMIENTO PREVENTIVO |  | TALLER BIOMÉDICO |  | EXPIRADA |  | SEMESTRAL | [7 empty] | X
TENSIÓMETRO DIGITAL |  |  | 805BJ091500008965 | 572876 |  |  | MANTENIMIENTO PREVENTIVO |  | TALLER BIOMÉDICO |  | EXPIRADA |  | SEMESTRAL | [7 empty] | X
TENSIÓMETRO DIGITAL | LENZ | GZ-805 | 805BJ09150000755 | 572983 | ALMACÉN |  | MANTENIMIENTO PREVENTIVO |  | TALLER BIOMÉDICO |  | 2021-09-01 |  | ANUAL | [7 empty] | X | [18 empty] | I |  | VINVIMA-20-0091766 |  | SALA DE PARTOS
TENSIÓMETRO DIGITAL | LENZ | GZ-805 | 805BJ09150000326 | 572984 | ALMACÉN |  | MANTENIMIENTO PREVENTIVO |  | TALLER BIOMÉDICO |  | 2021-09-01 |  | ANUAL | [6 empty] | X | X | [17 empty] | ENCONTRADO EN HOSPITALIZACIÓN CIRUGÍA | I |  | VINVIMA-20-0091766
TENSIÓMETRO DIGITAL | LENZ | GZ-805 | 805BJ09150000908 | 572985 | ALMACÉN |  | MANTENIMIENTO PREVENTIVO |  | TALLER BIOMÉDICO |  | 2021-09-01 |  | ANUAL | [7 empty] | X | [18 empty] | I |  | VINVIMA-20-0091766
TENSIÓMETRO DIGITAL | LENZ | GZ-805 | 805BJ09150000078 | 572986 | ALMACÉN |  | MANTENIMIENTO PREVENTIVO |  | TALLER BIOMÉDICO |  | 2021-09-01 |  | ANUAL | [7 empty] | X | [18 empty] | I |  | VINVIMA-20-0091766
TENSIÓMETRO DIGITAL | LENZ | GZ-805 | 805BJ09150000910 | 572987 | ALMACÉN |  | MANTENIMIENTO PREVENTIVO |  | TALLER BIOMÉDICO |  | 2021-09-01 |  | ANUAL | [7 empty] | X | [18 empty] | I |  | VINVIMA-20-0091766
TENSIÓMETRO DIGITAL | LENZ | GZ-805 | 805BJ09150000867 | 572988 | BANCO DE SANGRE |  | MANTENIMIENTO PREVENTIVO |  | TALLER BIOMÉDICO |  | 2021-09-01 |  | ANUAL | [15 empty] | X | X | [9 empty] | I |  | VINVIMA-20-0091766
TENSIÓMETRO DIGITAL | LENZ | GZ-805 | 805BJ09150000926 | 572989 | ALMACÉN |  | MANTENIMIENTO PREVENTIVO |  | TALLER BIOMÉDICO |  | 2021-09-01 |  | ANUAL | [7 empty] | X | [18 empty] | I |  | VINVIMA-20-0091766
TENSIÓMETRO DIGITAL | LENZ | GZ-805 | 805BJ09150000225 | 572990 | ALMACÉN |  | MANTENIMIENTO PREVENTIVO |  | TALLER BIOMÉDICO |  | 2021-09-01 |  | ANUAL | [7 empty] | X | [18 empty] | I |  | VINVIMA-20-0091766
TENSIÓMETRO DIGITAL | LENZ | GZ-805 | 805BJ09150000332 | 572991 | ALMACÉN |  | MANTENIMIENTO PREVENTIVO |  | TALLER BIOMÉDICO |  | 2021-09-01 |  | ANUAL | [7 empty] | X | [18 empty] | I |  | VINVIMA-20-0091766
TENSIÓMETRO DIGITAL | LENZ | GZ-805 | 805BJ09150000330 | 572992 | ALMACÉN |  | MANTENIMIENTO PREVENTIVO |  | TALLER BIOMÉDICO |  | 2021-09-01 |  | ANUAL | [7 empty] | X | [18 empty] | I |  | VINVIMA-20-0091766
TENSIÓMETRO DIGITAL | LENZ | GZ-805 | 805BJ09150000953 | 572993 | ALMACÉN |  | MANTENIMIENTO PREVENTIVO |  | TALLER BIOMÉDICO |  | 2021-09-01 |  | ANUAL | [7 empty] | X | [18 empty] | I |  | VINVIMA-20-0091766 |  | FUERA DE SERVICIO
TENSIÓMETRO DIGITAL | LENZ | GZ-805 | 805BJ09150000005 | 572994 | BANCO DE SANGRE |  | MANTENIMIENTO PREVENTIVO |  | TALLER BIOMÉDICO |  | 2021-09-01 |  | ANUAL | [15 empty] | X | X | [9 empty] | I |  | VINVIMA-20-0091766
TENSIÓMETRO DIGITAL | LENZ | GZ-805 | 805BJ09150000490 | 572995 | ALMACÉN |  | MANTENIMIENTO PREVENTIVO |  | TALLER BIOMÉDICO |  | 2021-09-01 |  | ANUAL | [7 empty] | X | [18 empty] | I |  | VINVIMA-20-0091766
TENSIÓMETRO DIGITAL | LENZ | GZ-805 | 805BJ09150000046 | 572996 | ALMACÉN |  | MANTENIMIENTO PREVENTIVO |  | TALLER BIOMÉDICO |  | 2021-09-01 |  | ANUAL | [7 empty] | X | [18 empty] | I |  | VINVIMA-20-0091766
TENSIÓMETRO DIGITAL | LENZ | GZ-805 | 805BJ09150000083 | 572997 | ALMACÉN |  | MANTENIMIENTO PREVENTIVO |  | TALLER BIOMÉDICO |  | 2021-09-01 |  | ANUAL | [7 empty] | X | [18 empty] | I |  | VINVIMA-20-0091766 |  | FUERA DE SERVICIO
TENSIÓMETRO DIGITAL | LENZ | GZ-805 | 805BJ09150000447 | 573013 | ALMACÉN |  | MANTENIMIENTO PREVENTIVO |  | TALLER BIOMÉDICO |  | 2021-09-01 |  | ANUAL | [7 empty] | X | [18 empty] | I |  | VINVIMA-20-0091766
TENSIÓMETRO DIGITAL | LENZ | GZ-805 | 805BJ09150000851 | 573014 | ALMACÉN |  | MANTENIMIENTO PREVENTIVO |  | TALLER BIOMÉDICO |  | 2021-09-01 |  | ANUAL | [7 empty] | X | [18 empty] | I |  | VINVIMA-20-0091766
TENSIÓMETRO DIGITAL | LENZ | GZ-805 | 805BJ09150000479 | 573015 | CONSULTA EXTERNA |  | MANTENIMIENTO PREVENTIVO |  | TALLER BIOMÉDICO |  | 2021-09-01 |  | ANUAL |  | X | [24 empty] | I |  | VINVIMA-20-0091766
TENSIÓMETRO DIGITAL | LENZ | GZ-805 | 805BJ09150000822 | 573016 | CONSULTA EXTERNA | cons 2 oncología | MANTENIMIENTO PREVENTIVO | cons 2 | TALLER BIOMÉDICO | Expirada | 2021-09-01 | Encontrado | ANUAL |  | X | X | [23 empty] | I | Monitoreo | VINVIMA-20-0091766 |  |  |  | Sí | NO TIENE | NO TIENE
TENSIÓMETRO DIGITAL | LENZ | GZ-805 | 805BJ09150000746 | 573017 | CONSULTA EXTERNA | cons 3 oncología | MANTENIMIENTO PREVENTIVO | cons 3 | TALLER BIOMÉDICO | Expirada | 2021-09-01 | Encontrado | ANUAL |  | X | X | [23 empty] | I | Monitoreo | VINVIMA-20-0091766 |  | FUERA DE SERVICIO. equipo funcionando correctamente |  | Sí | NO TIENE | NO TIENE
TENSIÓMETRO DIGITAL | LENZ | GZ-805 | 805BJ09150000879 | 573018 | CONSULTA EXTERNA | cons 1 oncología | MANTENIMIENTO PREVENTIVO | cons 1 | TALLER BIOMÉDICO | Expirada | 2021-09-01 | Encontrado | ANUAL |  | X | X | [23 empty] | I | Monitoreo | VINVIMA-20-0091766 |  | NO ENCONTRADO. equipo en consultorio 1 oncología ok |  | Sí | NO TIENE | NO TIENE
TENSIÓMETRO DIGITAL | LENZ | GZ-805 | 805BJ09150000021 | 573019 | CONSULTA EXTERNA | CONS 20 | MANTENIMIENTO PREVENTIVO | CONS 20 | TALLER BIOMÉDICO | Expirada | 2021-09-01 | Encontrado | ANUAL |  | X | X | [23 empty] | I |  | VINVIMA-20-0091766 |  |  |  | Sí | NO TIENE | NO TIENE
TENSIÓMETRO DIGITAL | LENZ | GZ-805 | 805BJ09150000835 | 573020 | CONSULTA EXTERNA | CONS 11 | MANTENIMIENTO PREVENTIVO | CONS 11 | TALLER BIOMÉDICO | Expirada | 2021-09-01 | Encontrado | ANUAL |  | X | X | [23 empty] | I | Monitoreo | VINVIMA-20-0091766 |  |  |  | Sí | NO TIENE | NO TIENE
TENSIÓMETRO DIGITAL | LENZ | GZ-805 | 805BJ09150000322 | 573021 | CONSULTA EXTERNA |  | MANTENIMIENTO PREVENTIVO |  | TALLER BIOMÉDICO |  | 2021-09-01 |  | ANUAL |  | X | X | [23 empty] | I |  | VINVIMA-20-0091766
TENSIÓMETRO DIGITAL | LENZ | GZ-805 | 805BJ09150000459 | 573022 | CONSULTA EXTERNA |  | MANTENIMIENTO PREVENTIVO |  | TALLER BIOMÉDICO |  | 2021-09-01 |  | ANUAL |  | X | X | [23 empty] | I |  | VINVIMA-20-0091766
TENSIÓMETRO DIGITAL | LENZ | GZ-805 | 805BJ09150000451 | 573023 | CONSULTA EXTERNA |  | MANTENIMIENTO PREVENTIVO |  | TALLER BIOMÉDICO |  | 2021-09-01 |  | ANUAL |  | X | [24 empty] | I |  | VINVIMA-20-0091766
TENSIÓMETRO DIGITAL | LENZ | GZ-805 | 805BJ09150000039 | 573024 | CONSULTA EXTERNA | cons 15 | MANTENIMIENTO PREVENTIVO | cons 15 | TALLER BIOMÉDICO | Expirada | 2021-09-01 | Encontrado | ANUAL |  | X | [24 empty] | I |  | VINVIMA-20-0091766 |  |  |  | Sí | NO TIENE | NO TIENE
TENSIÓMETRO DIGITAL | LENZ | GZ-805 | 805BJ09150000446 | 573025 | CONSULTA EXTERNA | CONS 14 | MANTENIMIENTO PREVENTIVO |  | TALLER BIOMÉDICO |  | 2021-09-01 |  | ANUAL |  | X | X | [23 empty] | I |  | VINVIMA-20-0091766 |  |  |  | Sí | NO TIENE | NO TIENE
TENSIÓMETRO DIGITAL | LENZ | GZ-805 | 805BJ09150000837 | 573026 | CONSULTA EXTERNA |  | MANTENIMIENTO PREVENTIVO |  | TALLER BIOMÉDICO |  | 2021-09-01 |  | ANUAL |  | X | [24 empty] | I |  | VINVIMA-20-0091766
TENSIÓMETRO DIGITAL | LENZ | GZ-805 | 805BJ09150000978 | 573027 | CONSULTA EXTERNA | cons 21 | MANTENIMIENTO PREVENTIVO | cons 21 | TALLER BIOMÉDICO | Expirada | 2021-09-01 | Encontrado | ANUAL | ANUAL | X | X | [23 empty] | I | Monitoreo | VINVIMA-20-0091766 |  | EQUIPO OK |  | Sí | NO TIENE | NO TIENE
TENSIÓMETRO DIGITAL | LENZ | GZ-805 | 805BJ09150000395 | 573028 | CONSULTA EXTERNA | CONS 11 | MANTENIMIENTO PREVENTIVO | CONS 11 | TALLER BIOMÉDICO | Expirada | 2021-09-01 | Encontrado | ANUAL |  | X | X | [23 empty] | I | Monitoreo | VINVIMA-20-0091766 |  | EQUIPO OK |  | Sí | NO TIENE | NO TIENE
TENSIÓMETRO DIGITAL | LENZ | GZ-805 | 805BJ09150000906 | 573029 | CONSULTA EXTERNA | CONS 19 | MANTENIMIENTO PREVENTIVO | CONS 19 | TALLER BIOMÉDICO | Expirada | 2021-09-01 | Encontrado | ANUAL |  | X | X | [23 empty] | I |  | VINVIMA-20-0091766 |  |  |  | Sí | NO TIENE | NO TIENE
TENSIÓMETRO DIGITAL | LENZ | GZ-805 | 805BJ09150000379 | 573030 | ALMACÉN |  | MANTENIMIENTO PREVENTIVO |  | TALLER BIOMÉDICO |  | 2021-09-01 |  | ANUAL | [7 empty] | X | [18 empty] | I |  | VINVIMA-20-0091766
TENSIÓMETRO DIGITAL | LENZ | GZ-805 | 805BJ09150000747 | 573031 | ALMACÉN |  | MANTENIMIENTO PREVENTIVO |  | TALLER BIOMÉDICO |  | 2021-09-01 |  | ANUAL | [7 empty] | X | [18 empty] | I |  | VINVIMA-20-0091766
TENSIÓMETRO DIGITAL | LENZ | GZ-805 | 805BJ09150000951 | 573032 | ALMACÉN |  | MANTENIMIENTO PREVENTIVO |  | TALLER BIOMÉDICO |  | 2021-09-01 |  | ANUAL | [7 empty] | X | [18 empty] | I |  | VINVIMA-20-0091766 |  | FUERA DE SERVICIO
TENSIÓMETRO DIGITAL | LENZ | GZ-805 | 805BJ09150000745 | 573033 | ALMACÉN |  | MANTENIMIENTO PREVENTIVO |  | TALLER BIOMÉDICO |  | 2021-09-01 |  | ANUAL | [7 empty] | X | [18 empty] | I |  | VINVIMA-20-0091766 |  | FUERA DE SERVICIO
TENSIÓMETRO DIGITAL | LENZ | GZ-805 | 805BJ09150000904 | 573034 | ALMACÉN |  | MANTENIMIENTO PREVENTIVO |  | TALLER BIOMÉDICO |  | 2021-09-01 |  | ANUAL | [7 empty] | X | [18 empty] | I |  | VINVIMA-20-0091766 |  | FUERA DE SERVICIO
TENSIÓMETRO DIGITAL | LENZ | GZ-805 | 805BJ09150000698 | 573035 | CONSULTA EXTERNA |  | MANTENIMIENTO PREVENTIVO |  | TALLER BIOMÉDICO |  | 2021-09-01 |  | ANUAL |  | X | [24 empty] | I |  | VINVIMA-20-0091766
TENSIÓMETRO DIGITAL | LENZ | GZ-805 | 805BJ09150000506 | 573036 | ALMACÉN |  | MANTENIMIENTO PREVENTIVO |  | TALLER BIOMÉDICO |  | 2021-09-01 |  | ANUAL | [7 empty] | X | [18 empty] | I |  | VINVIMA-20-0091766 |  | FUERA DE SERVICIO
TENSIÓMETRO DIGITAL | LENZ | GZ-805 | 805BJ09150000403 | 573037 | CONSULTA EXTERNA |  | MANTENIMIENTO PREVENTIVO |  | TALLER BIOMÉDICO |  | 2021-09-01 |  | ANUAL |  | X | X | [23 empty] | I |  | VINVIMA-20-0091766
TENSIÓMETRO DIGITAL | LENZ | GZ-805 | 805BJ09150000914 | 573038 | ALMACÉN |  | MANTENIMIENTO PREVENTIVO |  | TALLER BIOMÉDICO |  | 2021-09-01 |  | ANUAL | [7 empty] | X | [18 empty] | I |  | VINVIMA-20-0091766 |  | FUERA DE SERVICIO
TENSIÓMETRO DIGITAL | LENZ | GZ-805 | 805BJ09150000878 | 573039 | CONSULTA EXTERNA |  | MANTENIMIENTO PREVENTIVO |  | TALLER BIOMÉDICO |  | 2021-09-01 | Encontrado | ANUAL |  | X | X | [23 empty] | I | Monitoreo | VINVIMA-20-0091766 |  |  |  | Sí | No tiene | No tiene
TENSIÓMETRO DIGITAL | LENZ | GZ-805 | 805BJ09150000497 | 573040 | CONSULTA EXTERNA |  | MANTENIMIENTO PREVENTIVO |  | TALLER BIOMÉDICO |  | 2021-09-01 |  | ANUAL |  | X | [24 empty] | I |  | VINVIMA-20-0091766
TENSIÓMETRO DIGITAL | LENZ | GZ-805 | 805BJ09150000902 | 573041 | CONSULTA EXTERNA | CONS 22 | MANTENIMIENTO PREVENTIVO |  | TALLER BIOMÉDICO |  | 2021-09-01 |  | ANUAL |  | X | X | [23 empty] | I |  | VINVIMA-20-0091766 |  |  |  | Sí
TENSIÓMETRO DIGITAL | LENZ | GZ-805 | 805BJ09150000418 | 573042 | CONSULTA EXTERNA | CONS 12 | MANTENIMIENTO PREVENTIVO | CONS 12 | TALLER BIOMÉDICO | Expirada | 2021-09-01 | Encontrado | ANUAL |  | X | X | [23 empty] | I |  | VINVIMA-20-0091766 |  |  |  | Sí | NO TIENE | NO TIENE
TERAPIA PRESION NEGATIVA | GENADYNE | XLR8 | XP02417 | COMODATO (000807) | BLOQUE QUIRÚRGICO |  | COMODATO |  | CLOSTER |  | NO APLICA |  | ANUAL | [7 empty] | X | [18 empty] | IIB |  | 2012DM-0008935
TERAPIA PRESION NEGATIVA | GENADYNE | XLR8 | XPO2496 | COMODATO (000808) | BLOQUE QUIRÚRGICO |  | COMODATO |  | CLOSTER |  | NO APLICA |  | ANUAL | [7 empty] | X | [18 empty] | IIB |  | 2012DM-0008935
TERAPIA PRESION NEGATIVA | GENADYNE | XLR8 | XP02957 | COMODATO (000809) | BLOQUE QUIRÚRGICO |  | COMODATO |  | CLOSTER |  | NO APLICA |  | ANUAL | [7 empty] | X | [18 empty] | IIB |  | 2012DM-0008935
TERMODESINFECTADORA | STERIS | AMSCO 2532 | 3625423014 |  | CENTRAL DE ESTERILIZACIÓN |  | MANTENIMIENTO PREVENTIVO |  | UT DE DOTACION HOSPITALARIA |  | 2024-12-21 |  | CUATRIMESTRAL | [7 empty] | X | [7 empty] | X | [7 empty] | X |  | NUEVO | NA |  | 2015DM-0012776
TERMOHIGRÓMETRO | KTJ | TA-318 | TH-043 | 545970 | UCI NEONATAL |  | MANTENIMIENTO PREVENTIVO |  | TALLER BIOMÉDICO |  | EXPIRADA |  | ANUAL | [7 empty] | X | X | C | [15 empty] | INTERMEDIOS MEDICAMENTOS | NA |  | NA
TERMOHIGRÓMETRO | KTJ | TA-318 | TH-017 | 545972 | UCI NEONATAL |  | MANTENIMIENTO PREVENTIVO |  | TALLER BIOMÉDICO |  | EXPIRADA |  | ANUAL | [7 empty] | X | [7 empty] | C | [9 empty] | BASICOS | NA |  | NA
TERMOHIGRÓMETRO | KTJ | TA-318 | TH-012 | 545974 | INTERMEDIOS ADULTOS |  | MANTENIMIENTO PREVENTIVO |  | TALLER BIOMÉDICO |  | EXPIRADA |  | ANUAL | [11 empty] | C | [9 empty] | X | X |  |  |  | NA |  | NA
TERMOHIGRÓMETRO | KTJ | TA-318 | TH-001 | 545978 | UCI PEDIATRÍA |  | MANTENIMIENTO PREVENTIVO |  | TALLER BIOMÉDICO |  | EXPIRADA |  | ANUAL | [5 empty] | X |  |  | X | C | [6 empty] | C | [9 empty] | NA |  | NA |  |  |  | Sí
TERMOHIGRÓMETRO | KTJ | TA-318 | TH-015 | 545980 | CARDIOLOGÍA |  | MANTENIMIENTO PREVENTIVO |  | TALLER BIOMÉDICO |  | EXPIRADA |  | ANUAL |  | X | X | [13 empty] | C | C | [8 empty] | NA |  | NA |  |  |  | Sí
TERMOHIGRÓMETRO | KTJ | TA-318 | TH-004 | 545984 | UCI NEONATAL |  | MANTENIMIENTO PREVENTIVO |  | TALLER BIOMÉDICO |  | EXPIRADA |  | ANUAL | [5 empty] | C |  | X | X | [16 empty] | UCI CUARTO ESTERIL | NA |  | NA
TERMOHIGRÓMETRO | KTJ | TA-334 | TH-007 | 545986 | MEDICINA INTERNA |  | MANTENIMIENTO PREVENTIVO |  | TALLER BIOMÉDICO |  | EXPIRADA |  | ANUAL | [5 empty] | X | X | [8 empty] | C | [10 empty] | NA |  | NA
TERMOHIGRÓMETRO | KTJ | NO DEFINIDO | TH-014 | 545988 | BANCO DE SANGRE | Almacén | MANTENIMIENTO PREVENTIVO |  | TALLER BIOMÉDICO |  | 2015-09-18 |  | ANUAL |  |  |  | X | X | [12 empty] | C | [8 empty] | NA |  | NA
TERMOHIGRÓMETRO | KTJ | TA-328 | TH-044 | 545990 | BANCO DE SANGRE | Separación de hemocomponentes | MANTENIMIENTO PREVENTIVO |  | TALLER BIOMÉDICO |  | 2015-09-18 |  | ANUAL | [9 empty] | C | [7 empty] | - | X | [6 empty] | NO SE ENCONTRO | NA |  | NA
TERMOHIGRÓMETRO | HTC-2 | NO DEFINIDO | TH-056 | 546056 | PEDIATRIA SALAS |  | MANTENIMIENTO PREVENTIVO |  | TALLER BIOMÉDICO |  | EXPIRADA |  | ANUAL | [5 empty] | X | X | [10 empty] | C | [8 empty] | NA |  | NA
TERMOHIGRÓMETRO | HTC-2 | NO DEFINIDO | HT-055 | 546057 | UCI PEDIATRÍA | INTERMEDIOS PEDIATRIA | MANTENIMIENTO PREVENTIVO |  | TALLER BIOMÉDICO |  | EXPIRADA |  | ANUAL | [11 empty] | X |  | C |  |  | C | [9 empty] | NA |  | NA |  |  |  | Sí
TERMOHIGRÓMETRO | HTC | 2 | 15020465 | 546338 | CENTRAL AIRE MEDICINAL |  | MANTENIMIENTO PREVENTIVO |  | TALLER BIOMÉDICO |  | EXPIRADA |  | ANUAL |  | X | X | C | [12 empty] | C | [9 empty] | NA |  | NA |  |  |  | Sí
TERMOHIGRÓMETRO | HTC | HTC-1 | NO DEFINIDO | 548301 | MEDICINA INTERNA |  | MANTENIMIENTO PREVENTIVO |  | TALLER BIOMÉDICO |  | EXPIRADA |  | ANUAL | [5 empty] | X | X | C |  |  |  |  | X | [12 empty] | ENCONTRADO EN HOSPITALIZACIÓN HOSPITALIZACIÓN SERVICIO ESPECIAL | NA |  | NA
TERMOHIGRÓMETRO | HTC | HTC-1 | NO DEFINIDO | 548303 | UCI ADULTOS |  | MANTENIMIENTO PREVENTIVO |  | TALLER BIOMÉDICO |  | EXPIRADA |  | ANUAL | [5 empty] | C | [15 empty] | X | X |  |  |  | NA |  | NA
TERMOHIGRÓMETRO | HTC | HTC-1 | NO DEFINIDO | 548304 | UCI ADULTOS |  | MANTENIMIENTO PREVENTIVO |  | TALLER BIOMÉDICO |  | EXPIRADA |  | ANUAL | [7 empty] | C | [13 empty] | X | X |  |  |  | NA |  | NA
TERMOHIGRÓMETRO | NO DEFINIDO | HTC-2 | 016 | 548445 | GINECOBSTETRICIA |  | MANTENIMIENTO PREVENTIVO |  | TALLER BIOMÉDICO |  | EXPIRADA |  | ANUAL |  |  |  | X | X | C | [20 empty] | NA |  | NA
TERMOHIGRÓMETRO | HTC | HTC-2 | 010 | 548447 | UCI NEONATAL |  | MANTENIMIENTO PREVENTIVO |  | TALLER BIOMÉDICO |  | EXPIRADA |  | ANUAL | [7 empty] | X | X | [8 empty] | C | [7 empty] | CONSULTORIO | NA |  | NA
TERMOHIGRÓMETRO | HTC | HTC-2 | 015 | 548448 | UCI PEDIATRÍA | PEDIATRIA EXPANSION | MANTENIMIENTO PREVENTIVO |  | TALLER BIOMÉDICO |  | EXPIRADA |  | ANUAL | [15 empty] | X | X | C | [8 empty] | NA |  | NA
TERMOHIGRÓMETRO | HTC | HTC-2 | 011 | 548449 | UCI PEDIATRÍA | UCI NEONATAL | MANTENIMIENTO PREVENTIVO |  | TALLER BIOMÉDICO |  | EXPIRADA |  | ANUAL | [5 empty] | C |  | X | [17 empty] | NO SE ENCONTRO | NA |  | NA |  |  |  | Sí
TERMOHIGRÓMETRO | HTC | HTC-2 | TH-008 | 548450 | PEDIATRIA SALAS |  | MANTENIMIENTO PREVENTIVO |  | TALLER BIOMÉDICO |  | EXPIRADA |  | ANUAL | [5 empty] | X | X | [10 empty] | C | [8 empty] | NA |  | NA
TERMOHIGRÓMETRO | NO DEFINIDO | HTC-2 | 006 | 548453 | GINECOBSTETRICIA |  | MANTENIMIENTO PREVENTIVO |  | TALLER BIOMÉDICO |  | EXPIRADA |  | ANUAL |  |  |  | X | [15 empty] | C | [6 empty] | NA |  | NA
TERMOHIGRÓMETRO | HTC | HTC-2 | 002 | 548454 | UCI NEONATAL |  | MANTENIMIENTO PREVENTIVO |  | TALLER BIOMÉDICO |  | EXPIRADA |  | ANUAL | [7 empty] | X | X | [12 empty] | C |  |  |  | UCI CARRO DE PARO | NA |  | NA
TERMOHIGRÓMETRO | HTC | HTC-2 | 013 | 548459 | UCI NEONATAL |  | MANTENIMIENTO PREVENTIVO |  | TALLER BIOMÉDICO |  | EXPIRADA |  | ANUAL | [5 empty] | C |  | X | [17 empty] | UCI | NA |  | NA
TERMOHIGRÓMETRO | NO DEFINIDO | HTC-2 | 009 | 548460 | PEDIATRIA SALAS |  | MANTENIMIENTO PREVENTIVO |  | TALLER BIOMÉDICO |  | EXPIRADA |  | ANUAL | [5 empty] | X | X | [10 empty] | C | [8 empty] | NA |  | NA
TERMOHIGRÓMETRO | HTC-2 | NO DEFINIDO | C20151203133 | 549750 | BANCO DE SANGRE | Sede | MANTENIMIENTO PREVENTIVO |  | TALLER BIOMÉDICO |  | 2016-09-29 |  | ANUAL |  |  |  | X | X |  |  |  |  | C | [16 empty] | NA |  | NA
TERMOHIGRÓMETRO | HTC | HTC-2 | 1715 | 571724 | MEDICINA INTERNA |  | MANTENIMIENTO PREVENTIVO |  | TALLER BIOMÉDICO |  | 2024-08-18 |  | ANUAL | [25 empty] | NUEVO | NA |  | NA
TERMOHIGRÓMETRO | NO REGISTRA | HTC-2 | 1712 | 571727 | LABORATORIO CLÍNICO |  | MANTENIMIENTO PREVENTIVO |  | TALLER BIOMÉDICO |  | 2024-08-14 |  | ANUAL | [25 empty] | NUEVO | NA |  | NA
TERMOHIGRÓMETRO | NO REGISTRA | HTC-2 | 1731 | 571737 | HOSPITALIZACIÓN CIRUGÍA |  | MANTENIMIENTO PREVENTIVO |  | TALLER BIOMÉDICO |  | 2024-08-15 |  | ANUAL | [25 empty] | NUEVO | I |  | NA
TERMOHIGRÓMETRO | NO REGISTRA | HTC-2 | 1733 | 571739 | PATOLOGIA |  | MANTENIMIENTO PREVENTIVO |  | TALLER BIOMÉDICO |  | 2024-08-18 |  | ANUAL | [25 empty] | NUEVO | NA |  | NA
TERMOHIGRÓMETRO | NO REGISTRA | HTC-2 | 1724 | 571741 | CONSULTA EXTERNA |  | MANTENIMIENTO PREVENTIVO |  | TALLER BIOMÉDICO |  | 2024-05-18 |  | ANUAL | [25 empty] | NUEVO | NA |  | NA
TERMOHIGRÓMETRO | NO REGISTRA | HTC-2 | 1726 | 571742 | CONSULTA EXTERNA |  | MANTENIMIENTO PREVENTIVO |  | TALLER BIOMÉDICO |  | 2024-05-18 |  | ANUAL | [25 empty] | NUEVO | NA |  | NA
TERMOHIGRÓMETRO | NO REGISTRA | HTC-2 | 1727 | 571743 | CONSULTA EXTERNA | quimioterapia | MANTENIMIENTO PREVENTIVO |  | TALLER BIOMÉDICO |  | 2024-05-18 | Encontrado | ANUAL | [25 empty] | NUEVO | NA |  | NA |  |  |  | Sí | CC-THR-0547-24 | 2024-04-24
TERMOHIGRÓMETRO | HTC | HTC-2 | 201909386 | 573540 | EXPANSION HOSPITALIZACION |  | MANTENIMIENTO PREVENTIVO |  | TALLER BIOMÉDICO |  | 2021-11-19 |  | ANUAL | [19 empty] | X | - | C |  |  |  | CUARTO MEDICAMENTOS | NA |  | NA
TERMOHIGRÓMETRO | HTC | HTC-2 | 201909354 | 573541 | EXTENSION UCI |  | MANTENIMIENTO PREVENTIVO |  | TALLER BIOMÉDICO |  | 2021-11-19 |  | ANUAL | [19 empty] | X | - | C |  |  |  | NO ENCONTRADO | NA |  | NA
TERMOHIGRÓMETRO | HTC | HTC-2 | 201909384 | 573542 | URGENCIAS PEDIATRÍA | EXTENSION UCI | MANTENIMIENTO PREVENTIVO |  | TALLER BIOMÉDICO |  | 2021-11-19 |  | ANUAL | [19 empty] | X | X | C |  |  |  |  | NA |  | NA
TERMOHIGRÓMETRO | HTC | HTC-2 | 201909391 | 573543 | URGENCIAS (EXPANSION) |  | MANTENIMIENTO PREVENTIVO |  | TALLER BIOMÉDICO |  | 2021-11-19 |  | ANUAL | [7 empty] | C | [11 empty] | X | - |  |  |  |  | NO ENCONTRADO | NA |  | NA
TERMOHIGRÓMETRO | HTC | HTC-2 | 201909369 | 573544 | HEMATO ONCOLOGIA |  | MANTENIMIENTO PREVENTIVO |  | TALLER BIOMÉDICO |  | 2021-11-19 |  | ANUAL | [19 empty] | X | - | C |  |  |  | CUARTO MEDICAMENTOS | NA |  | NA
TERMOHIGRÓMETRO | HTC | HTC-2 | 201909398 | 573545 | URGENCIAS PEDIATRÍA | EXTENSION UCI | MANTENIMIENTO PREVENTIVO |  | TALLER BIOMÉDICO |  | 2021-11-19 |  | ANUAL | [19 empty] | X | X | C |  |  |  |  | NA |  | NA
TERMOHIGRÓMETRO | HTC | HTC-2 | 201909373 | 573546 | EXTENSION UCI |  | MANTENIMIENTO PREVENTIVO |  | TALLER BIOMÉDICO |  | 2021-11-19 |  | ANUAL |  |  |  | C | [15 empty] | X | - |  |  |  |  | NO ENCONTRADO | NA |  | NA
TERMOHIGRÓMETRO | HTC | HTC-2 | 201909388 | 573547 | UNIDAD DE CUIDADO OBSTÉTRICO | Carro de Paro | MANTENIMIENTO PREVENTIVO |  | TALLER BIOMÉDICO |  | 2021-11-19 |  | ANUAL | [6 empty] | X | [12 empty] | X | - | C |  |  |  | ANTERIOR UNICACION EXTENSION UCI | NA |  | NA
TERMOHIGRÓMETRO | HTC | HTC-2 | 201909348 | 573548 | EXTENSION UCI |  | MANTENIMIENTO PREVENTIVO |  | TALLER BIOMÉDICO |  | 2021-11-19 |  | ANUAL | [19 empty] | X | - | C |  |  |  | NO ENCONTRADO | NA |  | NA
TERMOHIGRÓMETRO | HTC | HTC-2 | 202103363 | 574335 | PATOLOGIA |  | MANTENIMIENTO PREVENTIVO |  | TALLER BIOMÉDICO |  | EXPIRADA |  | ANUAL | [26 empty] | NA |  | NA
TERMOHIGRÓMETRO | HTC | HTC-2 | 202103365 | 574336 | PATOLOGIA |  | MANTENIMIENTO PREVENTIVO |  | TALLER BIOMÉDICO |  | EXPIRADA |  | ANUAL | [26 empty] | NA |  | NA
TERMOHIGRÓMETRO | GEC | TA-318 | NO DEFINIDO | 574438 | PATOLOGIA |  | MANTENIMIENTO PREVENTIVO |  | TALLER BIOMÉDICO |  | EXPIRADA |  | ANUAL | [5 empty] | X |  | C | [18 empty] | NA |  | NA
TERMOHIGRÓMETRO | GEC | TA-318 | NO DEFINIDO | 574441 | UCI NEONATAL |  | MANTENIMIENTO PREVENTIVO |  | TALLER BIOMÉDICO |  | EXPIRADA |  | ANUAL | [7 empty] | X |  | C | X | [14 empty] | BASICOS | NA |  | NA
TERMOHIGRÓMETRO | HTC | HTC-2 | NO DEFINIDO | 574613 | URGENCIAS |  | MANTENIMIENTO PREVENTIVO |  | TALLER BIOMÉDICO |  | EXPIRADA |  | ANUAL |  | X | X |  |  | C | [20 empty] | NA |  | NA
TERMOHIGRÓMETRO | HTC | HTC-2 | 201807116 | 574614 | URGENCIAS PEDIATRÍA |  | MANTENIMIENTO PREVENTIVO |  | TALLER BIOMÉDICO |  | EXPIRADA |  | ANUAL |  | X | [5 empty] | C | [18 empty] | NA |  | NA
TERMOHIGRÓMETRO | HTC | HTC-2 | NO DEFINIDO | 574615 | URGENCIAS |  | MANTENIMIENTO PREVENTIVO |  | TALLER BIOMÉDICO |  | EXPIRADA |  | ANUAL |  | X | X |  |  |  |  | C | [18 empty] | NA |  | NA
TERMOHIGRÓMETRO | HTC | HTC-2 | NO DEFINIDO | 574617 | URGENCIAS |  | MANTENIMIENTO PREVENTIVO |  | TALLER BIOMÉDICO |  | EXPIRADA |  | ANUAL |  | X | [5 empty] | C | [13 empty] | C |  |  |  |  | NA |  | NA
TERMOHIGRÓMETRO | HTC | HTC-2 | NO DEFINIDO | 574618 | GINECOBSTETRICIA |  | MANTENIMIENTO PREVENTIVO |  | TALLER BIOMÉDICO |  | EXPIRADA |  | ANUAL |  |  |  | X | [13 empty] | C | [8 empty] | NA |  | NA
TERMOHIGRÓMETRO | HTC | HTC-2 | NO DEFINIDO | 574619 | GINECOBSTETRICIA |  | MANTENIMIENTO PREVENTIVO |  | TALLER BIOMÉDICO |  | EXPIRADA |  | ANUAL |  |  |  | X | X |  |  |  |  | C | [16 empty] | NA |  | NA
TERMOHIGRÓMETRO | HTC | HTC-2 | NO DEFINIDO | 574622 | BLOQUE QUIRÚRGICO |  | MANTENIMIENTO PREVENTIVO |  | TALLER BIOMÉDICO |  | EXPIRADA |  | ANUAL |  |  |  | X | X |  |  | C | [18 empty] | NA |  | NA
TERMOHIGRÓMETRO | HTC | HTC-2 | NO DEFINIDO | 574623 | BLOQUE QUIRÚRGICO |  | MANTENIMIENTO PREVENTIVO |  | TALLER BIOMÉDICO |  | EXPIRADA |  | ANUAL |  |  |  | X | X | C | [20 empty] | NA |  | NA
TERMOHIGRÓMETRO | HTC | HTC-2 | NO DEFINIDO | 574624 | BLOQUE QUIRÚRGICO |  | MANTENIMIENTO PREVENTIVO |  | TALLER BIOMÉDICO |  | EXPIRADA |  | ANUAL |  |  |  | X | X |  |  | C | [18 empty] | NA |  | NA
TERMOHIGRÓMETRO | HTC | HTC-2 | NO DEFINIDO | 574625 | BLOQUE QUIRÚRGICO |  | MANTENIMIENTO PREVENTIVO |  | TALLER BIOMÉDICO |  | EXPIRADA |  | ANUAL | [17 empty] | C | [7 empty] | NO SE ENCONTRO | NA |  | NA
TERMOHIGRÓMETRO | HTC | HTC-2 | NO DEFINIDO | 574626 | BLOQUE QUIRÚRGICO |  | MANTENIMIENTO PREVENTIVO |  | TALLER BIOMÉDICO |  | EXPIRADA |  | ANUAL |  |  |  | X | X |  |  | C | [18 empty] | NA |  | NA
TERMOHIGRÓMETRO | HTC | HTC-2 | NO DEFINIDO | 574633 | BLOQUE QUIRÚRGICO |  | MANTENIMIENTO PREVENTIVO |  | TALLER BIOMÉDICO |  | EXPIRADA |  | ANUAL |  |  |  | X | X |  |  | C | [18 empty] | NA |  | NA
TERMOHIGRÓMETRO | HTC | HTC-2 | NO DEFINIDO | 574635 | BLOQUE QUIRÚRGICO |  | MANTENIMIENTO PREVENTIVO |  | TALLER BIOMÉDICO |  | EXPIRADA |  | ANUAL |  |  |  | X/C | X | [21 empty] | NA |  | NA
TERMOHIGRÓMETRO | HTC | HTC-1 | NO DEFINIDO | 574701 | MEDICINA INTERNA |  | MANTENIMIENTO PREVENTIVO |  | TALLER BIOMÉDICO |  | EXPIRADA |  | ANUAL | [15 empty] | C | [9 empty] | NO SE ENCONTRO | NA |  | NA
TERMOHIGRÓMETRO | HTC | HTC-1 | NO DEFINIDO | 574702 | UCI ADULTOS |  | MANTENIMIENTO PREVENTIVO |  | TALLER BIOMÉDICO |  | EXPIRADA |  | ANUAL | [5 empty] | C | [15 empty] | X |  |  |  |  | NA |  | NA
TERMOHIGRÓMETRO | HTC | HTC-1 | NO DEFINIDO | 574708 | URGENCIAS |  | MANTENIMIENTO PREVENTIVO |  | TALLER BIOMÉDICO |  | EXPIRADA |  | ANUAL |  | X | [13 empty] | C | [10 empty] | NA |  | NA
TERMOHIGRÓMETRO | HTC | HTC-1 | NO DEFINIDO | 574711 | UCI PEDIATRÍA | UCI NEONATAL | MANTENIMIENTO PREVENTIVO |  | TALLER BIOMÉDICO |  | EXPIRADA |  | ANUAL | [7 empty] | X | [9 empty] | C | [7 empty] | INTERMEDIOS CUARTO LIMPIO | NA |  | NA
TERMOHIGRÓMETRO | HTC | HTC-1 | NO DEFINIDO | 574712 | URGENCIAS |  | MANTENIMIENTO PREVENTIVO |  | TALLER BIOMÉDICO | Baja | EXPIRADA | Baja | ANUAL |  | X |  |  |  | C | [15 empty] | C |  |  |  | Equipo dado de Baja | NA |  | NA |  |  |  | No | No Aplica | No Aplica
TERMOHIGRÓMETRO | HTC | HTC-1 | NO DEFINIDO | 574714 | CENTRAL DE ESTERILIZACIÓN |  | MANTENIMIENTO PREVENTIVO |  | TALLER BIOMÉDICO |  | 2019-03-03 |  | ANUAL |  |  |  | X | X | [10 empty] | C | [10 empty] | NA |  | NA
TERMOHIGRÓMETRO | EBC-HQ | 9419SETP101 | 1 | 700500 | FARMACIA |  | MANTENIMIENTO PREVENTIVO |  | TALLER BIOMÉDICO |  | EXPIRADA |  | ANUAL |  |  |  | C | [5 empty] | X | X | [5 empty] | C | [9 empty] | NA |  | NA |  |  |  | Sí
TERMOHIGRÓMETRO | EBC-HQ | 9419SETP101 | 2 | 700501 | FARMACIA |  | MANTENIMIENTO PREVENTIVO |  | TALLER BIOMÉDICO |  | EXPIRADA |  | ANUAL |  |  |  | C | [5 empty] | X | [16 empty] | NA |  | NA
TERMOHIGRÓMETRO | EBC-HQ | 9419SETP101 | 3 | 700502 | FARMACIA |  | MANTENIMIENTO PREVENTIVO |  | TALLER BIOMÉDICO |  | EXPIRADA |  | ANUAL |  |  |  | C | [5 empty] | X | X | [5 empty] | C | [9 empty] | NA |  | NA |  |  |  | Sí
TERMOHIGRÓMETRO | EBC-HQ | 9419SETP101 | 4 | 700503 | FARMACIA |  | MANTENIMIENTO PREVENTIVO |  | TALLER BIOMÉDICO |  | EXPIRADA |  | ANUAL | [9 empty] | X | X |  |  |  |  | C | C | [9 empty] | NA |  | NA |  |  |  | Sí
TERMOHIGRÓMETRO | EBC-HQ | 9419SETP101 | 6 | 700507 | FARMACIA |  | MANTENIMIENTO PREVENTIVO |  | TALLER BIOMÉDICO |  | EXPIRADA |  | ANUAL | [9 empty] | X | X | C |  |  |  |  | C | [9 empty] | NA |  | NA |  |  |  | Sí
TERMOHIGRÓMETRO | DIGITAL THERMOMETER | NO DEFINIDO | NO DEFINIDO | 000468 | FARMACIA |  | MANTENIMIENTO PREVENTIVO |  | TALLER BIOMÉDICO |  | EXPIRADA |  | ANUAL | [9 empty] | X | X | C | [14 empty] | NA |  | NA
TERMOHIGRÓMETRO | DIGITAL | NO DEFINIDO | #22 | 000469 | INTERMEDIOS ADULTOS |  | MANTENIMIENTO PREVENTIVO |  | TALLER BIOMÉDICO |  | EXPIRADA |  | ANUAL | [7 empty] | C | [13 empty] | X | X |  |  |  | NA |  | NA
TERMOHIGRÓMETRO | DIGITAL | NO DEFINIDO | NO DEFINIDO | 000488 | URGENCIAS |  | MANTENIMIENTO PREVENTIVO |  | TALLER BIOMÉDICO | Baja | EXPIRADA | Baja | ANUAL |  | X | X |  |  |  |  | C | [17 empty] | Equipo dado de Baja | NA |  | NA |  |  |  | No | No Aplica | No Aplica
TERMOHIGRÓMETRO | EBC | 9419SETP101 | ND | 000496 | HOSPITALIZACIÓN CIRUGÍA |  | MANTENIMIENTO PREVENTIVO |  | TALLER BIOMÉDICO |  | EXPIRADA |  | ANUAL |  |  |  | X |  | C | [20 empty] | I |  | NA
TERMOHIGRÓMETRO | EBC | 9419SETP101 | NO DEFINIDO | 000497 | HOSPITALIZACIÓN CIRUGÍA |  | MANTENIMIENTO PREVENTIVO |  | TALLER BIOMÉDICO |  | EXPIRADA |  | ANUAL |  |  |  | X |  | C | [20 empty] | I |  | NA
TERMOHIGRÓMETRO | DIGITAL THERMOMETER | NO DEFINIDO | #18 | 000509 | CENTRAL DE ESTERILIZACIÓN |  | MANTENIMIENTO PREVENTIVO |  | TALLER BIOMÉDICO |  | EXPIRADA |  | ANUAL |  |  |  | X | X |  |  | C | [18 empty] | NA |  | NA
TERMOHIGRÓMETRO | DT-3 | NO DEFINIDO | NO DEFINIDO | 000598 | LABORATORIO CLÍNICO |  | MANTENIMIENTO PREVENTIVO |  | TALLER BIOMÉDICO |  | EXPIRADA |  | ANUAL | [5 empty] | X | X | [9 empty] | C | C | [8 empty] | NA |  | NA |  |  |  | Sí
TERMOHIGRÓMETRO | EBC-HQ | EPT 101 | NO DEFINIDO | 000599 | LABORATORIO CLÍNICO |  | MANTENIMIENTO PREVENTIVO |  | TALLER BIOMÉDICO |  | EXPIRADA |  | ANUAL | [5 empty] | X | X |  |  | C | [6 empty] | C | [9 empty] | NA |  | NA |  |  |  | Sí
TERMOHIGRÓMETRO | EBC-HQ | EPT 101 | NO DEFINIDO | 000607 | LABORATORIO CLÍNICO |  | MANTENIMIENTO PREVENTIVO |  | TALLER BIOMÉDICO |  | EXPIRADA |  | ANUAL | [5 empty] | X | X |  |  | C | [6 empty] | C | [9 empty] | NA |  | NA |  |  |  | Sí
TERMOHIGRÓMETRO | DT-3 | NO DEFINIDO | NO DEFINIDO | 000608 | LABORATORIO CLÍNICO |  | MANTENIMIENTO PREVENTIVO |  | TALLER BIOMÉDICO | Baja | EXPIRADA | Baja | ANUAL | [5 empty] | X | X |  |  | C | [15 empty] | Equipo dado de Baja | NA |  | NA |  |  |  | No | No Aplica | No Aplica
TERMOHIGRÓMETRO | EBC | 9419SETP101 | #28 | 000617 | BANCO DE SANGRE | Área de almacenamiento de componentes | MANTENIMIENTO PREVENTIVO |  | TALLER BIOMÉDICO |  | 2013-10-19 |  | ANUAL |  |  |  | X | X |  |  |  |  | C | [16 empty] | NA |  | NA
TERMOHIGRÓMETRO | EBC | 9419SETP101 | #11 | 000619 | BANCO DE SANGRE | Campaña 1 | MANTENIMIENTO PREVENTIVO |  | TALLER BIOMÉDICO |  | 2013-03-06 |  | ANUAL |  |  |  | X | X |  |  |  |  | C | [16 empty] | NA |  | NA
TERMOHIGRÓMETRO | DT-3 | TA-328 | NO DEFINIDO | 000621 | BANCO DE SANGRE |  | MANTENIMIENTO PREVENTIVO |  | TALLER BIOMÉDICO |  | 2015-07-23 |  | ANUAL |  |  |  | X | X | [12 empty] | C | [8 empty] | NA |  | NA
TERMOHIGRÓMETRO | NO DEFINIDO | NO DEFINIDO | NO DEFINIDO | 000623 | BLOQUE QUIRÚRGICO |  | MANTENIMIENTO PREVENTIVO |  | TALLER BIOMÉDICO |  | EXPIRADA |  | ANUAL | [9 empty] | C | [15 empty] | NO SE ENCONTRO | NA |  | NA
TERMOHIGRÓMETRO | NO DEFINIDO | NO DEFINIDO | #16 | 000630 | BANCO DE SANGRE | Plaquetas | MANTENIMIENTO PREVENTIVO |  | TALLER BIOMÉDICO |  | 2015-08-22 |  | ANUAL |  |  |  | X | X | [12 empty] | C | [8 empty] | NA |  | NA
TERMOHIGRÓMETRO | NO DEFINIDO | NO DEFINIDO | NO DEFINIDO | 000631 | PATOLOGIA |  | MANTENIMIENTO PREVENTIVO |  | TALLER BIOMÉDICO |  | EXPIRADA |  | ANUAL | [5 empty] | X | X |  |  | C | [16 empty] | NA |  | NA
TERMOHIGRÓMETRO | NO DEFINIDO | NO DEFINIDO | NO DEFINIDO | 000674 | LABORATORIO CLÍNICO |  | MANTENIMIENTO PREVENTIVO |  | TALLER BIOMÉDICO |  | EXPIRADA |  | ANUAL | [5 empty] | X | X |  |  | C | [6 empty] | C | [9 empty] | NA |  | NA |  |  |  | Sí
TERMOHIGRÓMETRO | DT-3 | NO DEFINIDO | NO DEFINIDO | 000675 | PATOLOGIA |  | MANTENIMIENTO PREVENTIVO |  | TALLER BIOMÉDICO |  | EXPIRADA |  | ANUAL | [5 empty] | X |  |  |  | C | [16 empty] | NA |  | NA
TERMOHIGRÓMETRO | NO DEFINIDO | NO DEFINIDO | NO DEFINIDO | 000684 | BLOQUE QUIRÚRGICO |  | MANTENIMIENTO PREVENTIVO |  | TALLER BIOMÉDICO |  | EXPIRADA |  | ANUAL | [5 empty] | X | X | [10 empty] | C | [8 empty] | NA |  | NA
TERMOHIGRÓMETRO | KTJ | TA-322 | TH-041 | 545973 | HOSPITALIZACIÓN SERVICIO ESPECIAL |  | MANTENIMIENTO PREVENTIVO |  | TALLER BIOMÉDICO |  | EXPIRADA |  | ANUAL | [11 empty] | X |  | C | [12 empty] | NA |  | NA
TERMOHIGRÓMETRO | KTJ | TA-328 | TH-018 | 545983 | BANCO DE SANGRE | Campaña 1 | MANTENIMIENTO PREVENTIVO |  | TALLER BIOMÉDICO |  | 2015-09-18 |  | ANUAL |  |  |  | X | X | C | [10 empty] | C | [9 empty] | NA |  | NA |  |  |  | Sí
TERMOHIGRÓMETRO | KTJ | TA-337 | TH-019 | 545989 | HOSPITALIZACIÓN SERVICIO ESPECIAL |  | MANTENIMIENTO PREVENTIVO |  | TALLER BIOMÉDICO |  | EXPIRADA |  | ANUAL |  |  |  | C | [7 empty] | X | [14 empty] | NA |  | NA
TERMOHIGRÓMETRO | KTJ | TA-318 | TH-008 | 545992 | CENTRAL AIRE MEDICINAL |  | MANTENIMIENTO PREVENTIVO |  | TALLER BIOMÉDICO |  | EXPIRADA |  | ANUAL |  | X | X | [12 empty] | C | C | CSI | [8 empty] | NA |  | NA |  |  |  | Sí
TERMOHIGRÓMETRO | KTJ | TA318 | TH-013 | 545993 | MEDICINA INTERNA |  | MANTENIMIENTO PREVENTIVO |  | TALLER BIOMÉDICO |  | EXPIRADA |  | ANUAL | [5 empty] | X | X |  |  | C | [16 empty] | IIA |  | NA
TERMOHIGRÓMETRO | HTC | HTC-2 | TH062 | 546052 | URGENCIAS |  | MANTENIMIENTO PREVENTIVO |  | TALLER BIOMÉDICO |  | EXPIRADA |  | ANUAL |  | X | X | C | [22 empty] | NA |  | NA
TERMOHIGRÓMETRO | HTC-2 | NO DEFINIDO | TH-063 | 546055 | GINECOBSTETRICIA |  | MANTENIMIENTO PREVENTIVO |  | TALLER BIOMÉDICO |  | EXPIRADA |  | ANUAL |  |  |  | X | [11 empty] | C | [10 empty] | NA |  | NA
TERMOHIGRÓMETRO | BIO TEMP | NO DEFINIDO | 00942 | 547308 | BLOQUE QUIRÚRGICO |  | MANTENIMIENTO PREVENTIVO |  | TALLER BIOMÉDICO |  | EXPIRADA |  | ANUAL |  |  |  | X | X | [10 empty] | C | [10 empty] | NA |  | NA
TERMOHIGRÓMETRO | BIO TEMP | NO DEFINIDO | 00943 | 547309 | BLOQUE QUIRÚRGICO |  | MANTENIMIENTO PREVENTIVO |  | TALLER BIOMÉDICO | Baja | EXPIRADA | Baja | ANUAL |  |  |  | X | X | C | [19 empty] | Equipo dado de Baja | NA |  | NA |  |  |  | No | No Aplica | No Aplica
TERMOHIGRÓMETRO | NO DEFINIDO | NO DEFINIDO | NO DEFINIDO | 547369 | GINECOBSTETRICIA |  | MANTENIMIENTO PREVENTIVO |  | TALLER BIOMÉDICO |  | EXPIRADA |  | ANUAL |  |  |  | X |  | C | [20 empty] | NA |  | NA
TERMOHIGRÓMETRO | BIO TEMP | NO DEFINIDO | 976 | 547370 | CENTRAL AIRE MEDICINAL |  | MANTENIMIENTO PREVENTIVO |  | TALLER BIOMÉDICO |  | EXPIRADA |  | ANUAL |  | X | X | [12 empty] | C | C | [9 empty] | NA |  | NA |  |  |  | Sí
TERMOHIGRÓMETRO | NO DEFINIDO | HTC-2 | 017 | 548446 | GINECOBSTETRICIA |  | MANTENIMIENTO PREVENTIVO |  | TALLER BIOMÉDICO |  | EXPIRADA |  | ANUAL |  |  |  | X | [11 empty] | C | [10 empty] | NA |  | NA
TERMOHIGRÓMETRO | HTC | HTC-2 | 014 | 548451 | PEDIATRIA SALAS |  | MANTENIMIENTO PREVENTIVO |  | TALLER BIOMÉDICO |  | EXPIRADA |  | ANUAL | [7 empty] | C | [17 empty] | NO SE ENCONTRO | NA |  | NA
TERMOHIGRÓMETRO | NO DEFINIDO | HTC-2 | 004 | 548455 | GINECOBSTETRICIA |  | MANTENIMIENTO PREVENTIVO |  | TALLER BIOMÉDICO |  | EXPIRADA |  | ANUAL |  |  |  | X | [11 empty] | C | [10 empty] | NA |  | NA
TERMOHIGRÓMETRO | NO DEFINIDO | HTC-2 | 005 | 548456 | GINECOBSTETRICIA |  | MANTENIMIENTO PREVENTIVO |  | TALLER BIOMÉDICO |  | EXPIRADA |  | ANUAL |  |  |  | X |  | C | [20 empty] | NA |  | NA
TERMOHIGRÓMETRO | BIO TEMP | 910-28 | 1005 | 549128 | CENTRAL AIRE MEDICINAL |  | MANTENIMIENTO PREVENTIVO |  | TALLER BIOMÉDICO |  | EXPIRADA |  | ANUAL |  | X | X | [12 empty] | C | C | [9 empty] | NA |  | NA |  |  |  | Sí
TERMOHIGRÓMETRO | DIGITAL | MICROZELLE | LR03-MN2400 | 549132 | CENTRAL AIRE MEDICINAL |  | MANTENIMIENTO PREVENTIVO |  | TALLER BIOMÉDICO |  | EXPIRADA |  | ANUAL |  | X | X | [12 empty] | C | C | [9 empty] | NA |  | NA |  |  |  | Sí
TERMOHIGRÓMETRO | NO REGISTRA | HTC-2 | 1713 | 571726 | BLOQUE QUIRÚRGICO |  | MANTENIMIENTO PREVENTIVO |  | TALLER BIOMÉDICO |  | 2024-08-15 |  | ANUAL | [25 empty] | NUEVO | NA |  | NA
TERMOHIGRÓMETRO | NO REGISTRA | HTC-2 | 1721 | 571729 | URGENCIAS |  | MANTENIMIENTO PREVENTIVO |  | TALLER BIOMÉDICO |  | 2024-08-15 |  | ANUAL | [25 empty] | NUEVO | NA |  | NA
TERMOHIGRÓMETRO | NO REGISTRA | HTC-2 | 1714 | 571730 | FARMACIA |  | MANTENIMIENTO PREVENTIVO |  | TALLER BIOMÉDICO |  | EXPIRADA |  | ANUAL | [25 empty] | NUEVO | NA |  | NA
TERMOHIGRÓMETRO | NO REGISTRA | HTC-2 | 1716 | 571731 | URGENCIAS |  | MANTENIMIENTO PREVENTIVO |  | TALLER BIOMÉDICO |  | 2024-08-15 |  | ANUAL | [25 empty] | NUEVO | NA |  | NA
TERMOHIGRÓMETRO | NO REGISTRA | HTC-2 | 1717 | 571732 | URGENCIAS |  | MANTENIMIENTO PREVENTIVO |  | TALLER BIOMÉDICO |  | 2024-08-15 |  | ANUAL | [25 empty] | NUEVO | NA |  | NA
TERMOHIGRÓMETRO | NO REGISTRA | HTC-2 | 1718 | 571733 | URGENCIAS |  | MANTENIMIENTO PREVENTIVO |  | TALLER BIOMÉDICO |  | 2024-08-15 |  | ANUAL | [25 empty] | NUEVO | NA |  | NA
TERMOHIGRÓMETRO | NO REGISTRA | HTC-2 | 1722 | 571734 | URGENCIAS |  | MANTENIMIENTO PREVENTIVO |  | TALLER BIOMÉDICO |  | 2024-08-15 |  | ANUAL | [25 empty] | NUEVO | NA |  | NA
TERMOHIGRÓMETRO | NO REGISTRA | HTC-2 | 1728 | 571735 | HOSPITALIZACIÓN CIRUGÍA |  | MANTENIMIENTO PREVENTIVO |  | TALLER BIOMÉDICO |  | 2024-08-15 |  | ANUAL | [25 empty] | NUEVO | I |  | NA
TERMOHIGRÓMETRO | NO REGISTRA | HTC-2 | 1730 | 571736 | HOSPITALIZACIÓN CIRUGÍA |  | MANTENIMIENTO PREVENTIVO |  | TALLER BIOMÉDICO |  | 2024-08-15 |  | ANUAL | [25 empty] | NUEVO | I |  | NA
TERMOHIGRÓMETRO | NO REGISTRA | HTC-2 | 1711 | 571740 | BANCO DE SANGRE | Almacén | MANTENIMIENTO PREVENTIVO |  | TALLER BIOMÉDICO |  | 2024-08-14 |  | ANUAL | [25 empty] | NUEVO | NA |  | NA
TERMOHIGRÓMETRO | BIO TEMP | 910-27 | 01613 | 572655 | RESIDUOS |  | MANTENIMIENTO PREVENTIVO |  | TALLER BIOMÉDICO |  | 2023-06-29 |  | ANUAL | [13 empty] | C |  | X | X | [9 empty] | NA |  | NA
TERMOHIGRÓMETRO | ALLA FRANCE | 910-27 | 01607 | 572702 | FARMACIA |  | MANTENIMIENTO PREVENTIVO |  | TALLER BIOMÉDICO |  | 2023-04-26 |  | ANUAL | [9 empty] | X |  | C |  |  |  |  | C | [9 empty] | NA |  | NA |  |  |  | Sí
TERMOHIGRÓMETRO | ALLA FRANCE | 910-27 | 01609 | 572703 | BLOQUE QUIRÚRGICO |  | GARANTÍA |  | TALLER BIOMÉDICO |  | 2023-04-25 |  | ANUAL |  |  |  | X | X |  |  | C | [18 empty] | NA |  | NA
TERMOHIGRÓMETRO | HTC | HTC-2 | 202103173 | 572707 | BLOQUE QUIRÚRGICO |  | MANTENIMIENTO PREVENTIVO |  | TALLER BIOMÉDICO |  | 2023-03-15 |  | ANUAL | [5 empty] | C | [19 empty] | NO SE ENCONTRO | IIA |  | NA
TERMOHIGRÓMETRO | BIO TEMP | 910-27 | 01556 | 572807 | FARMACIA |  | MANTENIMIENTO PREVENTIVO |  | TALLER BIOMÉDICO |  | EXPIRADA |  | ANUAL | [9 empty] | X | X |  |  |  |  | C | [10 empty] | IIA |  | NA
TERMOHIGRÓMETRO | BIO TEMP | 910-27 | 01535 | 572925 | MEDICINA INTERNA |  | MANTENIMIENTO PREVENTIVO |  | TALLER BIOMÉDICO |  | EXPIRADA |  | ANUAL | [17 empty] | X | [5 empty] | C |  |  | IIA |  | NA |  |  |  | Sí
TERMOHIGRÓMETRO | BIO TEMP | 910-27 | 01536 | 572926 | UCI PEDIATRÍA |  | MANTENIMIENTO PREVENTIVO |  | TALLER BIOMÉDICO |  | EXPIRADA |  | ANUAL | [5 empty] | X |  |  | X | C | [6 empty] | C | [9 empty] | NA |  | NA |  |  |  | Sí
TERMOHIGRÓMETRO | BIO TEMP | 910-27 | 01537 | 572927 | QUIMIOTERAPIA |  | MANTENIMIENTO PREVENTIVO |  | TALLER BIOMÉDICO |  | EXPIRADA |  | ANUAL |  | X | X | [8 empty] | C |  |  |  |  | C | [9 empty] | IIA |  | NA |  |  |  | Sí
TERMOHIGRÓMETRO | BIO TEMP | 910-28 | 1506 | 572936 | HOSPITALIZACIÓN SERVICIO ESPECIAL |  | MANTENIMIENTO PREVENTIVO |  | TALLER BIOMÉDICO |  | EXPIRADA |  | ANUAL | [11 empty] | X |  | C | [12 empty] | IIA |  | NA
TERMOHIGRÓMETRO | BIO TEMP | 910-27 | 1507 | 572937 | HOSPITALIZACIÓN SERVICIO ESPECIAL |  | MANTENIMIENTO PREVENTIVO |  | TALLER BIOMÉDICO |  | EXPIRADA |  | ANUAL |  |  |  | C | [7 empty] | X | [14 empty] | IIA |  | NA
TERMOHIGRÓMETRO | HTC | HTC-2 | 201909353 | 573897 | UCI ADULTOS |  | MANTENIMIENTO PREVENTIVO |  | TALLER BIOMÉDICO |  | 2021-11-09 |  | ANUAL | [5 empty] | C | [15 empty] | X |  |  |  |  | NA |  | NA
TERMOHIGRÓMETRO | HTC | HTC-2 | 201909341 | 573898 | HOSPITALIZACIÓN SERVICIO ESPECIAL |  | MANTENIMIENTO PREVENTIVO |  | TALLER BIOMÉDICO |  | EXPIRADA |  | ANUAL | [11 empty] | X | [5 empty] | C | [8 empty] | NA |  | NA
TERMOHIGRÓMETRO | HTC | HTC-2 | 201909312 | 573899 | MEDICINA INTERNA |  | MANTENIMIENTO PREVENTIVO |  | TALLER BIOMÉDICO |  | EXPIRADA |  | ANUAL | [7 empty] | C | [17 empty] | NO SE ENCONTRO | NA |  | NA
TERMOHIGRÓMETRO | HTC | HTC-2 | 201909304 | 573900 | QUIMIOTERAPIA |  | MANTENIMIENTO PREVENTIVO |  | TALLER BIOMÉDICO |  | EXPIRADA |  | ANUAL |  | X | X | [12 empty] | C | C | [9 empty] | NA |  | NA |  |  |  | Sí
TERMOHIGRÓMETRO | HTC | HTC-2 | 201909323 | 573901 | HEMODIALISIS |  | MANTENIMIENTO PREVENTIVO |  | TALLER BIOMÉDICO | Baja | EXPIRADA | Baja | ANUAL | [5 empty] | X | X | C | [17 empty] | Equipo dado de Baja | NA |  | NA |  |  |  | No | No Aplica | No Aplica
TERMOHIGRÓMETRO | HTC | HTC-2 | 201909217 | 574387 | LABORATORIO CLÍNICO |  | MANTENIMIENTO PREVENTIVO |  | TALLER BIOMÉDICO | Baja | EXPIRADA | Baja | ANUAL | [5 empty] | X | X |  |  | C | [15 empty] | Equipo dado de Baja | NA |  | NA |  |  |  | No | No Aplica | No Aplica
TERMOHIGRÓMETRO | GEC | TA-318 | NO DEFINIDO | 574431 | CARDIOLOGÍA |  | MANTENIMIENTO PREVENTIVO |  | TALLER BIOMÉDICO |  | EXPIRADA |  | ANUAL |  | X | X | [12 empty] | C | C | [9 empty] | NA |  | NA |  |  |  | Sí
TERMOHIGRÓMETRO | HTC | HTC-2 | 201807104 | 574432 | MANIFOLD OXÍGENO |  | MANTENIMIENTO PREVENTIVO |  | TALLER BIOMÉDICO |  | EXPIRADA |  | ANUAL | [11 empty] | X | [9 empty] | C |  |  |  |  | NA |  | NA
TERMOHIGRÓMETRO | HTC | HTC-2 | 201909225 | 574433 | LABORATORIO CLÍNICO |  | MANTENIMIENTO PREVENTIVO |  | TALLER BIOMÉDICO |  | EXPIRADA |  | ANUAL | [5 empty] | X | X |  |  | C | [16 empty] | NA |  | NA
TERMOHIGRÓMETRO | GEC | TA-318 | NO DEFINIDO | 574440 | CONSULTA EXTERNA |  | MANTENIMIENTO PREVENTIVO |  | TALLER BIOMÉDICO |  | EXPIRADA |  | ANUAL |  |  |  | X |  | C | [19 empty] | CAMBIA UBICACION ANT HOSPITALIZACIÓN CIRUGÍA | NA |  | NA
TERMOHIGRÓMETRO | HTC | HTC-2 | NO DEFINIDO | 574616 | EXPANSION HOSPITALIZACION |  | MANTENIMIENTO PREVENTIVO |  | TALLER BIOMÉDICO |  | EXPIRADA |  | ANUAL |  | X | [11 empty] | C | [11 empty] | CARRO DE PARO | NA |  | NA
TERMOHIGRÓMETRO | HTC | HTC-1 | NO DEFINIDO | 574696 | BLOQUE QUIRÚRGICO |  | MANTENIMIENTO PREVENTIVO |  | TALLER BIOMÉDICO |  | EXPIRADA |  | ANUAL |  |  |  | X | X | [12 empty] | C | [8 empty] | NA |  | NA
TERMOHIGRÓMETRO | HTC | HTC-1 | NO DEFINIDO | 574697 | URGENCIAS |  | MANTENIMIENTO PREVENTIVO |  | TALLER BIOMÉDICO |  | EXPIRADA |  | ANUAL |  | X | [19 empty] | - | X |  |  | UCI | NA |  | NA
TERMOHIGRÓMETRO | HTC | HTC-1 | NO DEFINIDO | 574698 | URGENCIAS |  | MANTENIMIENTO PREVENTIVO |  | TALLER BIOMÉDICO |  | EXPIRADA |  | ANUAL | [7 empty] | X | [7 empty] | C | [9 empty] | SE CAMBIA UBICACION (ANT UCI NEO) | NA |  | NA
TERMOHIGRÓMETRO | HTC | HTC-1 | NO DEFINIDO | 574700 | LABORATORIO CLÍNICO |  | MANTENIMIENTO PREVENTIVO |  | TALLER BIOMÉDICO |  | EXPIRADA |  | ANUAL | [5 empty] | X | X | [9 empty] | C |  |  |  |  | C |  |  |  |  | NA |  | NA |  |  |  | Sí
TERMOHIGRÓMETRO | HTC | HTC-1 | NO DEFINIDO | 574703 | BANCO DE SANGRE | Almacén | MANTENIMIENTO PREVENTIVO |  | TALLER BIOMÉDICO |  | 2019-03-03 |  | ANUAL | [25 empty] | NO ENCONTRADO | NA |  | NA
TERMOHIGRÓMETRO | HTC | HTC-1 | NO DEFINIDO | 574704 | BANCO DE SANGRE | Área de infecciosas | MANTENIMIENTO PREVENTIVO |  | TALLER BIOMÉDICO |  | EXPIRADA |  | ANUAL | [17 empty] | - | X |  |  |  |  | C |  | NO ENCONTRADO | NA |  | NA
TERMOHIGRÓMETRO | HTC | HTC-1 | NO DEFINIDO | 574705 | BANCO DE SANGRE | Área de inmunohematología | MANTENIMIENTO PREVENTIVO |  | TALLER BIOMÉDICO |  | 2019-03-03 |  | ANUAL |  |  |  | X/C | X | [21 empty] | NA |  | NA
TERMOHIGRÓMETRO | HTC | HTC-1 | NO DEFINIDO | 574706 | MEDICINA INTERNA |  | MANTENIMIENTO PREVENTIVO |  | TALLER BIOMÉDICO |  | EXPIRADA |  | ANUAL | [7 empty] | C |  |  |  |  | X | [12 empty] | SE ENCONTRO EN HOSPITALIZACIÓN HOSPITALIZACIÓN SERVICIO ESPECIAL | NA |  | NA
TERMOHIGRÓMETRO | HTC | HTC-1 | NO DEFINIDO | 574707 | URGENCIAS |  | MANTENIMIENTO PREVENTIVO |  | TALLER BIOMÉDICO |  | EXPIRADA |  | ANUAL |  | X | X | [14 empty] | C | [8 empty] | NA |  | NA
TERMOHIGRÓMETRO | HTC | HTC-1 | NO DEFINIDO | 574710 | MEDICINA INTERNA |  | MANTENIMIENTO PREVENTIVO |  | TALLER BIOMÉDICO |  | EXPIRADA |  | ANUAL | [15 empty] | C | [9 empty] | NO SE ENCONTRO | NA |  | NA
TERMOHIGRÓMETRO | BIO TEMP | NO DEFINIDO | 01316 | 574761 | HOSPITALIZACIÓN CIRUGÍA |  | MANTENIMIENTO PREVENTIVO |  | TALLER BIOMÉDICO |  | EXPIRADA |  | ANUAL |  |  |  | X |  | C | [20 empty] | NA |  | NA
TERMOHIGRÓMETRO | BIO TEMP | NO DEFINIDO | 01317 | 574762 | BLOQUE QUIRÚRGICO |  | MANTENIMIENTO PREVENTIVO |  | TALLER BIOMÉDICO |  | EXPIRADA |  | ANUAL |  |  |  | X | X | [8 empty] | C | [12 empty] | NA |  | NA
TERMOHIGRÓMETRO | OWELL | HTC-2 | MCS-370 | COMODATO 000894 | GASTROENTEROLOGÍA |  | COMODATO |  | GASTROELITE |  | NO APLICA |  | SEMESTRAL | [11 empty] | X | [11 empty] | X |  |  | NA |  | NA
TERMOHIGRÓMETRO | OWELL | HTC-2 | MS0054 | COMODATO 000903 | GASTROENTEROLOGÍA |  | COMODATO |  | GASTROELITE |  | NO APLICA |  | SEMESTRAL | [11 empty] | X | [11 empty] | X |  |  | NA |  | NA
TERMÒMETRO | NO DEFINIDO | NO DEFINIDO | ND | 547368 | GINECOBSTETRICIA |  | MANTENIMIENTO PREVENTIVO |  | TALLER BIOMÉDICO |  | EXPIRADA |  | ANUAL |  |  |  | X |  |  |  | C | [18 empty] | NA |  | NA
TERMOMETRO DE PUNZON | UNI-T | UT305C | C191106172 | 572974 | FARMACIA |  | MANTENIMIENTO PREVENTIVO |  | TALLER BIOMÉDICO |  | EXPIRADA |  | LIBRE DE MTTO | [21 empty] | C |  |  |  |  | IIA |  | NA
TERMOMETRO DE PUNZON | UNI-T | UT305C | C191105171 | 572975 | FARMACIA |  | MANTENIMIENTO PREVENTIVO |  | TALLER BIOMÉDICO |  | EXPIRADA |  | LIBRE DE MTTO | [11 empty] | C | [14 empty] | IIA |  | NA
TERMOMETRO DE PUNZON | UNI-T | UT305C | C1911066168 | 572976 | FARMACIA |  | MANTENIMIENTO PREVENTIVO |  | TALLER BIOMÉDICO |  | EXPIRADA |  | LIBRE DE MTTO | [21 empty] | C |  |  |  |  | IIA |  | NA
TERMÓMETRO INFRARROJO | CENTER | 350 SERIES | 140908207 | 549747 | FARMACIA |  | MANTENIMIENTO PREVENTIVO |  | TALLER BIOMÉDICO |  | EXPIRADA |  | ANUAL | [9 empty] | X |  | C | [14 empty] | NA |  | NA
TERMÓMETRO INFRARROJO | HIT | HT-820D | 202004124200 | 573924 | BANCO DE SANGRE |  | MANTENIMIENTO PREVENTIVO |  | TALLER BIOMÉDICO |  | 2020-06-13 |  | ANUAL | [5 empty] | C | [10 empty] | X/C | [8 empty] | CON REPORTE DE BAJA | I |  | VINVIMA-20-0036458 |  |  |  | Sí
TERMÓMETRO INFRARROJO | HUBDIC | FS-300 | Y321647 | 546071 | UCI ADULTOS |  | MANTENIMIENTO PREVENTIVO |  | TALLER BIOMÉDICO |  | EXPIRADA |  | ANUAL | [9 empty] | X | [16 empty] | I |  | 2013DM-0010801
TERMÓMETRO INFRARROJO | HUBDIC | FS-300 | Y321651 | 546077 | UCI ADULTOS |  | MANTENIMIENTO PREVENTIVO |  | TALLER BIOMÉDICO |  | EXPIRADA |  | ANUAL | [9 empty] | X | [16 empty] | I |  | 2013DM-0010801
TERMÓMETRO INFRARROJO | HUBDIC | FS-300 | Y321786 | 546285 | INTERMEDIOS ADULTOS |  | MANTENIMIENTO PREVENTIVO |  | TALLER BIOMÉDICO |  | EXPIRADA |  | ANUAL | [9 empty] | X | [16 empty] | I |  | 2013DM-0010801
TERMÓMETRO INFRARROJO | HUBDIC | FS-300 | Y321798 | 546287 | INTERMEDIOS ADULTOS |  | MANTENIMIENTO PREVENTIVO |  | TALLER BIOMÉDICO |  | EXPIRADA |  | ANUAL | [9 empty] | X | [16 empty] | I |  | 2013DM-0010801
TERMÓMETRO INFRARROJO | HUBDIC | FS-300 | Y321802 | 546288 | INTERMEDIOS ADULTOS |  | MANTENIMIENTO PREVENTIVO |  | TALLER BIOMÉDICO |  | EXPIRADA |  | ANUAL | [9 empty] | X | [16 empty] | I |  | 2013DM-0010801
TERMÓMETRO INFRARROJO | HUBDIC | FS-300 | Y321489 | 546292 | URGENCIAS |  | MANTENIMIENTO PREVENTIVO |  | TALLER BIOMÉDICO |  | EXPIRADA |  | ANUAL | [25 empty] | NO ENCONTRADO EN LOS MANTTO DEL AÑO (ENERO-JULIO) | I |  | 2013DM-0010801
TERMÓMETRO INFRARROJO | HIT | HT-820D | 202004138151 | 573902 | BLOQUE QUIRÚRGICO |  | MANTENIMIENTO PREVENTIVO |  | TALLER BIOMÉDICO |  | EXPIRADA |  | ANUAL | [15 empty] | X | X | [9 empty] | I |  | VINVIMA-20-0036458
TERMÓMETRO INFRARROJO | HIT | HT-820D | 202004138006 | 573903 | BLOQUE QUIRÚRGICO |  | MANTENIMIENTO PREVENTIVO |  | TALLER BIOMÉDICO |  | EXPIRADA |  | ANUAL | [25 empty] | NO SE ENCONTRO | I |  | VINVIMA-20-0036458
TERMÓMETRO INFRARROJO | HIT | HT-820D | 202004138007 | 573904 | BLOQUE QUIRÚRGICO |  | MANTENIMIENTO PREVENTIVO |  | TALLER BIOMÉDICO | Baja | EXPIRADA | Baja | ANUAL | [25 empty] | Equipo dado de Baja | I |  | VINVIMA-20-0036458 |  |  |  | No | No Aplica | No Aplica
TERMÓMETRO INFRARROJO | HIT | HT-820D | 202004137770 | 573906 | GINECOBSTETRICIA |  | MANTENIMIENTO PREVENTIVO |  | TALLER BIOMÉDICO |  | EXPIRADA |  | ANUAL |  |  |  | X | [22 empty] | I |  | VINVIMA-20-0036458
TERMÓMETRO INFRARROJO | HIT | HT-820D | 202004137743 | 573907 | GINECOBSTETRICIA |  | MANTENIMIENTO PREVENTIVO |  | TALLER BIOMÉDICO |  | EXPIRADA |  | ANUAL |  |  |  | X | [12 empty] | X | [9 empty] | I |  | VINVIMA-20-0036458
TERMÓMETRO INFRARROJO | HIT | HT-820D | 202004138152 | 573908 | GINECOBSTETRICIA |  | MANTENIMIENTO PREVENTIVO |  | TALLER BIOMÉDICO |  | EXPIRADA |  | ANUAL |  |  |  | X | [22 empty] | I |  | VINVIMA-20-0036458
TERMÓMETRO INFRARROJO | HIT | HT-820D | 202004138020 | 573910 | BANCO DE SANGRE |  | MANTENIMIENTO PREVENTIVO |  | TALLER BIOMÉDICO |  | EXPIRADA |  | ANUAL | [5 empty] | C | [19 empty] | NO SE ENCONTRO | I |  | VINVIMA-20-0036458
TERMÓMETRO INFRARROJO | HIT | HT-820D | 202004138019 | 573911 | INVENTARIOS |  | MANTENIMIENTO PREVENTIVO |  | TALLER BIOMÉDICO |  | EXPIRADA |  | ANUAL | [25 empty] | NO SE ENCONTRO | I |  | VINVIMA-20-0036458
TERMÓMETRO INFRARROJO | HIT | HT-820D | 202004137870 | 573913 | BANCO DE SANGRE |  | MANTENIMIENTO PREVENTIVO |  | TALLER BIOMÉDICO |  | EXPIRADA |  | ANUAL | [5 empty] | C | [10 empty] | X | [9 empty] | I |  | VINVIMA-20-0036458
TERMÓMETRO INFRARROJO | HIT | HT-820D | 202004138148 | 573914 | INVENTARIOS |  | MANTENIMIENTO PREVENTIVO |  | TALLER BIOMÉDICO |  | EXPIRADA |  | ANUAL | [17 empty] | X | [8 empty] | I |  | VINVIMA-20-0036458
TERMÓMETRO INFRARROJO | HIT | HT-820D | 202004139705 | 573915 | PEDIATRIA SALAS |  | MANTENIMIENTO PREVENTIVO |  | TALLER BIOMÉDICO | Baja | EXPIRADA | Baja | ANUAL | [25 empty] | Equipo dado de Baja | I |  | VINVIMA-20-0036458 |  |  |  | No | No Aplica | No Aplica
TERMÓMETRO INFRARROJO | HIT | HT-820D | 202004138015 | 573918 | UCI PEDIATRÍA | INTERMEDIOS PEDIATRIA | MANTENIMIENTO PREVENTIVO |  | TALLER BIOMÉDICO |  | EXPIRADA |  | ANUAL | [11 empty] | X | [14 empty] | I |  | VINVIMA-20-0036458
TERMÓMETRO INFRARROJO | HIT | HT-820D | 202004138008 | 573919 | UCI PEDIATRÍA |  | MANTENIMIENTO PREVENTIVO |  | TALLER BIOMÉDICO |  | EXPIRADA |  | ANUAL | [5 empty] | X |  |  | X | [17 empty] | I |  | VINVIMA-20-0036458
TERMÓMETRO INFRARROJO | HIT | HT-820D | 202004137740 | 573922 | URGENCIAS |  | MANTENIMIENTO PREVENTIVO |  | TALLER BIOMÉDICO |  | EXPIRADA |  | ANUAL | [25 empty] | NO ENCONTRADO EN LOS MANTTO DEL AÑO (ENERO-JULIO) | I |  | VINVIMA-20-0036458
TERMÓMETRO INFRARROJO | HIT | HT-820D | 202004124190 | 573925 | BANCO DE SANGRE |  | MANTENIMIENTO PREVENTIVO |  | TALLER BIOMÉDICO |  | 2020-06-13 |  | ANUAL | [5 empty] | C | [19 empty] | DADO DE BAJA | I |  | VINVIMA-20-0036458
TERMÓMETRO INFRARROJO | HIT | HT-820D | 202004138011 | 573926 | UCI ADULTOS |  | MANTENIMIENTO PREVENTIVO |  | TALLER BIOMÉDICO |  | EXPIRADA |  | ANUAL | [9 empty] | X | [16 empty] | I |  | VINVIMA-20-0036458
TERMÓMETRO INFRARROJO | HIT | HT-820D | 202004137751 | 573927 | INTERMEDIOS ADULTOS |  | MANTENIMIENTO PREVENTIVO |  | TALLER BIOMÉDICO |  | EXPIRADA |  | ANUAL | [9 empty] | X | [11 empty] | - | X |  |  | UCI | I |  | VINVIMA-20-0036458
TERMÓMETRO INFRARROJO | HIT | HT-820D | 202004139706 | 573928 | INVENTARIOS |  | MANTENIMIENTO PREVENTIVO |  | TALLER BIOMÉDICO |  | EXPIRADA |  | ANUAL | [17 empty] | X | [8 empty] | I |  | VINVIMA-20-0036458
TERMÓMETRO INFRARROJO | HIT | HT-820D | 202004138009 | 573929 | BANCO DE SANGRE |  | MANTENIMIENTO PREVENTIVO |  | TALLER BIOMÉDICO |  | EXPIRADA |  | ANUAL | [5 empty] | C | [19 empty] | NO SE ENCONTRO | I |  | VINVIMA-20-0036458
TERMÓMETRO INFRARROJO | ND | ND | 165511013947 | 574210 | BANCO DE SANGRE |  | MANTENIMIENTO PREVENTIVO |  | TALLER BIOMÉDICO |  | EXPIRADA |  | ANUAL | [17 empty] | - | X | C | [5 empty] | NO SE ENCONTRO | NA |  | NA
TERMOMETRO TIPO K | CHY | 800 | 90007 | N-D | TALLER BIOMÉDICO |  | CALIBRACIÓN |  | EMPRESA DE CALIBRACIÓN |  | EXPIRADA |  | LIBRE DE MTTO | [13 empty] | C | [12 empty] | NA |  | NA
TONÓMETRO APLANACION | OPTILASA | NO DEFINIDO | 250211745 | 544461 | CONSULTA EXTERNA | CONS 8 | MANTENIMIENTO PREVENTIVO | CONS 8 | TALLER BIOMÉDICO | Expirada | 2012-09-24 | Encontrado | ANUAL |  | X | X | [22 empty] | EQUIPOO OK | IIA | Diagnóstico | 2011DM-0008362 |  |  |  | No | NO APLICA | NO APLICA
TORNIQUETE NEUMATICO | RIESTER | 5255 | 190090085 | 574307 | BLOQUE QUIRÚRGICO |  | MANTENIMIENTO PREVENTIVO |  | TALLER BIOMÉDICO | Baja | EXPIRADA | Baja | ANUAL | [5 empty] | C | [19 empty] | Equipo dado de Baja | I |  | 2018DM-0018095 |  |  |  | No | No Aplica | No Aplica
TORRE DE LAPAROSCOPIA | WOLF | NO DEFINIDO | NO DEFINIDO | 545124 | BLOQUE QUIRÚRGICO |  | MANTENIMIENTO PREVENTIVO |  | MEDITEC SA |  | EXPIRADA |  | ANUAL | [19 empty] | X | [6 empty] | IIa |  | 2008DM-0001769
TORRE DE LAPAROSCOPIA | STORZ | *Monitor 26" HD, *Procesador TC200ES, *Procesador TC300 | *L5ID10042, *OT744871-p, *XU738644-P | COMODATO (000811) | BLOQUE QUIRÚRGICO |  | COMODATO |  | BIOTRONITECH - |  | NO APLICA |  | ANUAL | [13 empty] | X | [12 empty] | IIa |  | 2009DM-0003534
TORRE DE LAPAROSCOPIA (Monitor display LCD, Neumo-insuflador, Teclado USB GENIUS, Fuente de luz, Fibra de luz, Consola de video, Cabezal de cámara, Lente 0º 10mm, Lente 30º, 10mm, Carro de transporte, usb300, Grabador medicap usb300) | COVIDIEN | MLW-2623C-DC F104 GK-150004 05.0740LED 05.0090I 95-3930 / 95-3931 95-3901 11.0031a 11.0043a PT.9001.902 MEDICAP USB300 | UAAA7796 1904CE0502 UD1522B04177 494833 876796 773531/775688 899254 882704 636248 001-060203 3015015 | COMODATO (000805) | BLOQUE QUIRÚRGICO |  | COMODATO |  | SPS |  | NO APLICA |  | ANUAL | [21 empty] | X |  |  |  |  | IIa |  | 2016DM-0015111 2015DM-0012847 -- 2014DM-0012382 -- 2015DM-0013829 2015DM-0013829 -- -- -- 2018DM-0018067
TRIMA ACCEL | TERUMO | 81000 | 1T06559 | COMODATO | BANCO DE SANGRE |  | COMODATO |  | TERUMO |  | NO APLICA |  | SEMESTRAL | [9 empty] | X | [9 empty] | X | [6 empty] | IIB |  | 2009EBC-0004625
ULTRASONIDO | CHATTANOOGA | 2776 | T9051 | 544873 | REHABILITACIÓN |  | MANTENIMIENTO PREVENTIVO |  | TALLER BIOMÉDICO |  | EXPIRADA |  | ANUAL | [21 empty] | X |  |  |  |  | IIA |  | 2008DM-0003029
UNIDAD DE LANE | AESCULAP | GA143 | 707233 | 509424 | BLOQUE QUIRÚRGICO |  | MANTENIMIENTO PREVENTIVO |  | TALLER BIOMÉDICO |  | EXPIRADA |  | ANUAL | [15 empty] | X | X | [9 empty] | I |  | NA
UNIDAD DE LANE | AESCULAP | GA855 DBP | 1009 | 514885 | BLOQUE QUIRÚRGICO |  | MANTENIMIENTO PREVENTIVO |  | TALLER BIOMÉDICO |  | EXPIRADA |  | ANUAL | [15 empty] | X | X | [9 empty] | I |  | NA
UNIDAD DE OTORRINO | ATMOS | PRACTICA2 | NO DEFINIDO | 543298 | CONSULTA EXTERNA |  | MANTENIMIENTO PREVENTIVO |  | TALLER BIOMÉDICO |  | EXPIRADA |  | ANUAL | [13 empty] | X | [12 empty] | IIA |  | NA
UNIDAD DE REFRACCION | FRASTEMA | SIMPLEX 2 | 0723 | 544460 | CONSULTA EXTERNA | CONS 8 | MANTENIMIENTO PREVENTIVO | CONS 8 | TALLER BIOMÉDICO | Expirada | EXPIRADA | Encontrado | ANUAL |  | X | X | [22 empty] | EQUIPO OK | NA | Apoyo | NA |  |  |  | No | NO APLICA | NO APLICA
UNIDAD ELECTROQUIRURGICA | OLYMPUS | PSD-20 | 7831645 | COMODATO 000855 | GASTROENTEROLOGÍA |  | COMODATO |  | GASTROELITE |  | NO APLICA |  | CUATRIMESTRAL | [5 empty] | X | [7 empty] | X | [7 empty] | X |  |  |  |  | NA |  | NA
VACUÓMETRO | STRYKER | CASTVAC | 0634800139 | 563287 546260 | SALA DE YESOS |  | MANTENIMIENTO PREVENTIVO |  | TALLER BIOMÉDICO |  | EXPIRADA |  | ANUAL | [9 empty] | X | [16 empty] | IIa | Tratamiento o Terapéutico | NA | 13-325 |  |  | Sí
VACUTRON | CHEMETRON | SURGERY | NO DEFINIDO | 502663 | HOSPITALIZACIÓN SERVICIO ESPECIAL |  | MANTENIMIENTO PREVENTIVO |  | TALLER BIOMÉDICO |  | EXPIRADA |  | ANUAL | [7 empty] | C |  |  |  | X | [14 empty] | IIa | Tratamiento o Terapéutico | NA | 13-325 |  |  | Sí
VACUTRON | CHEMETRON | NO DEFINIDO | NO DEFINIDO | 541642 | UCI NEONATAL |  | MANTENIMIENTO PREVENTIVO |  | TALLER BIOMÉDICO |  | EXPIRADA |  | ANUAL | [7 empty] | X |  | C | [15 empty] | INTERMEDIOS AISLADO | IIa | Tratamiento o Terapéutico | NA | 13-325 |  |  | Sí
VACUTRON | CHEMETRON | NO DEFINIDO | NO DEFINIDO | 541646 | UCI NEONATAL |  | MANTENIMIENTO PREVENTIVO |  | TALLER BIOMÉDICO |  | EXPIRADA |  | ANUAL | [7 empty] | X |  | C | [15 empty] | UCI 5 | IIa | Tratamiento o Terapéutico | NA | 13-325 |  |  | Sí
VACUTRON | CHEMETRON | NO DEFINIDO | NO DEFINIDO | 541650 | UCI NEONATAL |  | MANTENIMIENTO PREVENTIVO |  | TALLER BIOMÉDICO |  | EXPIRADA |  | ANUAL | [7 empty] | X |  | C | [7 empty] | - | X | [6 empty] | UCI 2 | IIa | Tratamiento o Terapéutico | NA | 13-325 |  |  | Sí
VACUTRON | CHEMETRON | NO DEFINIDO | NO DEFINIDO | 541656 | UCI NEONATAL |  | MANTENIMIENTO PREVENTIVO |  | TALLER BIOMÉDICO |  | EXPIRADA |  | ANUAL | [7 empty] | X | X | C | [15 empty] | UCI 10 | IIa | Tratamiento o Terapéutico | NA | 13-325 |  |  | Sí
VACUTRON | AMVEX | NO DEFINIDO | VRA07197GH | 542156 | HOSPITALIZACIÓN SERVICIO ESPECIAL |  | MANTENIMIENTO PREVENTIVO |  | TALLER BIOMÉDICO |  | EXPIRADA | Encontrado | ANUAL | [11 empty] | X | [5 empty] | C | [8 empty] | IIa | Tratamiento o Terapéutico | NA | 13-325 |  |  | Sí | J1561124 | 2024-11-25
VACUTRON | CHEMETRON | NO DEFINIDO | NO DEFINIDO | 542513 | UCI NEONATAL |  | MANTENIMIENTO PREVENTIVO |  | TALLER BIOMÉDICO |  | EXPIRADA |  | ANUAL | [7 empty] | X |  | C | [15 empty] | BASICOS | IIa | Tratamiento o Terapéutico | NA | 13-325 |  |  | Sí
VACUTRON | AMVEX | NO DEFINIDO | VRA08892LI | 542979 | MEDICINA INTERNA |  | MANTENIMIENTO PREVENTIVO |  | TALLER BIOMÉDICO |  | EXPIRADA |  | ANUAL | [5 empty] | X | X | C | [18 empty] | IIa | Tratamiento o Terapéutico | 2008DM-0003031 | 13-325 |  |  | Sí
VACUTRON | AMVEX | NO DEFINIDO | VRA05090BJ | 542981 | BLOQUE QUIRÚRGICO |  | MANTENIMIENTO PREVENTIVO |  | TALLER BIOMÉDICO |  | EXPIRADA |  | ANUAL | [7 empty] | C | [7 empty] | X | X | [9 empty] | IIa | Tratamiento o Terapéutico | NA | 13-325 |  |  | Sí
VACUTRON | AMVEX | NO DEFINIDO | VRA05103BJ | 542985 | UCI PEDIATRÍA |  | MANTENIMIENTO PREVENTIVO |  | TALLER BIOMÉDICO |  | EXPIRADA |  | ANUAL | [5 empty] | X |  | C | X | [9 empty] | C | [7 empty] | IIa | Tratamiento o Terapéutico | 2008DM-0003031 | 13-325 |  |  | Sí
VACUTRON | AMVEX | NO DEFINIDO | VRA05088BJ | 542986 | HOSPITALIZACIÓN SERVICIO ESPECIAL |  | MANTENIMIENTO PREVENTIVO |  | TALLER BIOMÉDICO |  | EXPIRADA |  | ANUAL | [5 empty] | X | X | C | [18 empty] | IIa | Tratamiento o Terapéutico | 2008DM-0003031 | 13-325 |  |  | Sí
VACUTRON | AMVEX | NO DEFINIDO | VRA08853LI | 542988 | HOSPITALIZACIÓN SERVICIO ESPECIAL |  | MANTENIMIENTO PREVENTIVO |  | TALLER BIOMÉDICO |  | EXPIRADA |  | ANUAL | [5 empty] | C | [5 empty] | X | X | [13 empty] | IIa | Tratamiento o Terapéutico | NA | 13-325 |  |  | Sí
VACUTRON | GENTEC | NO DEFINIDO | 13D0002 | 545507 | UCI ADULTOS |  | MANTENIMIENTO PREVENTIVO |  | TALLER BIOMÉDICO |  | EXPIRADA |  | ANUAL | [9 empty] | X | X | C |  |  |  |  | C | [9 empty] | IIa | Tratamiento o Terapéutico | 2009DM-0005053 | 13-325 |  |  | Sí
VACUTRON | GENTEC | NO DEFINIDO | 13D0003 | 545508 | UCI ADULTOS |  | MANTENIMIENTO PREVENTIVO |  | TALLER BIOMÉDICO |  | EXPIRADA |  | ANUAL | [9 empty] | X | X | C | [14 empty] | IIa | Tratamiento o Terapéutico | 2009DM-0005053 | 13-325 |  |  | Sí
VACUTRON | GENTEC | NO DEFINIDO | 13D0004 | 545509 | UCI ADULTOS |  | MANTENIMIENTO PREVENTIVO |  | TALLER BIOMÉDICO |  | EXPIRADA |  | ANUAL | [9 empty] | X | X | C |  |  |  |  | C | [9 empty] | IIa | Tratamiento o Terapéutico | 2009DM-0005053 | 13-325 |  |  | Sí
VACUTRON | GENTEC | NO DEFINIDO | 13D0005 | 545510 | UCI ADULTOS |  | MANTENIMIENTO PREVENTIVO |  | TALLER BIOMÉDICO |  | EXPIRADA |  | ANUAL | [9 empty] | X | X | C | [14 empty] | IIa | Tratamiento o Terapéutico | 2009DM-0005053 | 13-325 |  |  | Sí
VACUTRON | GENTEC | NO DEFINIDO | 13D0006 | 545511 | UCI ADULTOS |  | MANTENIMIENTO PREVENTIVO |  | TALLER BIOMÉDICO |  | EXPIRADA |  | ANUAL | [9 empty] | X | X | C | [14 empty] | IIa | Tratamiento o Terapéutico | 2009DM-0005053 | 13-325 |  |  | Sí
VACUTRON | GENTEC | NO DEFINIDO | 13D0008 | 545513 | UCI ADULTOS |  | MANTENIMIENTO PREVENTIVO |  | TALLER BIOMÉDICO |  | EXPIRADA |  | ANUAL | [9 empty] | X |  | C | [14 empty] | IIa | Tratamiento o Terapéutico | 2009DM-0005053 | 13-325 |  |  | Sí
VACUTRON | GENTEC | NO DEFINIDO | 13D0009 | 545514 | UCI ADULTOS |  | MANTENIMIENTO PREVENTIVO |  | TALLER BIOMÉDICO |  | EXPIRADA |  | ANUAL | [9 empty] | X |  | C | [14 empty] | IIa | Tratamiento o Terapéutico | 2009DM-0005053 | 13-325 |  |  | Sí
VACUTRON | GENTEC | NO DEFINIDO | 13D0010 | 545515 | UCI ADULTOS |  | MANTENIMIENTO PREVENTIVO |  | TALLER BIOMÉDICO |  | EXPIRADA |  | ANUAL | [9 empty] | X | X | C | [14 empty] | IIa | Tratamiento o Terapéutico | 2009DM-0005053 | 13-325 |  |  | Sí
VACUTRON | GENTEC | NO DEFINIDO | 13D0012 | 545517 | UCI ADULTOS |  | MANTENIMIENTO PREVENTIVO |  | TALLER BIOMÉDICO |  | EXPIRADA |  | ANUAL | [9 empty] | X | X | C |  |  |  |  | C | [9 empty] | IIa | Tratamiento o Terapéutico | 2009DM-0005053 | 13-325 |  |  | Sí
VACUTRON | GENTEC | NO DEFINIDO | 13D0013 | 545518 | UCI ADULTOS |  | MANTENIMIENTO PREVENTIVO |  | TALLER BIOMÉDICO |  | EXPIRADA |  | ANUAL | [9 empty] | X | X | C |  |  |  |  | C | [9 empty] | IIa | Tratamiento o Terapéutico | 2009DM-0005053 | 13-325 |  |  | Sí
VACUTRON | GENTEC | NO DEFINIDO | 13D0014 | 545519 | UCI ADULTOS |  | MANTENIMIENTO PREVENTIVO |  | TALLER BIOMÉDICO |  | EXPIRADA |  | ANUAL | [9 empty] | X | X | C | [14 empty] | IIa | Tratamiento o Terapéutico | 2009DM-0005053 | 13-325 |  |  | Sí
VACUTRON | GENTEC | NO DEFINIDO | 13D0016 | 545521 | UCI ADULTOS |  | MANTENIMIENTO PREVENTIVO |  | TALLER BIOMÉDICO |  | EXPIRADA |  | ANUAL | [9 empty] | X | X | C | [14 empty] | IIa | Tratamiento o Terapéutico | 2009DM-0005053 | 13-325 |  |  | Sí
VACUTRON | GENTEC | NO DEFINIDO | 13D0017 | 545522 | UCI ADULTOS |  | MANTENIMIENTO PREVENTIVO |  | TALLER BIOMÉDICO |  | EXPIRADA |  | ANUAL | [9 empty] | X | X | C | [14 empty] | IIa | Tratamiento o Terapéutico | 2009DM-0005053 | 13-325 |  |  | Sí
VACUTRON | GENTEC | NO DEFINIDO | 13D0018 | 545523 | UCI ADULTOS |  | MANTENIMIENTO PREVENTIVO |  | TALLER BIOMÉDICO |  | EXPIRADA |  | ANUAL | [9 empty] | X |  | C | [14 empty] | IIa | Tratamiento o Terapéutico | 2009DM-0005053 | 13-325 |  |  | Sí
VACUTRON | GENTEC | NO DEFINIDO | 13D0019 | 545524 | UCI ADULTOS |  | MANTENIMIENTO PREVENTIVO |  | TALLER BIOMÉDICO |  | EXPIRADA |  | ANUAL | [9 empty] | X | X | C |  |  |  |  | C | [9 empty] | IIa | Tratamiento o Terapéutico | 2009DM-0005053 | 13-325 |  |  | Sí
VACUTRON | GENTEC | NO DEFINIDO | 13D0022 | 545527 | UCI ADULTOS |  | MANTENIMIENTO PREVENTIVO |  | TALLER BIOMÉDICO |  | EXPIRADA |  | ANUAL | [9 empty] | X | X | C |  |  |  |  | C | [9 empty] | IIa | Tratamiento o Terapéutico | 2009DM-0005053 | 13-325 |  |  | Sí
VACUTRON | GENTEC | NO DEFINIDO | 13D0039 | 545543 | INTERMEDIOS ADULTOS |  | MANTENIMIENTO PREVENTIVO |  | TALLER BIOMÉDICO |  | EXPIRADA |  | ANUAL | [9 empty] | X/C | [6 empty] | C | [9 empty] | IIa | Tratamiento o Terapéutico | 2009DM-0005053 | 13-325 |  |  | Sí
VACUTRON | GENTEC | NO DEFINIDO | 13D0037 | 545545 | INTERMEDIOS ADULTOS |  | MANTENIMIENTO PREVENTIVO |  | TALLER BIOMÉDICO |  | EXPIRADA |  | ANUAL | [9 empty] | X/C | [6 empty] | C | [9 empty] | IIa | Tratamiento o Terapéutico | 2009DM-0005053 | 13-325 |  |  | Sí
VACUTRON | GENTEC | NO DEFINIDO | 13D0036 | 545546 | INTERMEDIOS ADULTOS |  | MANTENIMIENTO PREVENTIVO |  | TALLER BIOMÉDICO |  | EXPIRADA |  | ANUAL | [9 empty] | X/C | [16 empty] | IIa | Tratamiento o Terapéutico | 2009DM-0005053 | 13-325 |  |  | Sí
VACUTRON | GENTEC | NO DEFINIDO | 13D0035 | 545547 | INTERMEDIOS ADULTOS |  | MANTENIMIENTO PREVENTIVO |  | TALLER BIOMÉDICO |  | EXPIRADA |  | ANUAL | [9 empty] | X/C | [6 empty] | C | [9 empty] | IIa | Tratamiento o Terapéutico | 2009DM-0005053 | 13-325 |  |  | Sí
VACUTRON | GENTEC | NO DEFINIDO | 13D0032 | 545550 | INTERMEDIOS ADULTOS |  | MANTENIMIENTO PREVENTIVO |  | TALLER BIOMÉDICO |  | EXPIRADA |  | ANUAL | [9 empty] | X/C | [16 empty] | IIa | Tratamiento o Terapéutico | 2009DM-0005053 | 13-325 |  |  | Sí
VACUTRON | GENTEC | NO DEFINIDO | 13D0029 | 545553 | INTERMEDIOS ADULTOS |  | MANTENIMIENTO PREVENTIVO |  | TALLER BIOMÉDICO |  | EXPIRADA |  | ANUAL | [9 empty] | X/C | [16 empty] | IIa | Tratamiento o Terapéutico | 2009DM-0005053 | 13-325 |  |  | Sí
VACUTRON | GENTEC | NO DEFINIDO | 13D0028 | 545554 | INTERMEDIOS ADULTOS |  | MANTENIMIENTO PREVENTIVO |  | TALLER BIOMÉDICO |  | EXPIRADA |  | ANUAL | [9 empty] | X/C | [6 empty] | C | [9 empty] | IIa | Tratamiento o Terapéutico | 2009DM-0005053 | 13-325 |  |  | Sí
VACUTRON | GENTEC | NO DEFINIDO | 13D0027 | 545555 | INTERMEDIOS ADULTOS |  | MANTENIMIENTO PREVENTIVO |  | TALLER BIOMÉDICO |  | EXPIRADA |  | ANUAL | [9 empty] | X/C | [16 empty] | IIa | Tratamiento o Terapéutico | 2009DM-0005053 | 13-325 |  |  | Sí
VACUTRON | GENTEC | NO DEFINIDO | 13D0026 | 545556 | INTERMEDIOS ADULTOS |  | MANTENIMIENTO PREVENTIVO |  | TALLER BIOMÉDICO |  | EXPIRADA |  | ANUAL | [9 empty] | X/C | [16 empty] | IIa | Tratamiento o Terapéutico | 2009DM-0005053 | 13-325 |  |  | Sí
VACUTRON | GENTEC | NO DEFINIDO | 13D0024 | 545558 | INTERMEDIOS ADULTOS |  | MANTENIMIENTO PREVENTIVO |  | TALLER BIOMÉDICO |  | EXPIRADA |  | ANUAL | [9 empty] | X/C | [16 empty] | IIa | Tratamiento o Terapéutico | 2009DM-0005053 | 13-325 |  |  | Sí
VACUTRON | AMVEX | ACOP.CHEM | VRA05371LM | 545702 | UCI PEDIATRÍA |  | MANTENIMIENTO PREVENTIVO |  | TALLER BIOMÉDICO |  | EXPIRADA |  | ANUAL | [5 empty] | X |  | C | X | [9 empty] | C | [7 empty] | IIa | Tratamiento o Terapéutico | 2008DM-0003034 | 13-325 |  |  | Sí
VACUTRON | AMVEX | ACOP.CHEM | VRA05362LM | 545703 | UCI PEDIATRÍA |  | MANTENIMIENTO PREVENTIVO |  | TALLER BIOMÉDICO |  | EXPIRADA | Encontrado | ANUAL | [5 empty] | X |  | C | X | [7 empty] | C | [9 empty] | IIa | Tratamiento o Terapéutico | 2008DM-0003034 | 13-325 |  |  | Sí | J1230824 | 2024-08-28
VACUTRON | AMVEX | ACOP.CHEM | VRA05347LM | 545704 | UCI PEDIATRÍA |  | MANTENIMIENTO PREVENTIVO |  | TALLER BIOMÉDICO |  | EXPIRADA |  | ANUAL | [5 empty] | X |  | C | X | [17 empty] | IIa | Tratamiento o Terapéutico | 2008DM-0003034 | 13-325 |  |  | Sí
VACUTRON | AMVEX | ACOP.CHEM | VRA05360LM | 545708 | UCI NEONATAL |  | MANTENIMIENTO PREVENTIVO |  | TALLER BIOMÉDICO |  | EXPIRADA |  | ANUAL | [7 empty] | X | X | C | [15 empty] | UCI 9 | IIa | Tratamiento o Terapéutico | 2008DM-0003034 | 13-325 |  |  | Sí
VACUTRON | AMVEX | ACOP.CHEM | VRA05366LM | 545709 | UCI NEONATAL |  | MANTENIMIENTO PREVENTIVO |  | TALLER BIOMÉDICO |  | EXPIRADA |  | ANUAL | [7 empty] | X |  | C | [15 empty] | UCI 5 | IIa | Tratamiento o Terapéutico | 2008DM-0003034 | 13-325 |  |  | Sí
VACUTRON | PAHSCO | WIKA | NO DEFINIDO | 548255 | URGENCIAS |  | MANTENIMIENTO PREVENTIVO |  | TALLER BIOMÉDICO |  | EXPIRADA |  | ANUAL |  | X | X | C | [22 empty] | IIa | Tratamiento o Terapéutico | 2014DM-0011125 | 13-325 |  |  | Sí
VACUTRON | PAHSCO | WIKA | NO DEFINIDO | 548256 | URGENCIAS |  | MANTENIMIENTO PREVENTIVO |  | TALLER BIOMÉDICO |  | EXPIRADA |  | ANUAL |  | X | X | [14 empty] | C | [8 empty] | IIa | Tratamiento o Terapéutico | 2014DM-0011125 | 13-325 |  |  | Sí
VACUTRON | PAHSCO | WIKA | NO DEFINIDO | 548257 | URGENCIAS |  | MANTENIMIENTO PREVENTIVO |  | TALLER BIOMÉDICO |  | EXPIRADA |  | ANUAL |  | X | [15 empty] | C | [8 empty] | IIa | Tratamiento o Terapéutico | 2014DM-0011125 | 13-325 |  |  | Sí
VACUTRON | PAHSCO | WIKA | 488 | 548259 | HOSPITALIZACIÓN SERVICIO ESPECIAL |  | MANTENIMIENTO PREVENTIVO |  | TALLER BIOMÉDICO |  | EXPIRADA |  | ANUAL | [5 empty] | X | X | C | [18 empty] | IIa | Tratamiento o Terapéutico | 2014DM-0011125 | 13-325 |  |  | Sí
VACUTRON | PAHSCO | WIKA | 493 | 548260 | HOSPITALIZACIÓN SERVICIO ESPECIAL |  | MANTENIMIENTO PREVENTIVO |  | TALLER BIOMÉDICO |  | EXPIRADA |  | ANUAL | [11 empty] | X | [5 empty] | C | [8 empty] | IIa | Tratamiento o Terapéutico | 2014DM-0011125 | 13-325 |  |  | Sí
VACUTRON | PAHSCO | WIKA | 485 | 548261 | HOSPITALIZACIÓN SERVICIO ESPECIAL |  | MANTENIMIENTO PREVENTIVO |  | TALLER BIOMÉDICO |  | EXPIRADA |  | ANUAL | [17 empty] | C | [7 empty] | NO ENCONTRADO | IIa | Tratamiento o Terapéutico | 2014DM-0011125 | 13-325 |  |  | Sí
VACUTRON | PAHSCO | WIKA | 489 | 548262 | HOSPITALIZACIÓN SERVICIO ESPECIAL |  | MANTENIMIENTO PREVENTIVO |  | TALLER BIOMÉDICO |  | EXPIRADA |  | ANUAL | [5 empty] | X | X | C | [18 empty] | IIa | Tratamiento o Terapéutico | 2014DM-0011125 | 13-325 |  |  | Sí
VACUTRON | PAHSCO | WIKA | 490 | 548263 | HOSPITALIZACIÓN SERVICIO ESPECIAL |  | MANTENIMIENTO PREVENTIVO |  | TALLER BIOMÉDICO |  | EXPIRADA |  | ANUAL |  |  | X |  |  | X |  | C | [17 empty] | SE CAMBIA UBICACION ANT M. INTERNA | IIa | Tratamiento o Terapéutico | 2014DM-0011125 | 13-325 |  |  | Sí
VACUTRON | PAHSCO | WIKA | 481 | 548265 | HOSPITALIZACIÓN SERVICIO ESPECIAL |  | MANTENIMIENTO PREVENTIVO |  | TALLER BIOMÉDICO |  | EXPIRADA | Encontrado | ANUAL | [5 empty] | X | X | [10 empty] | C | [8 empty] | IIa | Tratamiento o Terapéutico | 2014DM-0011125 | 13-325 |  |  | Sí | J1321124 | 2024-11-25
VACUTRON | PAHSCO | WIKA | NO DEFINIDO | 548266 | URGENCIAS |  | MANTENIMIENTO PREVENTIVO |  | TALLER BIOMÉDICO |  | EXPIRADA |  | ANUAL |  | X | X | C | [22 empty] | IIa | Tratamiento o Terapéutico | 2014DM-0011125 | 13-325 | URGENCIAS |  | Sí
VACUTRON | PAHSCO | WIKA | 494 | 548267 | HOSPITALIZACIÓN SERVICIO ESPECIAL |  | MANTENIMIENTO PREVENTIVO |  | TALLER BIOMÉDICO |  | EXPIRADA |  | ANUAL | [7 empty] | C | [17 empty] | NO ENCONTRADO | IIa | Tratamiento o Terapéutico | 2014DM-0011125 | 13-325 |  |  | Sí
VACUTRON | PAHSCO | WIKA | 484 | 548269 | HOSPITALIZACIÓN SERVICIO ESPECIAL |  | MANTENIMIENTO PREVENTIVO |  | TALLER BIOMÉDICO |  | EXPIRADA |  | ANUAL | [11 empty] | X | [5 empty] | C | [8 empty] | IIa | Tratamiento o Terapéutico | 2014DM-0011125 | 13-325 |  |  | Sí
VACUTRON | PAHSCO | WIKA | 492 | 548271 | HOSPITALIZACIÓN SERVICIO ESPECIAL |  | MANTENIMIENTO PREVENTIVO |  | TALLER BIOMÉDICO |  | EXPIRADA |  | ANUAL | [5 empty] | X | X | [10 empty] | C | [8 empty] | IIa | Tratamiento o Terapéutico | 2014DM-0011125 | 13-325 |  |  | Sí
VACUTRON | PAHSCO | WIKA | NO DEFINIDO | 548272 | URGENCIAS |  | MANTENIMIENTO PREVENTIVO |  | TALLER BIOMÉDICO |  | EXPIRADA |  | ANUAL |  | X | [15 empty] | C | [8 empty] | IIa | Tratamiento o Terapéutico | 2014DM-0011125 | 13-325 |  |  | Sí
VACUTRON | PAHSCO | WIKA | 479 | 548274 | HOSPITALIZACIÓN SERVICIO ESPECIAL |  | MANTENIMIENTO PREVENTIVO |  | TALLER BIOMÉDICO |  | EXPIRADA | Encontrado | ANUAL | [5 empty] | C | [5 empty] | X | [14 empty] | IIa | Tratamiento o Terapéutico | 2014DM-0011125 | 13-325 |  |  | Sí | J1551124 | 2024-11-25
VACUTRON | PAHSCO | WIKA | NO DEFINIDO | 548275 | URGENCIAS |  | MANTENIMIENTO PREVENTIVO |  | TALLER BIOMÉDICO |  | EXPIRADA |  | ANUAL |  | X |  | C | [22 empty] | IIa | Tratamiento o Terapéutico | 2014DM-0011125 | 13-325 |  |  | Sí
VACUTRON | PAHSCO | WIKA | 477 | 548276 | HOSPITALIZACIÓN SERVICIO ESPECIAL |  | MANTENIMIENTO PREVENTIVO |  | TALLER BIOMÉDICO |  | EXPIRADA |  | ANUAL | [5 empty] | C | [5 empty] | X | [14 empty] | IIa | Tratamiento o Terapéutico | 2014DM-0011125 | 13-325 |  |  | Sí
VACUTRON | PAHSCO | WIKA | 480 | 548277 | HOSPITALIZACIÓN SERVICIO ESPECIAL |  | MANTENIMIENTO PREVENTIVO |  | TALLER BIOMÉDICO |  | EXPIRADA |  | ANUAL | [11 empty] | X | [5 empty] | C | [8 empty] | IIa | Tratamiento o Terapéutico | 2014DM-0011125 | 13-325 |  |  | Sí
VACUTRON | PAHSCO | WIKA | NO DEFINIDO | 548671 | BLOQUE QUIRÚRGICO |  | MANTENIMIENTO PREVENTIVO |  | TALLER BIOMÉDICO |  | EXPIRADA |  | ANUAL | [7 empty] | C | [7 empty] | X | X | [9 empty] | IIa | Tratamiento o Terapéutico | 2014DM-0011125 | 13-325 |  |  | Sí
VACUTRON | PAHSCO | WIKA | NO DEFINIDO | 548673 | BLOQUE QUIRÚRGICO |  | MANTENIMIENTO PREVENTIVO |  | TALLER BIOMÉDICO |  | EXPIRADA |  | ANUAL | [7 empty] | C | [7 empty] | X | X | [9 empty] | IIa | Tratamiento o Terapéutico | 2014DM-0011125 | 13-325 |  |  | Sí
VACUTRON | PAHSCO | WIKA | NO DEFINIDO | 549367 | BLOQUE QUIRÚRGICO |  | MANTENIMIENTO PREVENTIVO |  | TALLER BIOMÉDICO |  | EXPIRADA |  | ANUAL | [7 empty] | C | [7 empty] | X | X | [9 empty] | IIa | Tratamiento o Terapéutico | 2014DM-0011125 | 13-325 |  |  | Sí
VACUTRON | GENTEC | 882VR-760-CH-T | 15090019-057 | 549923 | UCI NEONATAL |  | MANTENIMIENTO PREVENTIVO |  | TALLER BIOMÉDICO |  | EXPIRADA |  | ANUAL | [7 empty] | X |  | C | [15 empty] | UCI AISLADO | IIa | Tratamiento o Terapéutico | 2009DM-0005053 | 13-325 |  |  | Sí
VACUTRON | GENTEC | 882VR-760-CH-T | 15090019-006 | 549924 | MEDICINA INTERNA |  | MANTENIMIENTO PREVENTIVO |  | TALLER BIOMÉDICO |  | EXPIRADA | Encontrado | ANUAL | [7 empty] | C | [18 empty] | IIa | Tratamiento o Terapéutico | 2009DM-0005053 | 13-325 |  |  | Sí | J1301124 | 2024-11-25
VACUTRON | GENTEC | 882VR-760-CH-T | 16020091-039 | 549925 | UCI PEDIATRÍA | UNIDAD DE CUIDADO OBSTÉTRICO (Cubículo 7) | MANTENIMIENTO PREVENTIVO |  | TALLER BIOMÉDICO |  | EXPIRADA |  | ANUAL |  |  |  | X |  | C | X | [19 empty] | IIa | Tratamiento o Terapéutico | 2009DM-0005053 | 13-325 |  |  | Sí
VACUTRON | GENTEC | 882VR-760-CH-T | 15090019-012 | 549926 | MEDICINA INTERNA |  | MANTENIMIENTO PREVENTIVO |  | TALLER BIOMÉDICO |  | EXPIRADA |  | ANUAL | [5 empty] | X | X | C | [18 empty] | IIa | Tratamiento o Terapéutico | 2009DM-0005054 | 13-325 |  |  | Sí
VACUTRON | GENTEC | 882VR-760-CH-T | 15090019-045 | 549927 | UCI NEONATAL |  | MANTENIMIENTO PREVENTIVO |  | TALLER BIOMÉDICO |  | EXPIRADA |  | ANUAL | [7 empty] | X |  | C | [15 empty] | UCI 1 | IIa | Tratamiento o Terapéutico | 2009DM-0005053 | 13-325 |  |  | Sí
VACUTRON | GENTEC | 882VR-760-CH-T | 16020091-038 | 549928 | UCI PEDIATRÍA |  | MANTENIMIENTO PREVENTIVO |  | TALLER BIOMÉDICO |  | EXPIRADA |  | ANUAL | [8 empty] | X | [7 empty] | C | C | [7 empty] | NO SE ENCONTRO | IIa | Tratamiento o Terapéutico | 2009DM-0005053 | 13-325 |  |  | Sí
VACUTRON | GENTEC | 882VR-760-CH-T | 15080179-021 | 549929 | UNIDAD DE CUIDADO OBSTÉTRICO | Cubículo 3 | MANTENIMIENTO PREVENTIVO |  | TALLER BIOMÉDICO |  | EXPIRADA |  | ANUAL |  |  |  | X | X | C | X | [19 empty] | IIa | Tratamiento o Terapéutico | 2009DM-0005053 | 13-325 |  |  | Sí
VACUTRON | GENTEC | 882VR-760-CH-T | 15090019-049 | 549930 | URGENCIAS |  | MANTENIMIENTO PREVENTIVO |  | TALLER BIOMÉDICO |  | EXPIRADA |  | ANUAL |  | X |  | C | [22 empty] | IIa | Tratamiento o Terapéutico | 2009DM-0005053 | 13-325 |  |  | Sí
VACUTRON | GENTEC | 882VR-760-CH-T | 15090019-008 | 549931 | HOSPITALIZACIÓN SERVICIO ESPECIAL |  | MANTENIMIENTO PREVENTIVO |  | TALLER BIOMÉDICO |  | EXPIRADA | Encontrado | ANUAL | [5 empty] | C | [5 empty] | X | [14 empty] | IIa | Tratamiento o Terapéutico | 2009DM-0005053 | 13-325 |  |  | Sí | J1771124 | 2024-11-28
VACUTRON | GENTEC | 882VR-760-CH-T | 16010281-040 | 549932 | UCI ADULTOS |  | MANTENIMIENTO PREVENTIVO |  | TALLER BIOMÉDICO |  | EXPIRADA |  | ANUAL | [9 empty] | X |  | C |  |  |  |  | C | [9 empty] | IIa | Tratamiento o Terapéutico | 2009DM-0005053 | 13-325 |  |  | Sí
VACUTRON | GENTEC | 882VR-760-CH-T | 16010281-020 | 549933 | UCI ADULTOS |  | MANTENIMIENTO PREVENTIVO |  | TALLER BIOMÉDICO |  | EXPIRADA |  | ANUAL | [9 empty] | X | X | C | [14 empty] | IIa | Tratamiento o Terapéutico | 2009DM-0005053 | 13-325 |  |  | Sí
VACUTRON | GENTEC | 882VR-760-CH-T | 15090019-031 | 549935 | UCI PEDIATRÍA | PEDIATRÍA EXPANSIÓN | MANTENIMIENTO PREVENTIVO |  | TALLER BIOMÉDICO |  | EXPIRADA |  | ANUAL |  |  |  | X | [13 empty] | C | [8 empty] | IIa | Tratamiento o Terapéutico | 2009DM-0005053 | 13-325 |  |  | Sí
VACUTRON | GENTEC | 882VR-760-CH-T | 15090019-048 | 549938 | URGENCIAS |  | MANTENIMIENTO PREVENTIVO |  | TALLER BIOMÉDICO |  | EXPIRADA |  | ANUAL |  | X |  | C | [22 empty] | IIa | Tratamiento o Terapéutico | 2009DM-0005053 | 13-325 |  |  | Sí
VACUTRON | GENTEC | 882VR-760-CH-T | 15090019-020 | 549940 | UCI NEONATAL |  | MANTENIMIENTO PREVENTIVO |  | TALLER BIOMÉDICO |  | EXPIRADA |  | ANUAL | [7 empty] | X |  | C | [15 empty] | UCI 3 | IIa | Tratamiento o Terapéutico | 2009DM-0005053 | 13-325 |  |  | Sí
VACUTRON | GENTEC | 882VR-760-CH-T | 16010281-007 | 549941 | UCI NEONATAL |  | MANTENIMIENTO PREVENTIVO |  | TALLER BIOMÉDICO |  | EXPIRADA |  | ANUAL | [7 empty] | X |  | C | [15 empty] | UCI 6 | IIa | Tratamiento o Terapéutico | 2009DM-0005053 | 13-325 |  |  | Sí
VACUTRON | GENTEC | 882VR-760-CH-T | 15050072-002 | 549943 | URGENCIAS |  | MANTENIMIENTO PREVENTIVO |  | TALLER BIOMÉDICO |  | EXPIRADA |  | ANUAL |  | X |  | C | [22 empty] | IIa | Tratamiento o Terapéutico | 2009DM-0005053 | 13-325 |  |  | Sí
VACUTRON | GENTEC | 882VR-760-CH-T | 16020091-032 | 549944 | INTERMEDIOS ADULTOS |  | MANTENIMIENTO PREVENTIVO |  | TALLER BIOMÉDICO |  | EXPIRADA |  | ANUAL | [9 empty] | X/C | [16 empty] | IIa | Tratamiento o Terapéutico | 2009DM-0005053 | 13-325 |  |  | Sí
VACUTRON | GENTEC | 882VR-760-CH-T | 15090019-016 | 549945 | INTERMEDIOS ADULTOS |  | MANTENIMIENTO PREVENTIVO |  | TALLER BIOMÉDICO |  | EXPIRADA |  | ANUAL | [9 empty] | X/C | [6 empty] | C | [9 empty] | IIa | Tratamiento o Terapéutico | 2009DM-0005053 | 13-325 |  |  | Sí
VACUTRON | GENTEC | 882VR-760-CH-T | 16020091-033 | 549946 | URGENCIAS |  | MANTENIMIENTO PREVENTIVO |  | TALLER BIOMÉDICO |  | EXPIRADA |  | ANUAL |  | X | X | C | [22 empty] | IIa | Tratamiento o Terapéutico | 2009DM-0005053 | 13-325 |  |  | Sí
VACUTRON | ALLIED | 22-13-0100 | RV-003 | 549976 | UCI NEONATAL |  | MANTENIMIENTO PREVENTIVO |  | TALLER BIOMÉDICO |  | EXPIRADA |  | ANUAL | [9 empty] | C | [15 empty] | NO SE ENCONTRO | IIa | Tratamiento o Terapéutico | 2012DM-0009194 | 13-325 |  |  | Sí
VACUTRON | ALLIED | 22-13-0100 | RV-002 | 549978 | GINECOBSTETRICIA | SALA DE PARTOS | MANTENIMIENTO PREVENTIVO |  | TALLER BIOMÉDICO |  | EXPIRADA |  | ANUAL |  |  |  | X |  | C | [10 empty] | X | [9 empty] | IIa | Tratamiento o Terapéutico | 2012DM-0009194 | 13-325 |  |  | Sí
VACUTRON | ALLIED | 22-13-0100 | RV-001 | 549980 | GINECOBSTETRICIA |  | MANTENIMIENTO PREVENTIVO |  | TALLER BIOMÉDICO |  | EXPIRADA |  | ANUAL |  |  |  | X |  | C | [10 empty] | X | [9 empty] | IIa | Tratamiento o Terapéutico | 2012DM-0009194 | 13-325 |  |  | Sí
VACUTRON | GENTEC | 882VR-760-CH-T | 16020091-005 | 550016 | UNIDAD DE CUIDADO OBSTÉTRICO | Cubículo 4 | MANTENIMIENTO PREVENTIVO |  | TALLER BIOMÉDICO |  | EXPIRADA |  | ANUAL |  |  |  | X |  | C | X | [19 empty] | IIa | Tratamiento o Terapéutico | 2009DM-0005053 | 13-325 |  |  | Sí
VACUTRON | GENTEC | 882VR-760-CH-T | 16020091-035 | 550017 | UNIDAD DE CUIDADO OBSTÉTRICO | Cubículo 5 | MANTENIMIENTO PREVENTIVO |  | TALLER BIOMÉDICO |  | EXPIRADA |  | ANUAL |  |  |  | X |  | C | X | [19 empty] | IIa | Tratamiento o Terapéutico | 2009DM-0005053 | 13-325 |  |  | Sí
VACUTRON | GENTEC | 882VR-760-CH-T | 16020091-009 | 550018 | UCI PEDIATRÍA | GINECOBSTETRICIA | MANTENIMIENTO PREVENTIVO |  | TALLER BIOMÉDICO |  | EXPIRADA |  | ANUAL |  |  |  | X | [5 empty] | C | X |  |  |  |  | X | [10 empty] | IIa | Tratamiento o Terapéutico | 2009DM-0005053 | 13-325 |  |  | Sí
VACUTRON | GENTEC | 882VR-760-CH-T | 15090019-024 | 550020 | UNIDAD DE CUIDADO OBSTÉTRICO | Cubículo 8 | MANTENIMIENTO PREVENTIVO |  | TALLER BIOMÉDICO |  | EXPIRADA |  | ANUAL |  |  |  | X |  | C | X | [19 empty] | IIa | Tratamiento o Terapéutico | 2009DM-0005053 | 13-325 |  |  | Sí
VACUTRON | GENTEC | 882VR-760-CH-T | 16020091-003 | 550021 | UNIDAD DE CUIDADO OBSTÉTRICO | Cubículo 6 | MANTENIMIENTO PREVENTIVO |  | TALLER BIOMÉDICO |  | EXPIRADA |  | ANUAL |  |  |  | X | X | C | [20 empty] | IIa | Tratamiento o Terapéutico | 2009DM-0005053 | 13-325 |  |  | Sí
VACUTRON | ACARE | VRA-391 | 300VRA-906028 | 574066 | UNIDAD DE CUIDADO OBSTÉTRICO |  | MANTENIMIENTO PREVENTIVO |  | TALLER BIOMÉDICO |  | 2021-05-28 |  | ANUAL | [9 empty] | X |  | C | [14 empty] | IIa | Tratamiento o Terapéutico | 2014DM-0012110 | 13-325 |  |  | Sí
VACUTRON | ACARE | VRA-391 | 300VRA-906017 | 574067 | HEMATONCOLOGIA |  | MANTENIMIENTO PREVENTIVO |  | TALLER BIOMÉDICO |  | 2021-05-28 |  | ANUAL | [11 empty] | C | [13 empty] | NO SE ENCONTRO | IIa | Tratamiento o Terapéutico | 2014DM-0012110 | 13-325 |  |  | Sí
VACUTRON | ACARE | VRA-391 | 300VRA-906015 | 574068 | URGENCIAS PEDIATRÍA | UNIDAD DE CUIDADO OBSTÉTRICO | MANTENIMIENTO PREVENTIVO |  | TALLER BIOMÉDICO |  | 2021-05-28 |  | ANUAL | [9 empty] | X |  | C | [14 empty] | IIa | Tratamiento o Terapéutico | 2014DM-0012110 | 13-325 |  |  | Sí
VACUTRON | ACARE | VRA-391 | 300VRA-906047 | 574069 | HEMATONCOLOGIA |  | MANTENIMIENTO PREVENTIVO |  | TALLER BIOMÉDICO |  | 2021-05-28 |  | ANUAL | [7 empty] | X | X |  |  | C | [13 empty] | CUARTO EQUIPOS | IIa | Tratamiento o Terapéutico | 2014DM-0012110 | 13-325 |  |  | Sí
VACUTRON | ACARE | VRA-391 | 300VRA-906001 | 574070 | URGENCIAS PEDIATRÍA | UNIDAD DE CUIDADO OBSTÉTRICO | MANTENIMIENTO PREVENTIVO |  | TALLER BIOMÉDICO |  | 2021-05-28 |  | ANUAL | [9 empty] | X |  | C | [14 empty] | IIa | Tratamiento o Terapéutico | 2014DM-0012110 | 13-325 |  |  | Sí
VACUTRON | ACARE | VRA-391 | 300VRA-906038 | 574071 | HEMATO ONCOLOGIA |  | MANTENIMIENTO PREVENTIVO |  | TALLER BIOMÉDICO |  | 2021-05-28 |  | ANUAL | [7 empty] | X | X |  |  | C | [13 empty] | CUARTO EQUIPOS | IIa | Tratamiento o Terapéutico | 2014DM-0012110 | 13-325 |  |  | Sí
VACUTRON | ACARE | VRA-391 | 300VRA-906063 | 574072 | HEMATO ONCOLOGIA |  | MANTENIMIENTO PREVENTIVO |  | TALLER BIOMÉDICO |  | 2021-05-28 |  | ANUAL | [7 empty] | X | X |  |  | C | [13 empty] | CUARTO EQUIPOS | IIa | Tratamiento o Terapéutico | 2014DM-0012110 | 13-325 |  |  | Sí
VACUTRON | ACARE | VRA-391 | 300VRA-906027 | 574073 | HEMATONCOLOGIA |  | MANTENIMIENTO PREVENTIVO |  | TALLER BIOMÉDICO |  | 2021-05-28 |  | ANUAL | [7 empty] | X | X |  |  | C | [13 empty] | CUARTO EQUIPOS | IIa | Tratamiento o Terapéutico | 2014DM-0012110 | 13-325 |  |  | Sí
VACUTRON | ACARE | VRA-391 | 300VRA-906043 | 574074 | EXPANSION HOSPITALIZACION |  | MANTENIMIENTO PREVENTIVO |  | TALLER BIOMÉDICO |  | 2021-05-28 |  | ANUAL | [7 empty] | X |  |  |  | C | [13 empty] | CAMA 4 | IIa | Tratamiento o Terapéutico | 2014DM-0012110 | 13-325 |  |  | Sí
VACUTRON | ACARE | VRA-391 | 300VRA-906064 | 574075 | EXPANSION HOSPITALIZACION |  | MANTENIMIENTO PREVENTIVO |  | TALLER BIOMÉDICO |  | 2021-05-28 |  | ANUAL | [7 empty] | X |  |  |  | C | [13 empty] | CAMA 11 | IIa | Tratamiento o Terapéutico | 2014DM-0012110 | 13-325 |  |  | Sí
VACUTRON | ACARE | VRA-391 | 300VRA-906062 | 574076 | URGENCIAS PEDIATRÍA |  | MANTENIMIENTO PREVENTIVO |  | TALLER BIOMÉDICO |  | 2021-05-28 |  | ANUAL | [7 empty] | X |  |  |  | C | [13 empty] | CAMA 15 | IIa | Tratamiento o Terapéutico | 2014DM-0012110 | 13-325 |  |  | Sí
VACUTRON | ACARE | VRA-391 | 300VRA-906035 | 574077 | EXPANSION HOSPITALIZACION |  | MANTENIMIENTO PREVENTIVO |  | TALLER BIOMÉDICO |  | 2021-05-28 |  | ANUAL | [10 empty] | X | C | [13 empty] | NO SE ENCONTRO | IIa | Tratamiento o Terapéutico | 2014DM-0012110 | 13-325 |  |  | Sí
VACUTRON | ACARE | VRA-391 | 300VRA-906040 | 574078 | URGENCIAS PEDIATRÍA | EXPANSION HOSPITALIZACION | MANTENIMIENTO PREVENTIVO |  | TALLER BIOMÉDICO |  | 2021-05-28 |  | ANUAL | [11 empty] | C | [13 empty] | NO SE ENCONTRO | IIa | Tratamiento o Terapéutico | 2014DM-0012110 | 13-325 |  |  | Sí
VACUTRON | ACARE | VRA-391 | 300VRA-906054 | 574079 | HEMATO ONCOLOGIA |  | MANTENIMIENTO PREVENTIVO |  | TALLER BIOMÉDICO |  | 2021-05-28 |  | ANUAL | [7 empty] | X |  |  |  | C | [13 empty] | CAMA 2 | IIa | Tratamiento o Terapéutico | 2014DM-0012110 | 13-325 |  |  | Sí
VACUTRON | ACARE | VRA-391 | 300VRA-906051 | 574080 | EXPANSION HOSPITALIZACION |  | MANTENIMIENTO PREVENTIVO |  | TALLER BIOMÉDICO |  | 2021-05-28 |  | ANUAL | [9 empty] | C | X | [14 empty] | NO SE ENCONTRO | IIa | Tratamiento o Terapéutico | 2014DM-0012110 | 13-325 |  |  | Sí
VACUTRON | ACARE | VRA-391 | 300VRA-906065 | 574081 | EXPANSION HOSPITALIZACION |  | MANTENIMIENTO PREVENTIVO |  | TALLER BIOMÉDICO |  | 2021-05-28 |  | ANUAL | [7 empty] | X |  |  |  | C | [13 empty] | CAMA 7 | IIa | Tratamiento o Terapéutico | 2014DM-0012110 | 13-325 |  |  | Sí
VACUTRON | ACARE | VRA-391 | 300VRA-906026 | 574082 | HEMATONCOLOGIA |  | MANTENIMIENTO PREVENTIVO |  | TALLER BIOMÉDICO |  | 2021-05-28 |  | ANUAL | [7 empty] | X | X |  |  | C | [13 empty] | CAMA 8 | IIa | Tratamiento o Terapéutico | 2014DM-0012110 | 13-325 |  |  | Sí
VACUTRON | ACARE | VRA-391 | 300VRA-906031 | 574083 | EXPANSION HOSPITALIZACION |  | MANTENIMIENTO PREVENTIVO |  | TALLER BIOMÉDICO |  | 2021-05-28 |  | ANUAL | [11 empty] | C | [13 empty] | NO SE ENCONTRO | IIa | Tratamiento o Terapéutico | 2014DM-0012110 | 13-325 |  |  | Sí
VACUTRON | ACARE | VRA-391 | 300VRA-906029 | 574084 | EXPANSION HOSPITALIZACION |  | MANTENIMIENTO PREVENTIVO |  | TALLER BIOMÉDICO |  | 2021-05-28 |  | ANUAL | [9 empty] | C | X | [14 empty] | NO SE ENCONTRO | IIa | Tratamiento o Terapéutico | 2014DM-0012110 | 13-325 |  |  | Sí
VACUTRON | ACARE | VRA-391 | 300VRA-906060 | 574085 | EXPANSION HOSPITALIZACION |  | MANTENIMIENTO PREVENTIVO |  | TALLER BIOMÉDICO |  | 2021-05-28 |  | ANUAL | [11 empty] | C | [13 empty] | NO SE ENCONTRO | IIa | Tratamiento o Terapéutico | 2014DM-0012110 | 13-325 |  |  | Sí
VACUTRON | ACARE | VRA-391 | 300VRA-906070 | 574086 | HEMATONCOLOGIA |  | MANTENIMIENTO PREVENTIVO |  | TALLER BIOMÉDICO |  | 2021-05-28 |  | ANUAL | [7 empty] | X | X |  |  | C | [13 empty] | CUARTO EQUIPOS | IIa | Tratamiento o Terapéutico | 2014DM-0012110 | 13-325 |  |  | Sí
VACUTRON | ACARE | VRA-391 | 300VRA-906020 | 574087 | HEMATONCOLOGIA |  | MANTENIMIENTO PREVENTIVO |  | TALLER BIOMÉDICO |  | 2021-05-28 |  | ANUAL | [7 empty] | X | X |  |  | C | [13 empty] | CUARTO EQUIPOS | IIa | Tratamiento o Terapéutico | 2014DM-0012110 | 13-325 |  |  | Sí
VACUTRON | ACARE | VRA-391 | 300VRA-906021 | 574088 | URGENCIAS PEDIATRÍA | UNIDAD DE CUIDADO OBSTÉTRICO | MANTENIMIENTO PREVENTIVO |  | TALLER BIOMÉDICO |  | 2021-05-28 |  | ANUAL | [9 empty] | X |  | C | [14 empty] | IIa | Tratamiento o Terapéutico | 2014DM-0012110 | 13-325 |  |  | Sí
VACUTRON | ACARE | VRA-391 | 300VRA-906007 | 574089 | URGENCIAS PEDIATRÍA | UNIDAD DE CUIDADO OBSTÉTRICO | MANTENIMIENTO PREVENTIVO |  | TALLER BIOMÉDICO |  | 2021-05-28 |  | ANUAL | [9 empty] | X |  | C | [14 empty] | IIa | Tratamiento o Terapéutico | 2014DM-0012110 | 13-325 |  |  | Sí
VACUTRON | ACARE | VRA-391 | 300VRA-906003 | 574090 | UNIDAD DE CUIDADO OBSTÉTRICO |  | MANTENIMIENTO PREVENTIVO |  | TALLER BIOMÉDICO |  | 2021-05-28 |  | ANUAL | [9 empty] | X |  | C | [14 empty] | IIa | Tratamiento o Terapéutico | 2014DM-0012110 | 13-325 |  |  | Sí
VACUTRON | ACARE | VRA-391 | 300VRA-906033 | 574091 | UNIDAD DE CUIDADO OBSTÉTRICO |  | MANTENIMIENTO PREVENTIVO |  | TALLER BIOMÉDICO |  | 2021-05-28 |  | ANUAL | [9 empty] | X |  | C | [14 empty] | IIa | Tratamiento o Terapéutico | 2014DM-0012110 | 13-325 |  |  | Sí
VACUTRON | ACARE | VRA-391 | 300VRA-906005 | 574092 | URGENCIAS PEDIATRÍA | EXPANSION HOSPITALIZACION | MANTENIMIENTO PREVENTIVO |  | TALLER BIOMÉDICO |  | 2021-05-28 |  | ANUAL | [7 empty] | X |  |  |  | C | [13 empty] | CAMA 1 | IIa | Tratamiento o Terapéutico | 2014DM-0012110 | 13-325 |  |  | Sí
VACUTRON | ACARE | VRA-391 | 300VRA-906012 | 574093 | EXPANSION HOSPITALIZACION |  | MANTENIMIENTO PREVENTIVO |  | TALLER BIOMÉDICO |  | 2021-05-28 |  | ANUAL | [7 empty] | X |  |  |  | C | [13 empty] | CAMA 2 | IIa | Tratamiento o Terapéutico | 2014DM-0012110 | 13-325 |  |  | Sí
VACUTRON | ACARE | VRA-391 | 300VRA-906036 | 574094 | URGENCIAS PEDIATRÍA | UNIDAD DE CUIDADO OBSTÉTRICO | MANTENIMIENTO PREVENTIVO |  | TALLER BIOMÉDICO |  | 2021-05-28 |  | ANUAL | [9 empty] | X |  | C | [14 empty] | IIa | Tratamiento o Terapéutico | 2014DM-0012110 | 13-325 |  |  | Sí
VACUTRON | ACARE | VRA-391 | 300VRA-906023 | 574095 | HEMATONCOLOGIA |  | MANTENIMIENTO PREVENTIVO |  | TALLER BIOMÉDICO |  | 2021-05-28 |  | ANUAL | [7 empty] | X | X |  |  | C | [13 empty] | CUARTO EQUIPOS | IIa | Tratamiento o Terapéutico | 2014DM-0012110 | 13-325 |  |  | Sí
VACUTRON | ACARE | VRA-391 | 300VRA-906059 | 574096 | HEMATONCOLOGIA |  | MANTENIMIENTO PREVENTIVO |  | TALLER BIOMÉDICO |  | 2021-05-28 |  | ANUAL | [7 empty] | X | X |  |  | C | [13 empty] | CUARTO EQUIPOS | IIa | Tratamiento o Terapéutico | 2014DM-0012110 | 13-325 |  |  | Sí
VACUTRON | ACARE | VRA-391 | 300VRA-906002 | 574097 | HEMATONCOLOGIA |  | MANTENIMIENTO PREVENTIVO |  | TALLER BIOMÉDICO |  | 2021-05-28 |  | ANUAL | [7 empty] | X | X |  |  | C | [14 empty] | IIa | Tratamiento o Terapéutico | 2014DM-0012110 | 13-325 |  |  | Sí
VACUTRON | ACARE | VRA-391 | 300VRA-906025 | 574098 | EXPANSION HOSPITALIZACION |  | MANTENIMIENTO PREVENTIVO |  | TALLER BIOMÉDICO |  | 2021-05-28 |  | ANUAL | [7 empty] | X |  |  |  | C | [13 empty] | CAMA 8 | IIa | Tratamiento o Terapéutico | 2014DM-0012110 | 13-325 |  |  | Sí
VACUTRON | ACARE | VRA-391 | 300VRA-906069 | 574099 | HEMATONCOLOGIA |  | MANTENIMIENTO PREVENTIVO |  | TALLER BIOMÉDICO |  | 2021-05-28 |  | ANUAL | [7 empty] | X | X |  |  | C | [14 empty] | IIa | Tratamiento o Terapéutico | 2014DM-0012110 | 13-325 |  |  | Sí
VACUTRON | ACARE | VRA-391 | 300VRA-906006 | 574100 | EXPANSION HOSPITALIZACION |  | MANTENIMIENTO PREVENTIVO |  | TALLER BIOMÉDICO |  | 2021-05-28 |  | ANUAL | [10 empty] | X | C | [13 empty] | NO SE ENCONTRO | IIa | Tratamiento o Terapéutico | 2014DM-0012110 | 13-325 |  |  | Sí
VACUTRON | ACARE | VRA-391 | 300VRA-906044 | 574101 | UNIDAD DE CUIDADO OBSTÉTRICO |  | MANTENIMIENTO PREVENTIVO |  | TALLER BIOMÉDICO |  | 2021-05-28 |  | ANUAL | [9 empty] | X | X | C | [13 empty] | SE ENCONTRO EN UCI ADULTOS | IIa | Tratamiento o Terapéutico | 2014DM-0012110 | 13-325 |  |  | Sí
VACUTRON | ACARE | VRA-391 | 300VRA-906061 | 574102 | HEMATONCOLOGIA |  | MANTENIMIENTO PREVENTIVO |  | TALLER BIOMÉDICO |  | 2021-05-28 |  | ANUAL | [7 empty] | X | X |  |  | C | [13 empty] | CUARTO EQUIPOS | IIa | Tratamiento o Terapéutico | 2014DM-0012110 | 13-325 |  |  | Sí
VACUTRON | ACARE | VRA-391 | 300VRA-906053 | 574103 | EXPANSION HOSPITALIZACION |  | MANTENIMIENTO PREVENTIVO |  | TALLER BIOMÉDICO |  | 2021-05-28 |  | ANUAL | [7 empty] | X |  |  |  | C | [14 empty] | IIa | Tratamiento o Terapéutico | 2014DM-0012110 | 13-325 |  |  | Sí
VACUTRON | ACARE | VRA-391 | 300VRA-906052 | 574104 | URGENCIAS PEDIATRÍA | UNIDAD DE CUIDADO OBSTÉTRICO | MANTENIMIENTO PREVENTIVO |  | TALLER BIOMÉDICO |  | 2021-05-28 |  | ANUAL | [9 empty] | X |  | C | [14 empty] | IIa | Tratamiento o Terapéutico | 2014DM-0012110 | 13-325 |  |  | Sí
VACUTRON | ACARE | VRA-391 | 300VRA-906056 | 574105 | HEMATONCOLOGIA |  | MANTENIMIENTO PREVENTIVO |  | TALLER BIOMÉDICO |  | 2021-05-28 |  | ANUAL | [7 empty] | X | X |  |  | C | [13 empty] | CUARTO EQUIPOS | IIa | Tratamiento o Terapéutico | 2014DM-0012110 | 13-325 |  |  | Sí
VACUTRON | ACARE | VRA-391 | 300VRA-906037 | 574106 | URGENCIAS PEDIATRÍA | UNIDAD DE CUIDADO OBSTÉTRICO | MANTENIMIENTO PREVENTIVO |  | TALLER BIOMÉDICO |  | 2021-05-28 |  | ANUAL | [9 empty] | X |  | C | [14 empty] | IIa | Tratamiento o Terapéutico | 2014DM-0012110 | 13-325 |  |  | Sí
VACUTRON | ACARE | VRA-391 | 300VRA-906013 | 574107 | HEMATO ONCOLOGIA |  | MANTENIMIENTO PREVENTIVO |  | TALLER BIOMÉDICO |  | 2021-05-28 |  | ANUAL | [7 empty] | X | X |  |  | C | [13 empty] | CUARTO EQUIPOS | IIa | Tratamiento o Terapéutico | 2014DM-0012110 | 13-325 |  |  | Sí
VACUTRON | AMVEX | NO DEFINIDO | VRA07252GH | 542148 | MEDICINA INTERNA |  | MANTENIMIENTO PREVENTIVO |  | TALLER BIOMÉDICO |  | EXPIRADA | Encontrado | ANUAL | [17 empty] | C | [8 empty] | IIa | Tratamiento o Terapéutico | 2008DM-0003031 | 13-325 |  |  | Sí | J1661124 | 2024-11-27
VACUTRON | AMVEX | NO DEFINIDO | VRA07254GH | 542159 | UCI PEDIATRÍA |  | MANTENIMIENTO PREVENTIVO |  | TALLER BIOMÉDICO |  | EXPIRADA |  | ANUAL | [5 empty] | X |  | C | X | [7 empty] | C | [9 empty] | IIa | Tratamiento o Terapéutico | 2008DM-0003031 | 13-325 |  |  | Sí
VACUTRON | AMVEX | NO DEFINIDO | VRA08826LI | 542850 | HOSPITALIZACIÓN SERVICIO ESPECIAL |  | MANTENIMIENTO PREVENTIVO |  | TALLER BIOMÉDICO |  | EXPIRADA | Encontrado | ANUAL | [5 empty] | C | X |  |  |  |  | X | [13 empty] | SE ENCONTRO EN MEDICINA INTERNA | IIa | Tratamiento o Terapéutico | NA | 13-325 |  |  | Sí | J1201124 | 2024-11-20
VACUTRON | AMVEX | NO DEFINIDO | VRA08827LI | 542852 | HOSPITALIZACIÓN SERVICIO ESPECIAL |  | MANTENIMIENTO PREVENTIVO |  | TALLER BIOMÉDICO |  | EXPIRADA |  | ANUAL | [5 empty] | X | X | C | [18 empty] | IIa | Tratamiento o Terapéutico | 2008DM-0003031 | 13-325 |  |  | Sí
VACUTRON | PRECISION MEDICAL | PM3400 | 00465 | 543588 | UCI PEDIATRÍA |  | MANTENIMIENTO PREVENTIVO |  | TALLER BIOMÉDICO |  | EXPIRADA |  | ANUAL | [5 empty] | X | X | [10 empty] | C | [8 empty] | IIa | Tratamiento o Terapéutico | NA | 13-325 |  |  | Sí
VACUTRON | AMVEX | NO DEFINIDO | VRA05326BJ | 543691 | BLOQUE QUIRÚRGICO |  | MANTENIMIENTO PREVENTIVO |  | TALLER BIOMÉDICO |  | EXPIRADA |  | ANUAL | [7 empty] | C | [7 empty] | X | X | [9 empty] | IIa | Tratamiento o Terapéutico | NA | 13-325 |  |  | Sí
VACUTRON | GENTEC | NO DEFINIDO | 13D0032 | 545551 | INTERMEDIOS ADULTOS |  | MANTENIMIENTO PREVENTIVO |  | TALLER BIOMÉDICO |  | EXPIRADA |  | ANUAL | [9 empty] | X | [6 empty] | C | C | [8 empty] | IIa | Tratamiento o Terapéutico | NA | 13-325 |  |  | Sí
VACUTRON | AMVEX | ACOP.CHEM | VRA05348LM | 545706 | UCI PEDIATRÍA |  | MANTENIMIENTO PREVENTIVO |  | TALLER BIOMÉDICO |  | EXPIRADA |  | ANUAL | [5 empty] | X | [20 empty] | IIa | Tratamiento o Terapéutico | 2008DM-0003034 | 13-325 |  |  | Sí
VACUTRON | AMVEX | ACOP.CHEM | VRA05348LM | 545706 | UCI PEDIATRÍA |  | MANTENIMIENTO PREVENTIVO |  | TALLER BIOMÉDICO |  | EXPIRADA |  | ANUAL | [5 empty] | X |  | C | X | [9 empty] | C | [7 empty] | IIa | Tratamiento o Terapéutico | 2008DM-0003034 | 13-325 |  |  | Sí
VACUTRON | AMVEX | ACOP.CHEM | VRA05369LM | 545707 | UCI NEONATAL |  | MANTENIMIENTO PREVENTIVO |  | TALLER BIOMÉDICO |  | EXPIRADA |  | ANUAL | [7 empty] | X | X | C | [15 empty] | UCI 8 | IIa | Tratamiento o Terapéutico | 2008DM-0003034 | 13-325 |  |  | Sí
VACUTRON | PAHSCO | WIKA | NO DEFINIDO | 547320 | BLOQUE QUIRÚRGICO |  | MANTENIMIENTO PREVENTIVO |  | TALLER BIOMÉDICO |  | EXPIRADA |  | ANUAL | [7 empty] | C | [7 empty] | X | X | [9 empty] | IIa | Tratamiento o Terapéutico | 2014DM-0011125 | 13-325 |  |  | Sí
VACUTRON | PAHSCO | WIKA | NO DEFINIDO | 547321 | BLOQUE QUIRÚRGICO |  | MANTENIMIENTO PREVENTIVO |  | TALLER BIOMÉDICO |  | EXPIRADA |  | ANUAL | [7 empty] | C | [7 empty] | X | X | [9 empty] | IIa | Tratamiento o Terapéutico | 2014DM-0011125 | 13-325 |  |  | Sí
VACUTRON | PAHSCO | WIKA | NO DEFINIDO | 547322 | BLOQUE QUIRÚRGICO |  | MANTENIMIENTO PREVENTIVO |  | TALLER BIOMÉDICO |  | EXPIRADA |  | ANUAL | [7 empty] | C | [7 empty] | X | X | [9 empty] | IIa | Tratamiento o Terapéutico | 2014DM-0011125 | 13-325 |  |  | Sí
VACUTRON | PAHSCO | WIKA | NO DEFINIDO | 547323 | BLOQUE QUIRÚRGICO |  | MANTENIMIENTO PREVENTIVO |  | TALLER BIOMÉDICO |  | EXPIRADA |  | ANUAL | [7 empty] | C | [7 empty] | X | X | [9 empty] | IIa | Tratamiento o Terapéutico | 2014DM-0011125 | 13-325 |  |  | Sí
VACUTRON | PAHSCO | WIKA | NO DEFINIDO | 547324 | BLOQUE QUIRÚRGICO |  | MANTENIMIENTO PREVENTIVO |  | TALLER BIOMÉDICO |  | EXPIRADA |  | ANUAL | [7 empty] | C | [7 empty] | X | X | [9 empty] | IIa | Tratamiento o Terapéutico | 2014DM-0011125 | 13-325 |  |  | Sí
VACUTRON | PAHSCO | WIKA | 491 | 548264 | HOSPITALIZACIÓN SERVICIO ESPECIAL |  | MANTENIMIENTO PREVENTIVO |  | TALLER BIOMÉDICO |  | EXPIRADA |  | ANUAL | [11 empty] | X | [5 empty] | C | [8 empty] | IIa | Tratamiento o Terapéutico | NA | 13-325 |  |  | Sí
VACUTRON | PAHSCO | WIKA | NO DEFINIDO | 548268 | URGENCIAS |  | MANTENIMIENTO PREVENTIVO |  | TALLER BIOMÉDICO |  | EXPIRADA |  | ANUAL |  | X | [15 empty] | C | [8 empty] | IIa | Tratamiento o Terapéutico | 2014DM-0011125 | 13-325 |  |  | Sí
VACUTRON | PAHSCO | WIKA | 487 | 548270 | HOSPITALIZACIÓN SERVICIO ESPECIAL |  | MANTENIMIENTO PREVENTIVO |  | TALLER BIOMÉDICO |  | EXPIRADA |  | ANUAL | [11 empty] | X | [5 empty] | C | [8 empty] | IIa | Tratamiento o Terapéutico | 2014DM-0011125 | 13-325 |  |  | Sí
VACUTRON | PAHSCO | WIKA | NO DEFINIDO | 548273 | HOSPITALIZACIÓN SERVICIO ESPECIAL |  | MANTENIMIENTO PREVENTIVO |  | TALLER BIOMÉDICO |  | EXPIRADA |  | ANUAL | [7 empty] | C |  |  |  | X | [14 empty] | IIa | Tratamiento o Terapéutico | 2014DM-0011125 | 13-325 | RENOVAR TECNOLOGIA. | CAMBIAR POR UNO NUEVO | Sí
VACUTRON | GENTEC | 882VR-760-CH-T | 16020091-007 | 549934 | UCI PEDIATRÍA |  | MANTENIMIENTO PREVENTIVO |  | TALLER BIOMÉDICO |  | EXPIRADA |  | ANUAL | [5 empty] | X |  |  |  | C | [6 empty] | C | [9 empty] | IIa | Tratamiento o Terapéutico | 2009DM-0005053 | 13-325 |  |  | Sí
VACUTRON | GENTEC | 882VR-760-CH-T | 16010281-028 | 549937 | UCI ADULTOS |  | MANTENIMIENTO PREVENTIVO |  | TALLER BIOMÉDICO |  | EXPIRADA |  | ANUAL | [9 empty] | X | X | C | [14 empty] | IIa | Tratamiento o Terapéutico | 2009DM-0005053 | 13-325 |  |  | Sí
VACUTRON | GENTEC | 882VR-760-CH-T | 16020091-034 | 549939 | UCI NEONATAL |  | MANTENIMIENTO PREVENTIVO |  | TALLER BIOMÉDICO |  | EXPIRADA |  | ANUAL | [8 empty] | X | C | [8 empty] | C | [6 empty] | NO SE ENCONTRO | IIa | Tratamiento o Terapéutico | 2009DM-0005053 | 13-325 |  |  | Sí
VACUTRON | GENTEC | 882VR-760-CH-T | 16010281-004 | 549942 | UCI PEDIATRÍA |  | MANTENIMIENTO PREVENTIVO |  | TALLER BIOMÉDICO |  | EXPIRADA |  | ANUAL | [5 empty] | X |  |  |  | C | X | [5 empty] | C | [9 empty] | IIa | Tratamiento o Terapéutico | 2009DM-0005053 | 13-325 |  |  | Sí
VACUTRON | GENTEC | 882VR-760-CH-T | 15080011-047 | 549947 | HOSPITALIZACIÓN SERVICIO ESPECIAL |  | MANTENIMIENTO PREVENTIVO |  | TALLER BIOMÉDICO |  | EXPIRADA |  | ANUAL |  |  |  | C | [7 empty] | X | [14 empty] | IIa | Tratamiento o Terapéutico | 2009DM-0005053 | 13-325 |  |  | Sí
VAPORIZADOR | DRAEGER | VAPOR 2000 | ASEL-1813 | 000867 | BLOQUE QUIRÚRGICO |  | MANTENIMIENTO PREVENTIVO |  | ABBVIE |  | EXPIRADA |  | ANUAL |  |  |  |  | X | X | [20 empty] | IIa |  | 2015DM-0013054
VAPORIZADOR | DRAEGER | VAPOR 2000 | ASEL-1741 | 000872 | BLOQUE QUIRÚRGICO |  | MANTENIMIENTO PREVENTIVO |  | ABBVIE |  | EXPIRADA |  | ANUAL |  |  |  |  | X | X | [20 empty] | IIa |  | 2015DM-0013054
VAPORIZADOR | DRAEGER | VAPOR 2000 | ASEM-0392 | 000876 | BLOQUE QUIRÚRGICO |  | MANTENIMIENTO PREVENTIVO |  | ABBVIE |  | EXPIRADA |  | ANUAL |  |  |  |  | X | X | [20 empty] | IIa |  | 2015DM-0013054
VAPORIZADOR | DRAEGER | VAPOR 2000 | ASEL-1816 | 000885 | BLOQUE QUIRÚRGICO |  | MANTENIMIENTO PREVENTIVO |  | ABBVIE |  | EXPIRADA |  | ANUAL |  |  |  |  | X | X | [20 empty] | IIa |  | 2015DM-0013054
VAPORIZADOR | DRAEGER | VAPOR 2000 | ASEL-1812 | 001107 | BLOQUE QUIRÚRGICO |  | MANTENIMIENTO PREVENTIVO |  | ABBVIE |  | EXPIRADA |  | ANUAL |  |  |  |  | X | X | [20 empty] | IIa |  | 2015DM-0013054
VAPORIZADOR | DRAEGER | VAPOR 2000 | ASEM-0796 | 001109 | BLOQUE QUIRÚRGICO |  | MANTENIMIENTO PREVENTIVO |  | ABBVIE |  | EXPIRADA |  | ANUAL |  |  |  |  | X | X | [20 empty] | IIa |  | 2015DM-0013054
VAPORIZADOR | DRAEGER | VAPOR 2000 | ASEM-0835 | 001228 | BLOQUE QUIRÚRGICO |  | MANTENIMIENTO PREVENTIVO |  | ABBVIE |  | EXPIRADA |  | ANUAL |  |  |  |  | X | X | [20 empty] | IIa |  | 2015DM-0013054
VAPORIZADOR | DRAEGER | VAPOR 2000 | ASEL-0202 | 00674 | BLOQUE QUIRÚRGICO |  | MANTENIMIENTO PREVENTIVO |  | ABBVIE |  | EXPIRADA |  | ANUAL |  |  |  |  | X | X | [20 empty] | IIa |  | 2015DM-0013054
VAPORIZADOR | DRAEGER | VAPOR 2000 | ASEL-0215 | 00798 | BLOQUE QUIRÚRGICO |  | MANTENIMIENTO PREVENTIVO |  | ABBVIE |  | EXPIRADA |  | ANUAL |  |  |  |  | X | X | [20 empty] | IIa |  | 2015DM-0013054
VENTILADOR | VIASYS | VELA | AET02543 | 516488 | UCI ADULTOS |  | MANTENIMIENTO PREVENTIVO |  | INSTRUMENTACION |  | EXPIRADA |  | ANUAL | [11 empty] | X | [14 empty] | IIB | TRATAMIENTO Y SOPORTE DE VIDA | NA |  |  | Verificación del mezclador, prueblas defuncionamiento de alarmas, presiones (inspiratoria y espiratoria), tiempos I/E, válvula espiratoria y válvula de seguridad.
VENTILADOR | VIASYS | VELA | AET02419 | 516606 | UCI ADULTOS |  | MANTENIMIENTO PREVENTIVO |  | INSTRUMENTACION |  | EXPIRADA |  | ANUAL | [11 empty] | X | [14 empty] | IIB | TRATAMIENTO Y SOPORTE DE VIDA | NA |  |  | Verificación del mezclador, prueblas defuncionamiento de alarmas, presiones (inspiratoria y espiratoria), tiempos I/E, válvula espiratoria y válvula de seguridad.
VENTILADOR | VIASYS | VELA | AFT01404 | 516632 | UCI ADULTOS |  | MANTENIMIENTO PREVENTIVO |  | INSTRUMENTACION |  | EXPIRADA |  | ANUAL | [11 empty] | X | [14 empty] | IIB | TRATAMIENTO Y SOPORTE DE VIDA | NA |  |  | Verificación del mezclador, prueblas defuncionamiento de alarmas, presiones (inspiratoria y espiratoria), tiempos I/E, válvula espiratoria y válvula de seguridad.
VENTILADOR | VIASYS | VELA | AFT01523 | 516859 | UCI ADULTOS |  | MANTENIMIENTO PREVENTIVO |  | INSTRUMENTACION |  | EXPIRADA |  | ANUAL | [11 empty] | X | [14 empty] | IIB | TRATAMIENTO Y SOPORTE DE VIDA | NA |  |  | Verificación del mezclador, prueblas defuncionamiento de alarmas, presiones (inspiratoria y espiratoria), tiempos I/E, válvula espiratoria y válvula de seguridad.
VENTILADOR | SLE | 4000 | 41816 | 540497 | UCI NEONATAL |  | MANTENIMIENTO PREVENTIVO |  | EQUITRONIC | Baja | EXPIRADA | Baja | ANUAL | [11 empty] | X | [13 empty] | Equipo dado de Baja | IIB | TRATAMIENTO Y SOPORTE DE VIDA | 2009EBC-0003481 |  |  | Verificación del mezclador, prueblas defuncionamiento de alarmas, presiones (inspiratoria y espiratoria), tiempos I/E, válvula espiratoria y válvula de seguridad. | No | No Aplica | No Aplica
VENTILADOR | SLE | 5000 | 52091 | 540502 | UCI NEONATAL |  | MANTENIMIENTO PREVENTIVO |  | EQUITRONIC |  | EXPIRADA |  | ANUAL | [11 empty] | X | [13 empty] | FUERA DE SERVICIO | IIB | TRATAMIENTO Y SOPORTE DE VIDA | 2009EBC-0003481 |  |  | Verificación del mezclador, prueblas defuncionamiento de alarmas, presiones (inspiratoria y espiratoria), tiempos I/E, válvula espiratoria y válvula de seguridad.
VENTILADOR | BIO-MED | CROSSVENT 2+ | 183107E2 | 541638 | UCI NEONATAL |  | MANTENIMIENTO PREVENTIVO |  | TALLER BIOMÉDICO |  | EXPIRADA |  | SEMESTRAL | [7 empty] | X | [11 empty] | X | X |  |  |  |  | CUARTO DE EQUIPOS | IIB | TRATAMIENTO Y SOPORTE DE VIDA | NA |  |  | Verificación del mezclador, prueblas defuncionamiento de alarmas, presiones (inspiratoria y espiratoria), tiempos I/E, válvula espiratoria y válvula de seguridad.
VENTILADOR | VIASYS | AVEA | AGV02654 | 544876 | UNIDAD DE CUIDADO OBSTÉTRICO | Cubículo 5 | MANTENIMIENTO PREVENTIVO |  | INSTRUMENTACION |  | EXPIRADA |  | ANUAL | [11 empty] | X | [14 empty] | IIB | TRATAMIENTO Y SOPORTE DE VIDA | NA |  |  | Verificación del mezclador, prueblas defuncionamiento de alarmas, presiones (inspiratoria y espiratoria), tiempos I/E, válvula espiratoria y válvula de seguridad.
VENTILADOR | DRAEGER | SAVINA | ASDB-0100 | 545123 | UCI ADULTOS |  | MANTENIMIENTO PREVENTIVO |  | DRAEGER |  | EXPIRADA |  | ANUAL | [11 empty] | X | [14 empty] | IIB | TRATAMIENTO Y SOPORTE DE VIDA | 2008EBC-0002957 |  |  | Verificación del mezclador, prueblas defuncionamiento de alarmas, presiones (inspiratoria y espiratoria), tiempos I/E, válvula espiratoria y válvula de seguridad.
VENTILADOR | DRAEGER | EVITA XL | ASDM-0234 | 545156 | UCI ADULTOS |  | MANTENIMIENTO PREVENTIVO |  | DRAEGER |  | EXPIRADA |  | SEMESTRAL |  |  |  | X | [8 empty] | X |  |  | X | [10 empty] | IIB | TRATAMIENTO Y SOPORTE DE VIDA | 2008EBC-0002635 |  |  | Verificación del mezclador, prueblas defuncionamiento de alarmas, presiones (inspiratoria y espiratoria), tiempos I/E, válvula espiratoria y válvula de seguridad.
VENTILADOR | DRAEGER | EVITA 4 | ASCK-0249 | 545157 | UCI ADULTOS |  | MANTENIMIENTO PREVENTIVO |  | DRAEGER |  | EXPIRADA |  | SEMESTRAL |  |  |  | X | [11 empty] | X | [10 empty] | IIB | TRATAMIENTO Y SOPORTE DE VIDA | 2008EBC-0002378 |  |  | Verificación del mezclador, prueblas defuncionamiento de alarmas, presiones (inspiratoria y espiratoria), tiempos I/E, válvula espiratoria y válvula de seguridad.
VENTILADOR | DRAEGER | EVITA XL | ASDM-0233 | 545158 | UCI ADULTOS |  | MANTENIMIENTO PREVENTIVO |  | DRAEGER |  | EXPIRADA |  | SEMESTRAL | [11 empty] | X | X | [10 empty] | X |  |  | IIB | TRATAMIENTO Y SOPORTE DE VIDA | 2008EBC-0002635 |  |  | Verificación del mezclador, prueblas defuncionamiento de alarmas, presiones (inspiratoria y espiratoria), tiempos I/E, válvula espiratoria y válvula de seguridad.
VENTILADOR | DRAEGER | EVITA XL | ASDM-0232 | 545159 | UCI ADULTOS |  | MANTENIMIENTO PREVENTIVO |  | DRAEGER |  | EXPIRADA |  | SEMESTRAL | [11 empty] | X | X | [10 empty] | X |  |  | IIB | TRATAMIENTO Y SOPORTE DE VIDA | 2008EBC-0002635 |  |  | Verificación del mezclador, prueblas defuncionamiento de alarmas, presiones (inspiratoria y espiratoria), tiempos I/E, válvula espiratoria y válvula de seguridad.
VENTILADOR | DRAEGER | EVITA XL | ASEE-0056 | 545161 | UCI ADULTOS |  | MANTENIMIENTO PREVENTIVO |  | DRAEGER |  | EXPIRADA |  | SEMESTRAL |  |  |  | X | [11 empty] | X | [10 empty] | IIB | TRATAMIENTO Y SOPORTE DE VIDA | 2008EBC-0002635 |  |  | Verificación del mezclador, prueblas defuncionamiento de alarmas, presiones (inspiratoria y espiratoria), tiempos I/E, válvula espiratoria y válvula de seguridad.
VENTILADOR | SLE | 5000 | 55667 | 545240 | UCI NEONATAL |  | MANTENIMIENTO PREVENTIVO |  | EQUITRONIC |  | EXPIRADA |  | ANUAL | [11 empty] | X | [13 empty] | FUERA DE SERVICIO | IIB | TRATAMIENTO Y SOPORTE DE VIDA | 2009EBC-0003481 |  |  | Verificación del mezclador, prueblas defuncionamiento de alarmas, presiones (inspiratoria y espiratoria), tiempos I/E, válvula espiratoria y válvula de seguridad.
VENTILADOR | DRAEGER | SAVINA 300 | ASEM-0119 | 545528 | UCI ADULTOS |  | MANTENIMIENTO PREVENTIVO |  | DRAEGER |  | EXPIRADA |  | ANUAL |  |  |  | X | [8 empty] | X | [13 empty] | IIB | TRATAMIENTO Y SOPORTE DE VIDA | 2010EBC-0006726 |  |  | Verificación del mezclador, prueblas defuncionamiento de alarmas, presiones (inspiratoria y espiratoria), tiempos I/E, válvula espiratoria y válvula de seguridad.
VENTILADOR | DRAEGER | SAVINA 300 | ASEM-0122 | 545529 | UCI ADULTOS |  | MANTENIMIENTO PREVENTIVO |  | DRAEGER |  | EXPIRADA |  | ANUAL |  |  |  | X | [8 empty] | X | [13 empty] | IIB | TRATAMIENTO Y SOPORTE DE VIDA | 2010EBC-0006726 |  |  | Verificación del mezclador, prueblas defuncionamiento de alarmas, presiones (inspiratoria y espiratoria), tiempos I/E, válvula espiratoria y válvula de seguridad.
VENTILADOR | DRAEGER | SAVINA 300 | ASEM-0121 | 545530 | UCI ADULTOS |  | MANTENIMIENTO PREVENTIVO |  | DRAEGER |  | EXPIRADA |  | ANUAL |  |  |  | X | [10 empty] | X | [11 empty] | IIB | TRATAMIENTO Y SOPORTE DE VIDA | 2010EBC-0006726 |  |  | Verificación del mezclador, prueblas defuncionamiento de alarmas, presiones (inspiratoria y espiratoria), tiempos I/E, válvula espiratoria y válvula de seguridad.
VENTILADOR | DRAEGER | SAVINA 300 | ASEM-0118 | 545531 | UCI ADULTOS |  | MANTENIMIENTO PREVENTIVO |  | DRAEGER |  | EXPIRADA |  | ANUAL | [11 empty] | X | X | [13 empty] | IIB | TRATAMIENTO Y SOPORTE DE VIDA | 2010EBC-0006726 |  |  | Verificación del mezclador, prueblas defuncionamiento de alarmas, presiones (inspiratoria y espiratoria), tiempos I/E, válvula espiratoria y válvula de seguridad.
VENTILADOR | DRAEGER | SAVINA 300 | ASEM-0116 | 545532 | UCI ADULTOS |  | MANTENIMIENTO PREVENTIVO |  | DRAEGER |  | EXPIRADA |  | ANUAL |  |  |  | X | [8 empty] | X | [13 empty] | IIB | TRATAMIENTO Y SOPORTE DE VIDA | 2010EBC-0006726 |  |  | Verificación del mezclador, prueblas defuncionamiento de alarmas, presiones (inspiratoria y espiratoria), tiempos I/E, válvula espiratoria y válvula de seguridad.
VENTILADOR | DRAEGER | SAVINA 300 | ASEM-0123 | 545533 | UCI ADULTOS |  | MANTENIMIENTO PREVENTIVO |  | DRAEGER |  | EXPIRADA |  | ANUAL |  |  |  | X | [10 empty] | X | [11 empty] | IIB | TRATAMIENTO Y SOPORTE DE VIDA | 2010EBC-0006726 |  |  | Verificación del mezclador, prueblas defuncionamiento de alarmas, presiones (inspiratoria y espiratoria), tiempos I/E, válvula espiratoria y válvula de seguridad.
VENTILADOR | DRAEGER | SAVINA 300 | ASEM-0115 | 545534 | UCI ADULTOS |  | MANTENIMIENTO PREVENTIVO |  | DRAEGER |  | EXPIRADA |  | ANUAL |  |  |  | X | [8 empty] | X | [13 empty] | IIB | TRATAMIENTO Y SOPORTE DE VIDA | 2010EBC-0006726 |  |  | Verificación del mezclador, prueblas defuncionamiento de alarmas, presiones (inspiratoria y espiratoria), tiempos I/E, válvula espiratoria y válvula de seguridad.
VENTILADOR | DRAEGER | SAVINA 300 | ASEM-0113 | 545535 | UCI ADULTOS |  | MANTENIMIENTO PREVENTIVO |  | DRAEGER |  | EXPIRADA |  | ANUAL | [11 empty] | X | X | [13 empty] | IIB | TRATAMIENTO Y SOPORTE DE VIDA | 2010EBC-0006726 |  |  | Verificación del mezclador, prueblas defuncionamiento de alarmas, presiones (inspiratoria y espiratoria), tiempos I/E, válvula espiratoria y válvula de seguridad.
VENTILADOR | DRAEGER | SAVINA 300 | ASEM-0114 | 545536 | UCI ADULTOS |  | MANTENIMIENTO PREVENTIVO |  | DRAEGER |  | EXPIRADA |  | ANUAL | [11 empty] | X |  |  | X | [11 empty] | IIB | TRATAMIENTO Y SOPORTE DE VIDA | 2010EBC-0006726 |  |  | Verificación del mezclador, prueblas defuncionamiento de alarmas, presiones (inspiratoria y espiratoria), tiempos I/E, válvula espiratoria y válvula de seguridad.
VENTILADOR | DRAEGER | SAVINA 300 | ASEM-0124 | 545537 | UCI ADULTOS |  | MANTENIMIENTO PREVENTIVO |  | DRAEGER |  | EXPIRADA |  | ANUAL |  |  |  | X | [22 empty] | IIB | TRATAMIENTO Y SOPORTE DE VIDA | 2010EBC-0006726 |  |  | Verificación del mezclador, prueblas defuncionamiento de alarmas, presiones (inspiratoria y espiratoria), tiempos I/E, válvula espiratoria y válvula de seguridad.
VENTILADOR | DRAEGER | SAVINA 300 | ASEM-0117 | 545538 | UCI ADULTOS |  | MANTENIMIENTO PREVENTIVO |  | DRAEGER |  | EXPIRADA |  | ANUAL | [11 empty] | X | X | [13 empty] | IIB | TRATAMIENTO Y SOPORTE DE VIDA | 2010EBC-0006726 |  |  | Verificación del mezclador, prueblas defuncionamiento de alarmas, presiones (inspiratoria y espiratoria), tiempos I/E, válvula espiratoria y válvula de seguridad.
VENTILADOR | DRAEGER | SAVINA 300 | ASEM-0120 | 545539 | UCI ADULTOS |  | MANTENIMIENTO PREVENTIVO |  | DRAEGER |  | EXPIRADA |  | ANUAL |  |  |  | X | [10 empty] | X | [11 empty] | IIB | TRATAMIENTO Y SOPORTE DE VIDA | 2010EBC-0006726 |  |  | Verificación del mezclador, prueblas defuncionamiento de alarmas, presiones (inspiratoria y espiratoria), tiempos I/E, válvula espiratoria y válvula de seguridad.
VENTILADOR | DRAEGER | SAVINA 300 | ASFA-0033 | 545617 | UCI ADULTOS |  | MANTENIMIENTO PREVENTIVO |  | DRAEGER |  | EXPIRADA |  | ANUAL | [11 empty] | X | X | [13 empty] | IIB | TRATAMIENTO Y SOPORTE DE VIDA | 2010EBC-0006726 |  |  | Verificación del mezclador, prueblas defuncionamiento de alarmas, presiones (inspiratoria y espiratoria), tiempos I/E, válvula espiratoria y válvula de seguridad.
VENTILADOR | DRAEGER | SAVINA 300 | ASFA-0032 | 545629 | UCI PEDIATRÍA |  | MANTENIMIENTO PREVENTIVO |  | DRAEGER |  | EXPIRADA |  | ANUAL | [11 empty] | X |  |  | X | [11 empty] | IIB | TRATAMIENTO Y SOPORTE DE VIDA | 2008EBC-0006726 |  |  | Verificación del mezclador, prueblas defuncionamiento de alarmas, presiones (inspiratoria y espiratoria), tiempos I/E, válvula espiratoria y válvula de seguridad. | Sí
VENTILADOR | DRAEGER | SAVINA 300 | ASFA-0035 | 545630 | UCI PEDIATRÍA |  | MANTENIMIENTO PREVENTIVO |  | DRAEGER |  | EXPIRADA |  | ANUAL | [11 empty] | X |  |  | X | [11 empty] | IIB | TRATAMIENTO Y SOPORTE DE VIDA | 2008EBC-0006726 |  |  | Verificación del mezclador, prueblas defuncionamiento de alarmas, presiones (inspiratoria y espiratoria), tiempos I/E, válvula espiratoria y válvula de seguridad. | Sí
VENTILADOR | DRAEGER | SAVINA 300 | ASFA-0037 | 545631 | UCI PEDIATRÍA |  | MANTENIMIENTO PREVENTIVO |  | DRAEGER |  | EXPIRADA |  | ANUAL | [11 empty] | X | [14 empty] | IIB | TRATAMIENTO Y SOPORTE DE VIDA | 2008EBC-0006726 |  |  | Verificación del mezclador, prueblas defuncionamiento de alarmas, presiones (inspiratoria y espiratoria), tiempos I/E, válvula espiratoria y válvula de seguridad. | Sí
VENTILADOR | DRAEGER | SAVINA 300 | ASFA-0036 | 545632 | UCI PEDIATRÍA |  | MANTENIMIENTO PREVENTIVO |  | DRAEGER |  | EXPIRADA |  | ANUAL |  |  |  | X | [10 empty] | X | [11 empty] | IIB | TRATAMIENTO Y SOPORTE DE VIDA | 2008EBC-0006726 |  |  | Verificación del mezclador, prueblas defuncionamiento de alarmas, presiones (inspiratoria y espiratoria), tiempos I/E, válvula espiratoria y válvula de seguridad. | Sí
VENTILADOR | DRAEGER | SAVINA 300 | ASFA-0034 | 545633 | UCI PEDIATRÍA |  | MANTENIMIENTO PREVENTIVO |  | DRAEGER |  | EXPIRADA |  | ANUAL | [11 empty] | X |  |  | X | [11 empty] | IIB | TRATAMIENTO Y SOPORTE DE VIDA | 2008EBC-0006726 |  |  | Verificación del mezclador, prueblas defuncionamiento de alarmas, presiones (inspiratoria y espiratoria), tiempos I/E, válvula espiratoria y válvula de seguridad. | Sí
VENTILADOR | DRAEGER | EVITA V 300 | ASFC-0054 | 545771 | UCI NEONATAL |  | MANTENIMIENTO PREVENTIVO |  | DRAEGER |  | EXPIRADA |  | ANUAL | [11 empty] | X |  |  |  |  | X | [8 empty] | UCI 9 | IIB | TRATAMIENTO Y SOPORTE DE VIDA | 2013EBC-0010354 |  |  | Verificación del mezclador, prueblas defuncionamiento de alarmas, presiones (inspiratoria y espiratoria), tiempos I/E, válvula espiratoria y válvula de seguridad.
VENTILADOR | DRAEGER | EVITA V 300 | ASFC-0061 | 545772 | UCI NEONATAL |  | MANTENIMIENTO PREVENTIVO |  | DRAEGER |  | EXPIRADA |  | ANUAL | [11 empty] | X | [13 empty] | UCI | IIB | TRATAMIENTO Y SOPORTE DE VIDA | 2013EBC-0010354 |  |  | Verificación del mezclador, prueblas defuncionamiento de alarmas, presiones (inspiratoria y espiratoria), tiempos I/E, válvula espiratoria y válvula de seguridad.
VENTILADOR | DRAEGER | Evita V 300 | ASFC-0055 | 545850 | UCI PEDIATRÍA |  | MANTENIMIENTO PREVENTIVO |  | DRAEGER |  | EXPIRADA |  | ANUAL | [11 empty] | X |  |  | X | [11 empty] | IIB | TRATAMIENTO Y SOPORTE DE VIDA | 2013EBC-0010354 |  |  | Verificación del mezclador, prueblas defuncionamiento de alarmas, presiones (inspiratoria y espiratoria), tiempos I/E, válvula espiratoria y válvula de seguridad. | Sí
VENTILADOR | DRAEGER | EVITA V 300 | ASFC-0057 | 545958 | UCI NEONATAL |  | MANTENIMIENTO PREVENTIVO |  | DRAEGER |  | EXPIRADA |  | ANUAL | [11 empty] | X |  |  | X | [11 empty] | IIB | TRATAMIENTO Y SOPORTE DE VIDA | 2013EBC-0010354 |  |  | Verificación del mezclador, prueblas defuncionamiento de alarmas, presiones (inspiratoria y espiratoria), tiempos I/E, válvula espiratoria y válvula de seguridad.
VENTILADOR | DRAEGER | EVITA V 300 | ASFC-0062 | 545959 | UCI NEONATAL |  | MANTENIMIENTO PREVENTIVO |  | DRAEGER |  | EXPIRADA |  | ANUAL |  |  |  | X | [12 empty] | X | [9 empty] | IIB | TRATAMIENTO Y SOPORTE DE VIDA | 2013EBC-0010354 |  |  | Verificación del mezclador, prueblas defuncionamiento de alarmas, presiones (inspiratoria y espiratoria), tiempos I/E, válvula espiratoria y válvula de seguridad.
VENTILADOR | DRAEGER | EVITA V 300 | ASFC-0060 | 545960 | UCI NEONATAL |  | MANTENIMIENTO PREVENTIVO |  | DRAEGER |  | EXPIRADA |  | ANUAL | [11 empty] | X |  |  | X | [10 empty] | UCI 8 | IIB | TRATAMIENTO Y SOPORTE DE VIDA | 2013EBC-0010354 |  |  | Verificación del mezclador, prueblas defuncionamiento de alarmas, presiones (inspiratoria y espiratoria), tiempos I/E, válvula espiratoria y válvula de seguridad.
VENTILADOR | DRAEGER | EVITA V 300 | ASEE-0056 | 545961 | UCI NEONATAL |  | MANTENIMIENTO PREVENTIVO |  | DRAEGER |  | EXPIRADA |  | ANUAL | [11 empty] | X |  |  |  |  | X | [9 empty] | IIB | TRATAMIENTO Y SOPORTE DE VIDA | 2013EBC-0010354 |  |  | Verificación del mezclador, prueblas defuncionamiento de alarmas, presiones (inspiratoria y espiratoria), tiempos I/E, válvula espiratoria y válvula de seguridad.
VENTILADOR | DRAEGER | EVITA V 300 | ASFC-0059 | 545962 | UCI NEONATAL |  | MANTENIMIENTO PREVENTIVO |  | DRAEGER |  | EXPIRADA |  | ANUAL | [11 empty] | X | [14 empty] | IIB | TRATAMIENTO Y SOPORTE DE VIDA | 2013EBC-0010354 |  |  | Verificación del mezclador, prueblas defuncionamiento de alarmas, presiones (inspiratoria y espiratoria), tiempos I/E, válvula espiratoria y válvula de seguridad.
VENTILADOR | DRAEGER | EVITA V 300 | ASFC-0058 | 545963 | UCI NEONATAL |  | MANTENIMIENTO PREVENTIVO |  | DRAEGER |  | EXPIRADA |  | ANUAL | [11 empty] | X |  |  | X | [10 empty] | UCI 6 | IIB | TRATAMIENTO Y SOPORTE DE VIDA | 2013EBC-0010354 |  |  | Verificación del mezclador, prueblas defuncionamiento de alarmas, presiones (inspiratoria y espiratoria), tiempos I/E, válvula espiratoria y válvula de seguridad.
VENTILADOR | DRAEGER | EVITA V 300 | ASFC-0063 | 545964 | UCI NEONATAL |  | MANTENIMIENTO PREVENTIVO |  | DRAEGER |  | EXPIRADA |  | ANUAL | [11 empty] | X |  |  | X | [10 empty] | UCI 2 | IIB | TRATAMIENTO Y SOPORTE DE VIDA | 2013EBC-0010354 |  |  | Verificación del mezclador, prueblas defuncionamiento de alarmas, presiones (inspiratoria y espiratoria), tiempos I/E, válvula espiratoria y válvula de seguridad.
VENTILADOR | DRAEGER | EVITA V 300 | ASFC-0053 | 545965 | UCI NEONATAL |  | MANTENIMIENTO PREVENTIVO |  | DRAEGER |  | EXPIRADA |  | ANUAL | [11 empty] | X |  |  |  |  | X | [8 empty] | UCI 7 | IIB | TRATAMIENTO Y SOPORTE DE VIDA | 2013EBC-0010354 |  |  | Verificación del mezclador, prueblas defuncionamiento de alarmas, presiones (inspiratoria y espiratoria), tiempos I/E, válvula espiratoria y válvula de seguridad.
VENTILADOR | HAMILTON | T1 | 511248 | 571522 | UCI ADULTOS |  | MANTENIMIENTO PREVENTIVO |  | METROMEDICA |  | EXPIRADA |  | ANUAL | [12 empty] | X | [13 empty] | IIB | TRATAMIENTO Y SOPORTE DE VIDA |  |  |  | Verificación del mezclador, prueblas defuncionamiento de alarmas, presiones (inspiratoria y espiratoria), tiempos I/E, válvula espiratoria y válvula de seguridad.
VENTILADOR | HAMILTON | HAMILTON C-1 | 25110 | 572638 | UCI ADULTOS |  | MANTENIMIENTO PREVENTIVO |  | METROMEDICA |  | 2022-12-18 |  | ANUAL |  |  |  | C | [8 empty] | X | [5 empty] | C |  |  | X |  |  |  | Requiere cambio de sensor de flujo y celda | IIB | Tratamiento o Terapéutico | 2008EBC-0001977 |  |  | Verificación del mezclador, prueblas defuncionamiento de alarmas, presiones (inspiratoria y espiratoria), tiempos I/E, válvula espiratoria y válvula de seguridad. | Sí
VENTILADOR | HAMILTON | HAMILTON C-1 | 26547 | 572639 | UCI ADULTOS |  | MANTENIMIENTO PREVENTIVO |  | METROMEDICA |  | 2022-12-18 |  | ANUAL |  |  |  | C | [8 empty] | X |  |  |  | C |  |  |  |  | X |  |  |  |  | IIB | Tratamiento o Terapéutico | 2008EBC-0001977 |  |  | Verificación del mezclador, prueblas defuncionamiento de alarmas, presiones (inspiratoria y espiratoria), tiempos I/E, válvula espiratoria y válvula de seguridad. | Sí
VENTILADOR | HAMILTON | HAMILTON C-1 | 25528 | 572652 | UCI ADULTOS |  | MANTENIMIENTO PREVENTIVO |  | METROMEDICA |  | 2022-12-18 |  | ANUAL |  |  |  | C | [8 empty] | X |  |  |  | C |  |  |  |  | X |  |  |  | Requiere cambio de sensor de flujo y celda de O2 | IIB | Tratamiento o Terapéutico | 2008EBC-0001977 |  |  | Verificación del mezclador, prueblas defuncionamiento de alarmas, presiones (inspiratoria y espiratoria), tiempos I/E, válvula espiratoria y válvula de seguridad. | Sí
VENTILADOR | HAMILTON | HAMILTON C-1 | 25070 | 572656 | UCI ADULTOS |  | MANTENIMIENTO PREVENTIVO |  | METROMEDICA |  | 2022-12-18 |  | ANUAL |  |  |  | C | [8 empty] | X | [8 empty] | X |  |  |  |  | IIB | Tratamiento o Terapéutico | 2008EBC-0001977 |  |  | Verificación del mezclador, prueblas defuncionamiento de alarmas, presiones (inspiratoria y espiratoria), tiempos I/E, válvula espiratoria y válvula de seguridad.
VENTILADOR | HAMILTON | HAMILTON C-1 | 25157 | 572657 | UCI ADULTOS |  | MANTENIMIENTO PREVENTIVO |  | METROMEDICA |  | 2022-12-18 |  | ANUAL |  |  |  | C | [8 empty] | X | [5 empty] | C |  |  | X |  |  |  | Requiere cambio de sensor de flujo y celda de O2 | IIB | Tratamiento o Terapéutico | 2008EBC-0001977 |  |  | Verificación del mezclador, prueblas defuncionamiento de alarmas, presiones (inspiratoria y espiratoria), tiempos I/E, válvula espiratoria y válvula de seguridad. | Sí
VENTILADOR | HAMILTON | HAMILTON C-1 | 25192 | 572661 | UCI PEDIATRÍA | UCI ADULTOS | MANTENIMIENTO PREVENTIVO |  | METROMEDICA |  | 2022-12-18 |  | ANUAL |  |  |  | C | [8 empty] | X | [5 empty] | C |  |  | X |  |  |  | Requiere cambio de sensor de flujo y celda de O2 | IIB | Tratamiento o Terapéutico | 2008EBC-0001977 |  |  | Verificación del mezclador, prueblas defuncionamiento de alarmas, presiones (inspiratoria y espiratoria), tiempos I/E, válvula espiratoria y válvula de seguridad. | Sí
VENTILADOR | HAMILTON | HAMILTON C-1 | 25201 | 572662 | UCI ADULTOS |  | MANTENIMIENTO PREVENTIVO |  | METROMEDICA |  | 2022-12-18 |  | ANUAL |  |  |  | C | [8 empty] | X | [5 empty] | C |  |  | X |  |  |  | Requiere cambio de sensor de flujo y celda de O2 | IIB | Tratamiento o Terapéutico | 2008EBC-0001977 |  |  | Verificación del mezclador, prueblas defuncionamiento de alarmas, presiones (inspiratoria y espiratoria), tiempos I/E, válvula espiratoria y válvula de seguridad. | Sí
VENTILADOR | HAMILTON | HAMILTON C-1 | 25168 | 572663 | UCI ADULTOS |  | MANTENIMIENTO PREVENTIVO |  | METROMEDICA |  | 2022-12-18 |  | ANUAL |  |  |  | C | [8 empty] | X | [5 empty] | C |  |  | X |  |  |  | Requiere cambio de sensor de flujo | IIB | Tratamiento o Terapéutico | 2008EBC-0001977 |  |  | Verificación del mezclador, prueblas defuncionamiento de alarmas, presiones (inspiratoria y espiratoria), tiempos I/E, válvula espiratoria y válvula de seguridad. | Sí
VENTILADOR | HAMILTON | HAMILTON C-1 | 25217 | 572664 | UCI ADULTOS |  | MANTENIMIENTO PREVENTIVO |  | METROMEDICA |  | 2022-12-18 |  | ANUAL |  |  |  | C | [8 empty] | X | [8 empty] | X |  |  |  | Requiere cambio de sensor de flujo y celda de O2 | IIB | Tratamiento o Terapéutico | 2008EBC-0001977 |  |  | Verificación del mezclador, prueblas defuncionamiento de alarmas, presiones (inspiratoria y espiratoria), tiempos I/E, válvula espiratoria y válvula de seguridad.
VENTILADOR | HAMILTON | HAMILTON C-1 | 25257 | 572665 | UCI ADULTOS |  | MANTENIMIENTO PREVENTIVO |  | METROMEDICA |  | 2022-12-18 |  | ANUAL |  |  |  | C | [8 empty] | X | [8 empty] | X |  |  |  | Requiere cambio de sensor de flujo y celda de O2 | IIB | Tratamiento o Terapéutico | 2008EBC-0001977 |  |  | Verificación del mezclador, prueblas defuncionamiento de alarmas, presiones (inspiratoria y espiratoria), tiempos I/E, válvula espiratoria y válvula de seguridad.
VENTILADOR | HAMILTON | HAMILTON C-1 | 25392 | 572666 | UCI ADULTOS |  | MANTENIMIENTO PREVENTIVO |  | METROMEDICA |  | 2022-12-18 |  | ANUAL |  |  |  | C | [8 empty] | X | [8 empty] | X |  |  |  | Requiere cambio de sensor de flujo y celda de O2 | IIB | Tratamiento o Terapéutico | 2008EBC-0001977 |  |  | Verificación del mezclador, prueblas defuncionamiento de alarmas, presiones (inspiratoria y espiratoria), tiempos I/E, válvula espiratoria y válvula de seguridad.
VENTILADOR | HAMILTON | HAMILTON C-1 | 26537 | 572667 | UCI ADULTOS |  | MANTENIMIENTO PREVENTIVO |  | METROMEDICA |  | 2022-12-18 |  | ANUAL |  |  |  | C | [8 empty] | X | [8 empty] | X |  |  |  |  | IIB | Tratamiento o Terapéutico | 2008EBC-0001977 |  |  | Verificación del mezclador, prueblas defuncionamiento de alarmas, presiones (inspiratoria y espiratoria), tiempos I/E, válvula espiratoria y válvula de seguridad.
VENTILADOR | HAMILTON | HAMILTON C-1 | 26417 | 572687 | UCI ADULTOS |  | MANTENIMIENTO PREVENTIVO |  | METROMEDICA |  | 2022-12-18 |  | ANUAL |  |  |  | C | [8 empty] | X | [8 empty] | X |  |  |  | Requiere cambio de sensor de flujo y celda | IIB | Tratamiento o Terapéutico | 2008EBC-0001977 |  |  | Verificación del mezclador, prueblas defuncionamiento de alarmas, presiones (inspiratoria y espiratoria), tiempos I/E, válvula espiratoria y válvula de seguridad.
VENTILADOR | HAMILTON | HAMILTON C-1 | 25191 | 572688 | UCI ADULTOS |  | MANTENIMIENTO PREVENTIVO |  | METROMEDICA |  | 2022-12-18 |  | ANUAL |  |  |  | C | [8 empty] | X | [8 empty] | X |  |  |  | Requiere cambio de sensor de flujo y celda de O2 | IIB | Tratamiento o Terapéutico | 2008EBC-0001977 |  |  | Verificación del mezclador, prueblas defuncionamiento de alarmas, presiones (inspiratoria y espiratoria), tiempos I/E, válvula espiratoria y válvula de seguridad.
VENTILADOR | HAMILTON | HAMILTON C-1 | 25188 | 572689 | UCI ADULTOS |  | MANTENIMIENTO PREVENTIVO |  | METROMEDICA |  | 2022-12-18 |  | ANUAL |  |  |  | C | [8 empty] | X | [8 empty] | X |  |  |  | Requiere cambio de sensor de flujo y celda de O2 | IIB | Tratamiento o Terapéutico | 2008EBC-0001977 |  |  | Verificación del mezclador, prueblas defuncionamiento de alarmas, presiones (inspiratoria y espiratoria), tiempos I/E, válvula espiratoria y válvula de seguridad.
VENTILADOR | HAMILTON | HAMILTON C-1 | 26576 | 572690 | UCI ADULTOS |  | MANTENIMIENTO PREVENTIVO |  | METROMEDICA |  | 2022-12-18 |  | ANUAL |  |  |  | C | [8 empty] | X | [8 empty] | X |  |  |  |  | IIB | Tratamiento o Terapéutico | 2008EBC-0001977 |  |  | Verificación del mezclador, prueblas defuncionamiento de alarmas, presiones (inspiratoria y espiratoria), tiempos I/E, válvula espiratoria y válvula de seguridad.
VENTILADOR | HAMILTON | HAMILTON C-1 | 25241 | 572691 | UCI ADULTOS |  | MANTENIMIENTO PREVENTIVO |  | METROMEDICA |  | 2022-12-18 |  | ANUAL |  |  |  | C | [8 empty] | X | [8 empty] | X |  |  |  | Requiere cambio de sensor de flujo y celda | IIB | Tratamiento o Terapéutico | 2008EBC-0001977 |  |  | Verificación del mezclador, prueblas defuncionamiento de alarmas, presiones (inspiratoria y espiratoria), tiempos I/E, válvula espiratoria y válvula de seguridad.
VENTILADOR | HAMILTON | HAMILTON C-1 | 26506 | 572692 | UCI ADULTOS |  | MANTENIMIENTO PREVENTIVO |  | METROMEDICA |  | 2022-12-18 |  | ANUAL |  |  |  | C | [8 empty] | X | [8 empty] | X |  |  |  | Requiere cambio de sensor de flujo y celda de O2 | IIB | Tratamiento o Terapéutico | 2008EBC-0001977 |  |  | Verificación del mezclador, prueblas defuncionamiento de alarmas, presiones (inspiratoria y espiratoria), tiempos I/E, válvula espiratoria y válvula de seguridad.
VENTILADOR | HAMILTON | HAMILTON C-1 | 25460 | 572693 | UCI ADULTOS |  | MANTENIMIENTO PREVENTIVO |  | METROMEDICA |  | 2022-12-18 |  | ANUAL |  |  |  | C | [8 empty] | X | [8 empty] | X |  |  |  | Requiere cambio de sensor de flujo | IIB | Tratamiento o Terapéutico | 2008EBC-0001977 |  |  | Verificación del mezclador, prueblas defuncionamiento de alarmas, presiones (inspiratoria y espiratoria), tiempos I/E, válvula espiratoria y válvula de seguridad.
VENTILADOR | HAMILTON | HAMILTON C-1 | 25105 | 572694 | UCI ADULTOS |  | MANTENIMIENTO PREVENTIVO |  | METROMEDICA |  | 2022-12-18 |  | ANUAL |  |  |  | C | [8 empty] | X | [8 empty] | X |  |  |  | Requiere cambio de sensor de flujo y celda de O2 | IIB | Tratamiento o Terapéutico | 2008EBC-0001977 |  |  | Verificación del mezclador, prueblas defuncionamiento de alarmas, presiones (inspiratoria y espiratoria), tiempos I/E, válvula espiratoria y válvula de seguridad.
VENTILADOR | HAMILTON | HAMILTON C-1 | 25448 | 572695 | UCI ADULTOS |  | MANTENIMIENTO PREVENTIVO |  | METROMEDICA |  | 2022-12-18 |  | ANUAL |  |  |  | C | [8 empty] | X | [8 empty] | X |  |  |  | Requiere cambio de sensor de flujo y celda | IIB | Tratamiento o Terapéutico | 2008EBC-0001977 |  |  | Verificación del mezclador, prueblas defuncionamiento de alarmas, presiones (inspiratoria y espiratoria), tiempos I/E, válvula espiratoria y válvula de seguridad.
VENTILADOR | HAMILTON | HAMILTON C-1 | 26562 | 572697 | UCI ADULTOS |  | MANTENIMIENTO PREVENTIVO |  | METROMEDICA |  | 2022-12-18 |  | ANUAL |  |  |  | C | [8 empty] | X | [8 empty] | X |  |  |  |  | IIB | Tratamiento o Terapéutico | 2008EBC-0001977 |  |  | Verificación del mezclador, prueblas defuncionamiento de alarmas, presiones (inspiratoria y espiratoria), tiempos I/E, válvula espiratoria y válvula de seguridad.
VENTILADOR | HAMILTON | HAMILTON C-1 | 25473 | 573184 | UNIDAD DE CUIDADO OBSTÉTRICO | CUB 1 | MANTENIMIENTO PREVENTIVO |  | METROMEDICA |  | 2022-12-18 |  | ANUAL |  |  |  | C | [8 empty] | X | [8 empty] | X |  |  |  | Requiere cambio de sensor de flujo y celda de O2 | IIB | TRATAMIENTO Y SOPORTE DE VIDA | 2008EBC-0001977 |  |  | Verificación del mezclador, prueblas defuncionamiento de alarmas, presiones (inspiratoria y espiratoria), tiempos I/E, válvula espiratoria y válvula de seguridad.
VENTILADOR | HAMILTON | HAMILTON C-1 | 24930 | 573185 | UNIDAD DE CUIDADO OBSTÉTRICO | Cubículo 8 | MANTENIMIENTO PREVENTIVO |  | METROMEDICA |  | 2022-12-18 |  | ANUAL |  |  |  | C | [8 empty] | X | [8 empty] | X |  |  |  | Requiere cambio de sensor de flujo | IIB | TRATAMIENTO Y SOPORTE DE VIDA | 2008EBC-0001977 |  |  | Verificación del mezclador, prueblas defuncionamiento de alarmas, presiones (inspiratoria y espiratoria), tiempos I/E, válvula espiratoria y válvula de seguridad.
VENTILADOR | HAMILTON | HAMILTON C-1 | 26565 | 573186 | UNIDAD DE CUIDADO OBSTÉTRICO |  | MANTENIMIENTO PREVENTIVO |  | METROMEDICA |  | 2022-12-18 |  | ANUAL |  |  |  | C | [8 empty] | X | [8 empty] | X |  |  |  | FUERA DE SERVICIO | IIB | TRATAMIENTO Y SOPORTE DE VIDA | 2008EBC-0001977 |  |  | Verificación del mezclador, prueblas defuncionamiento de alarmas, presiones (inspiratoria y espiratoria), tiempos I/E, válvula espiratoria y válvula de seguridad.
VENTILADOR | HAMILTON | HAMILTON C-1 | 26431 | 573187 | UNIDAD DE CUIDADO OBSTÉTRICO | Cubículo 6 | MANTENIMIENTO PREVENTIVO |  | METROMEDICA |  | 2022-12-18 |  | ANUAL |  |  |  | C | [8 empty] | X | [8 empty] | X |  |  |  | Requiere cambio de sensor de flujo y celda de O2 | IIB | TRATAMIENTO Y SOPORTE DE VIDA | 2008EBC-0001977 |  |  | Verificación del mezclador, prueblas defuncionamiento de alarmas, presiones (inspiratoria y espiratoria), tiempos I/E, válvula espiratoria y válvula de seguridad.
VENTILADOR | HAMILTON | HAMILTON C-1 | 25190 | 573188 | UCI PEDIATRÍA | UNIDAD DE CUIDADO OBSTÉTRICO | MANTENIMIENTO PREVENTIVO |  | METROMEDICA |  | 2022-12-18 |  | ANUAL |  |  |  | C | [8 empty] | X | [8 empty] | X |  |  |  | Requiere cambio de sensor de flujo y celda de O2 | IIB | TRATAMIENTO Y SOPORTE DE VIDA | 2008EBC-0001977 |  |  | Verificación del mezclador, prueblas defuncionamiento de alarmas, presiones (inspiratoria y espiratoria), tiempos I/E, válvula espiratoria y válvula de seguridad. | Sí
VENTILADOR | HAMILTON | HAMILTON C-1 | 25872 | 573189 | UCI PEDIATRÍA | UNIDAD DE CUIDADO OBSTÉTRICO | MANTENIMIENTO PREVENTIVO |  | METROMEDICA |  | 2022-12-18 |  | ANUAL |  |  |  | C | [8 empty] | X | [8 empty] | X |  |  |  | Requiere cambio de sensor de flujo y celda de O2 | IIB | TRATAMIENTO Y SOPORTE DE VIDA | 2008EBC-0001977 |  |  | Verificación del mezclador, prueblas defuncionamiento de alarmas, presiones (inspiratoria y espiratoria), tiempos I/E, válvula espiratoria y válvula de seguridad. | Sí
VENTILADOR | HAMILTON | HAMILTON C-1 | 25150 | 573190 | UNIDAD DE CUIDADO OBSTÉTRICO | Cubículo 4 | MANTENIMIENTO PREVENTIVO |  | METROMEDICA |  | 2022-12-18 |  | ANUAL |  |  |  | C | [8 empty] | X | [8 empty] | X |  |  |  | Requiere cambio de sensor de flujo y celda de O2 | IIB | TRATAMIENTO Y SOPORTE DE VIDA | 2008EBC-0001977 |  |  | Verificación del mezclador, prueblas defuncionamiento de alarmas, presiones (inspiratoria y espiratoria), tiempos I/E, válvula espiratoria y válvula de seguridad.
VENTILADOR | HAMILTON | HAMILTON C-1 | 25521 | 573191 | UNIDAD DE CUIDADO OBSTÉTRICO | Cubículo 2 | MANTENIMIENTO PREVENTIVO |  | METROMEDICA |  | 2022-12-18 |  | ANUAL |  |  |  | C | [8 empty] | X | [8 empty] | X |  |  |  | Requiere cambio de sensor de flujo y celda de O2 | IIB | TRATAMIENTO Y SOPORTE DE VIDA | 2008EBC-0001977 |  |  | Verificación del mezclador, prueblas defuncionamiento de alarmas, presiones (inspiratoria y espiratoria), tiempos I/E, válvula espiratoria y válvula de seguridad.
VENTILADOR | HAMILTON | HAMILTON C-1 | 26593 | 573192 | UNIDAD DE CUIDADO OBSTÉTRICO |  | MANTENIMIENTO PREVENTIVO |  | METROMEDICA |  | 2022-12-18 |  | ANUAL |  |  |  | C | [8 empty] | X | [8 empty] | X |  |  |  | Requiere cambio de sensor de flujo y celda de O2 | IIB | TRATAMIENTO Y SOPORTE DE VIDA | 2008EBC-0001977 |  |  | Verificación del mezclador, prueblas defuncionamiento de alarmas, presiones (inspiratoria y espiratoria), tiempos I/E, válvula espiratoria y válvula de seguridad.
VENTILADOR | HAMILTON | HAMILTON C-1 | 25356 | 573193 | UCI PEDIATRÍA | UNIDAD DE CUIDADO OBSTÉTRICO | MANTENIMIENTO PREVENTIVO |  | METROMEDICA |  | 2022-12-18 |  | ANUAL |  |  |  | C | [8 empty] | X | [8 empty] | X |  |  |  | Requiere cambio de sensor de flujo y celda de O2 | IIB | TRATAMIENTO Y SOPORTE DE VIDA | 2008EBC-0001977 |  |  | Verificación del mezclador, prueblas defuncionamiento de alarmas, presiones (inspiratoria y espiratoria), tiempos I/E, válvula espiratoria y válvula de seguridad. | Sí
VENTILADOR | HAMILTON | HAMILTON C-1 | 25154 | 573194 | UCI PEDIATRÍA | UNIDAD DE CUIDADO OBSTÉTRICO | MANTENIMIENTO PREVENTIVO |  | METROMEDICA |  | 2022-12-18 |  | ANUAL |  |  |  | C | [17 empty] | X |  |  |  |  | IIB | TRATAMIENTO Y SOPORTE DE VIDA | 2008EBC-0001977 |  |  | Verificación del mezclador, prueblas defuncionamiento de alarmas, presiones (inspiratoria y espiratoria), tiempos I/E, válvula espiratoria y válvula de seguridad. | Sí
VENTILADOR | HAMILTON | HAMILTON C-1 | 25631 | 573195 | UCI PEDIATRÍA | UNIDAD DE CUIDADO OBSTÉTRICO | MANTENIMIENTO PREVENTIVO |  | METROMEDICA |  | 2022-12-18 |  | ANUAL |  |  |  | C | [8 empty] | X | [8 empty] | X |  |  |  | Requiere cambio de sensor de flujo y celda de O2 | IIB | TRATAMIENTO Y SOPORTE DE VIDA | 2008EBC-0001977 |  |  | Verificación del mezclador, prueblas defuncionamiento de alarmas, presiones (inspiratoria y espiratoria), tiempos I/E, válvula espiratoria y válvula de seguridad. | Sí
VENTILADOR | HAMILTON | HAMILTON C-1 | 25186 | 573196 | UCI PEDIATRÍA | UNIDAD DE CUIDADO OBSTÉTRICO | MANTENIMIENTO PREVENTIVO |  | METROMEDICA |  | 2022-12-18 |  | ANUAL |  |  |  | C | [17 empty] | X |  |  |  | FUERA DE SERVICIO, SE ENCUENTRA EN EMCO PARA CAMBIO DE TARJETA | IIB | TRATAMIENTO Y SOPORTE DE VIDA | 2008EBC-0001977 |  |  | Verificación del mezclador, prueblas defuncionamiento de alarmas, presiones (inspiratoria y espiratoria), tiempos I/E, válvula espiratoria y válvula de seguridad. | Sí
VENTILADOR | HAMILTON | HAMILTON C-1 | 23881 | 573197 | UCI ADULTOS |  | MANTENIMIENTO PREVENTIVO |  | METROMEDICA |  | 2022-12-18 |  | ANUAL |  |  |  | C | [8 empty] | X | [8 empty] | X |  |  |  | Requiere cambio de sensor de flujo y celda | IIB | TRATAMIENTO Y SOPORTE DE VIDA | 2008EBC-0001977 |  |  | Verificación del mezclador, prueblas defuncionamiento de alarmas, presiones (inspiratoria y espiratoria), tiempos I/E, válvula espiratoria y válvula de seguridad.
VENTILADOR | MINDRAY | SV-300 | GR-98010434 | 574282 | UCI ADULTOS |  | MANTENIMIENTO PREVENTIVO |  | TALLER BIOMÉDICO |  | 2022-03-18 |  | ANUAL | [9 empty] | X | X | [10 empty] | C |  |  |  | Verificar carga de bateria SEMESTRAL | IIB | TRATAMIENTO Y SOPORTE DE VIDA | 2012EBC-0009226 |  |  | Verificación del mezclador, prueblas defuncionamiento de alarmas, presiones (inspiratoria y espiratoria), tiempos I/E, válvula espiratoria y válvula de seguridad.
VENTILADOR | MINDRAY | SV-300 | GR-98010197 | 574284 | UCI ADULTOS |  | MANTENIMIENTO PREVENTIVO |  | TALLER BIOMÉDICO |  | 2022-03-18 |  | ANUAL | [9 empty] | X | X | [10 empty] | C |  |  |  | Verificar carga de bateria SEMESTRAL | IIB | TRATAMIENTO Y SOPORTE DE VIDA | 2012EBC-0009226 |  |  | Verificación del mezclador, prueblas defuncionamiento de alarmas, presiones (inspiratoria y espiratoria), tiempos I/E, válvula espiratoria y válvula de seguridad.
VENTILADOR | MINDRAY | SV-300 | GB-98010433 | 574285 | UCI ADULTOS |  | MANTENIMIENTO PREVENTIVO |  | TALLER BIOMÉDICO |  | 2022-03-18 |  | ANUAL | [9 empty] | X | X | [10 empty] | C |  |  |  | Verificar carga de bateria SEMESTRAL | IIB | TRATAMIENTO Y SOPORTE DE VIDA | 2012EBC-0009226 |  |  | Verificación del mezclador, prueblas defuncionamiento de alarmas, presiones (inspiratoria y espiratoria), tiempos I/E, válvula espiratoria y válvula de seguridad.
VENTILADOR | MINDRAY | SV-300 | GB-98010432 | 574286 | UCI NEONATAL |  | MANTENIMIENTO PREVENTIVO |  | TALLER BIOMÉDICO |  | 2022-03-18 |  | ANUAL | [9 empty] | X | X | [10 empty] | C |  |  |  | Verificar carga de bateria SEMESTRAL | IIB | TRATAMIENTO Y SOPORTE DE VIDA | 2012EBC-0009226 |  |  | Verificación del mezclador, prueblas defuncionamiento de alarmas, presiones (inspiratoria y espiratoria), tiempos I/E, válvula espiratoria y válvula de seguridad.
VENTILADOR | MINDRAY | SV-300 | GR-98010198 | 574287 | UCI ADULTOS |  | MANTENIMIENTO PREVENTIVO |  | TALLER BIOMÉDICO |  | 2022-03-18 |  | ANUAL | [9 empty] | X | X | [10 empty] | C |  |  |  | Verificar carga de bateria SEMESTRAL | IIB | TRATAMIENTO Y SOPORTE DE VIDA | 2012EBC-0009226 |  |  | Verificación del mezclador, prueblas defuncionamiento de alarmas, presiones (inspiratoria y espiratoria), tiempos I/E, válvula espiratoria y válvula de seguridad.
VENTILADOR | VIASYS | VELA | AFT01529 | 516756 | UCI ADULTOS |  | MANTENIMIENTO PREVENTIVO |  | INSTRUMENTACION |  | EXPIRADA |  | ANUAL | [11 empty] | X | [14 empty] | IIB | TRATAMIENTO Y SOPORTE DE VIDA | NA |  |  | Verificación del mezclador, prueblas defuncionamiento de alarmas, presiones (inspiratoria y espiratoria), tiempos I/E, válvula espiratoria y válvula de seguridad.
VENTILADOR | VIASYS | AVEA | AGV02628 | 541416 | GINECOBSTETRICIA |  | MANTENIMIENTO PREVENTIVO |  | INSTRUMENTACION |  | EXPIRADA |  | ANUAL | [11 empty] | X | [14 empty] | IIB | TRATAMIENTO Y SOPORTE DE VIDA | NA |  |  | Verificación del mezclador, prueblas defuncionamiento de alarmas, presiones (inspiratoria y espiratoria), tiempos I/E, válvula espiratoria y válvula de seguridad.
VENTILADOR | VIASYS | AVEA | AGV02621 | 544052 | UNIDAD DE CUIDADO OBSTÉTRICO | Cubículo 7 | MANTENIMIENTO PREVENTIVO |  | INSTRUMENTACION |  | EXPIRADA |  | ANUAL | [11 empty] | X | [14 empty] | IIB | TRATAMIENTO Y SOPORTE DE VIDA | NA |  |  | Verificación del mezclador, prueblas defuncionamiento de alarmas, presiones (inspiratoria y espiratoria), tiempos I/E, válvula espiratoria y válvula de seguridad.
VENTILADOR | DRAEGER | Evita V 300 | ASFC-0061 | 545772 | UCI PEDIATRÍA |  | MANTENIMIENTO PREVENTIVO |  | DRAEGER |  | EXPIRADA |  | ANUAL | [11 empty] | X | [14 empty] | IIB | TRATAMIENTO Y SOPORTE DE VIDA | 2008EBC-0006726 |  |  | Verificación del mezclador, prueblas defuncionamiento de alarmas, presiones (inspiratoria y espiratoria), tiempos I/E, válvula espiratoria y válvula de seguridad. | Sí
VENTILADOR | BIOROHM | VITAL SAVE | 11150103 | 549899 | URGENCIAS |  | MANTENIMIENTO PREVENTIVO |  | TALLER BIOMÉDICO |  | EXPIRADA |  | SEMESTRAL | [25 empty] | NO ENCONTRADO EN LOS MANTTO DEL AÑO (ENERO-JULIO) | IIB | TRATAMIENTO Y SOPORTE DE VIDA | 2008EBC-0002436 |  |  | Verificación del mezclador, prueblas defuncionamiento de alarmas, presiones (inspiratoria y espiratoria), tiempos I/E, válvula espiratoria y válvula de seguridad.
VENTILADOR | MECKIS | MV200 | MV2000UA1E1755 | 571752 | UCI NEONATAL |  | MANTENIMIENTO PREVENTIVO |  | UT SERVICIOS Y SUMINISTROS PARA HUSJ PEREIRA |  | 2025-04-15 |  | CUATRIMESTRAL | [15 empty] | X | [7 empty] | X |  |  | IIB | TRATAMIENTO Y SOPORTE DE VIDA | 2020EBC-0022326 |  |  | Verificación del mezclador, prueblas defuncionamiento de alarmas, presiones (inspiratoria y espiratoria), tiempos I/E, válvula espiratoria y válvula de seguridad.
VENTILADOR | MECKIS | MV200 | MV2000UA1E1760 | 571854 | UCI NEONATAL |  | MANTENIMIENTO PREVENTIVO |  | UT SERVICIOS Y SUMINISTROS PARA HUSJ PEREIRA |  | 2025-04-15 |  | CUATRIMESTRAL | [15 empty] | X | [7 empty] | X |  |  | IIB | TRATAMIENTO Y SOPORTE DE VIDA | 2020EBC-0022326 |  |  | Verificación del mezclador, prueblas defuncionamiento de alarmas, presiones (inspiratoria y espiratoria), tiempos I/E, válvula espiratoria y válvula de seguridad.
VENTILADOR | MECKIS | MV200 | MV2000UA1E1747 | 571933 | UCI NEONATAL |  | MANTENIMIENTO PREVENTIVO |  | UT SERVICIOS Y SUMINISTROS PARA HUSJ PEREIRA |  | 2025-03-23 |  | TRIMESTRAL | [11 empty] | X | [5 empty] | X | [5 empty] | X |  |  | IIB | TRATAMIENTO Y SOPORTE DE VIDA | 2020EBC-0022326 |  |  | Verificación del mezclador, prueblas defuncionamiento de alarmas, presiones (inspiratoria y espiratoria), tiempos I/E, válvula espiratoria y válvula de seguridad.
VENTILADOR | CAREFUSION/VYAIRE | VELA COMPREHENSIVE 16532-08 | CAT02977 | 573960 | UCI ADULTOS |  | MANTENIMIENTO PREVENTIVO |  | INSTRUMENTACION |  | 2021-07-31 | Encontrado | ANUAL | [11 empty] | X | [14 empty] | IIB | TRATAMIENTO Y SOPORTE DE VIDA | 2015EBC-0013349 |  |  | Verificación del mezclador, prueblas defuncionamiento de alarmas, presiones (inspiratoria y espiratoria), tiempos I/E, válvula espiratoria y válvula de seguridad. | Sí | No tiene | No tiene
VENTILADOR | CAREFUSION/VYAIRE | VELA COMPREHENSIVE 16532-08 | CAT03001 | 573966 | UCI ADULTOS |  | MANTENIMIENTO PREVENTIVO |  | INSTRUMENTACION |  | 2021-07-31 |  | ANUAL | [11 empty] | X | [14 empty] | IIB | TRATAMIENTO Y SOPORTE DE VIDA | 2015EBC-0013349 |  |  | Verificación del mezclador, prueblas defuncionamiento de alarmas, presiones (inspiratoria y espiratoria), tiempos I/E, válvula espiratoria y válvula de seguridad.
VENTILADOR | CAREFUSION/VYAIRE | VELA COMPREHENSIVE 16532-08 | CAT02987 | 573967 | UCI ADULTOS |  | MANTENIMIENTO PREVENTIVO |  | INSTRUMENTACION |  | 2021-07-31 |  | ANUAL | [11 empty] | X | [14 empty] | IIB | TRATAMIENTO Y SOPORTE DE VIDA | 2015EBC-0013349 |  |  | Verificación del mezclador, prueblas defuncionamiento de alarmas, presiones (inspiratoria y espiratoria), tiempos I/E, válvula espiratoria y válvula de seguridad.
VENTILADOR | CAREFUSION/VYAIRE | VELA COMPREHENSIVE 16532-08 | CAT02979 | 573968 | UCI ADULTOS |  | MANTENIMIENTO PREVENTIVO |  | INSTRUMENTACION |  | 2021-07-31 |  | ANUAL | [11 empty] | X | [14 empty] | IIB | TRATAMIENTO Y SOPORTE DE VIDA | 2015EBC-0013349 |  |  | Verificación del mezclador, prueblas defuncionamiento de alarmas, presiones (inspiratoria y espiratoria), tiempos I/E, válvula espiratoria y válvula de seguridad.
VENTILADOR | CAREFUSION/VYAIRE | VELA COMPREHENSIVE 16532-08 | CAT03007 | 573969 | UCI ADULTOS |  | MANTENIMIENTO PREVENTIVO |  | INSTRUMENTACION |  | 2021-07-31 |  | ANUAL | [11 empty] | X | [14 empty] | IIB | TRATAMIENTO Y SOPORTE DE VIDA | 2015EBC-0013349 |  |  | Verificación del mezclador, prueblas defuncionamiento de alarmas, presiones (inspiratoria y espiratoria), tiempos I/E, válvula espiratoria y válvula de seguridad.
VENTILADOR | CAREFUSION/VYAIRE | VELA COMPREHENSIVE 16532-08 | CAT03008 | 573970 | INTERMEDIOS PEDIATRIA |  | MANTENIMIENTO PREVENTIVO |  | INSTRUMENTACION |  | 2021-07-31 |  | ANUAL | [11 empty] | X | [11 empty] | X |  |  | IIB | TRATAMIENTO Y SOPORTE DE VIDA | 2015EBC-0013349 |  |  | Verificación del mezclador, prueblas defuncionamiento de alarmas, presiones (inspiratoria y espiratoria), tiempos I/E, válvula espiratoria y válvula de seguridad.
VENTILADOR | CAREFUSION/VYAIRE | VELA COMPREHENSIVE 16532-08 | CAT02980 | 573971 | UCI ADULTOS |  | MANTENIMIENTO PREVENTIVO |  | INSTRUMENTACION |  | 2021-07-31 |  | ANUAL | [11 empty] | X | [14 empty] | IIB | TRATAMIENTO Y SOPORTE DE VIDA | 2015EBC-0013349 |  |  | Verificación del mezclador, prueblas defuncionamiento de alarmas, presiones (inspiratoria y espiratoria), tiempos I/E, válvula espiratoria y válvula de seguridad.
VENTILADOR | CAREFUSION/VYAIRE | VELA COMPREHENSIVE 16532-08 | CAT03002 | 573972 | UCI ADULTOS |  | MANTENIMIENTO PREVENTIVO |  | INSTRUMENTACION |  | 2021-07-31 |  | ANUAL | [11 empty] | X | [14 empty] | IIB | TRATAMIENTO Y SOPORTE DE VIDA | 2015EBC-0013349 |  |  | Verificación del mezclador, prueblas defuncionamiento de alarmas, presiones (inspiratoria y espiratoria), tiempos I/E, válvula espiratoria y válvula de seguridad.
VENTILADOR | CAREFUSION/VYAIRE | VELA COMPREHENSIVE 16532-08 | CAT03015 | 573973 | UCI ADULTOS |  | MANTENIMIENTO PREVENTIVO |  | INSTRUMENTACION |  | 2021-07-31 |  | ANUAL | [11 empty] | X | [14 empty] | IIB | TRATAMIENTO Y SOPORTE DE VIDA | 2015EBC-0013349 |  |  | Verificación del mezclador, prueblas defuncionamiento de alarmas, presiones (inspiratoria y espiratoria), tiempos I/E, válvula espiratoria y válvula de seguridad.
VENTILADOR | CAREFUSION/VYAIRE | VELA COMPREHENSIVE 16532-08 | CAT02942 | 574160 | UCI ADULTOS |  | MANTENIMIENTO PREVENTIVO |  | INSTRUMENTACION |  | 2021-07-31 |  | ANUAL | [11 empty] | X | [14 empty] | IIB | TRATAMIENTO Y SOPORTE DE VIDA | 2015EBC-0013349 |  |  | Verificación del mezclador, prueblas defuncionamiento de alarmas, presiones (inspiratoria y espiratoria), tiempos I/E, válvula espiratoria y válvula de seguridad.
VENTILADOR | CAREFUSION/VYAIRE | VELA COMPREHENSIVE 16532-08 | CAT03011 | 574161 | UCI ADULTOS |  | MANTENIMIENTO PREVENTIVO |  | INSTRUMENTACION |  | 2021-07-31 |  | ANUAL | [11 empty] | X | [14 empty] | IIB | TRATAMIENTO Y SOPORTE DE VIDA | 2015EBC-0013349 |  |  | Verificación del mezclador, prueblas defuncionamiento de alarmas, presiones (inspiratoria y espiratoria), tiempos I/E, válvula espiratoria y válvula de seguridad.
VENTILADOR | CAREFUSION/VYAIRE | VELA COMPREHENSIVE 16532-08 | CAT02989 | 574162 | UCI ADULTOS |  | MANTENIMIENTO PREVENTIVO |  | INSTRUMENTACION |  | 2021-07-31 |  | ANUAL | [11 empty] | X | [11 empty] | X |  |  | IIB | TRATAMIENTO Y SOPORTE DE VIDA | 2015EBC-0013349 |  |  | Verificación del mezclador, prueblas defuncionamiento de alarmas, presiones (inspiratoria y espiratoria), tiempos I/E, válvula espiratoria y válvula de seguridad.
VENTILADOR | CAREFUSION/VYAIRE | VELA COMPREHENSIVE 16532-08 | CAT03017 | 574163 | UCI ADULTOS |  | MANTENIMIENTO PREVENTIVO |  | INSTRUMENTACION |  | 2021-07-31 |  | ANUAL | [11 empty] | X | [14 empty] | IIB | TRATAMIENTO Y SOPORTE DE VIDA | 2015EBC-0013349 |  |  | Verificación del mezclador, prueblas defuncionamiento de alarmas, presiones (inspiratoria y espiratoria), tiempos I/E, válvula espiratoria y válvula de seguridad.
VENTILADOR | CAREFUSION/VYAIRE | VELA COMPREHENSIVE 16532-08 | CAT02934 | 574164 | UCI ADULTOS |  | MANTENIMIENTO PREVENTIVO |  | INSTRUMENTACION |  | 2021-07-31 |  | ANUAL | [11 empty] | X | [11 empty] | X |  |  | IIB | TRATAMIENTO Y SOPORTE DE VIDA | 2015EBC-0013349 |  |  | Verificación del mezclador, prueblas defuncionamiento de alarmas, presiones (inspiratoria y espiratoria), tiempos I/E, válvula espiratoria y válvula de seguridad.
VENTILADOR | CAREFUSION/VYAIRE | VELA COMPREHENSIVE 16532-08 | CAT03006 | 574165 | UCI ADULTOS |  | MANTENIMIENTO PREVENTIVO |  | INSTRUMENTACION |  | 2021-07-31 |  | ANUAL | [11 empty] | X | [11 empty] | X |  |  | IIB | TRATAMIENTO Y SOPORTE DE VIDA | 2015EBC-0013349 |  |  | Verificación del mezclador, prueblas defuncionamiento de alarmas, presiones (inspiratoria y espiratoria), tiempos I/E, válvula espiratoria y válvula de seguridad.
VENTILADOR | CAREFUSION/VYAIRE | VELA COMPREHENSIVE 16532-08 | CAT02999 | 574166 | UCI ADULTOS |  | MANTENIMIENTO PREVENTIVO |  | INSTRUMENTACION |  | 2021-07-31 |  | ANUAL | [11 empty] | X | [11 empty] | X |  |  | IIB | TRATAMIENTO Y SOPORTE DE VIDA | 2015EBC-0013349 |  |  | Verificación del mezclador, prueblas defuncionamiento de alarmas, presiones (inspiratoria y espiratoria), tiempos I/E, válvula espiratoria y válvula de seguridad.
VENTILADOR | CAREFUSION/VYAIRE | VELA COMPREHENSIVE 16532-08 | CAT02956 | 574167 | UCI ADULTOS |  | MANTENIMIENTO PREVENTIVO |  | INSTRUMENTACION |  | 2021-07-31 |  | ANUAL | [11 empty] | X | [11 empty] | X |  |  | IIB | TRATAMIENTO Y SOPORTE DE VIDA | 2015EBC-0013349 |  |  | Verificación del mezclador, prueblas defuncionamiento de alarmas, presiones (inspiratoria y espiratoria), tiempos I/E, válvula espiratoria y válvula de seguridad.
VENTILADOR | CAREFUSION/VYAIRE | VELA COMPREHENSIVE 16532-08 | CAT02995 | 574169 | UCI ADULTOS |  | MANTENIMIENTO PREVENTIVO |  | INSTRUMENTACION |  | 2021-07-31 |  | ANUAL | [11 empty] | X | [11 empty] | X |  |  | IIB | TRATAMIENTO Y SOPORTE DE VIDA | 2015EBC-0013349 |  |  | Verificación del mezclador, prueblas defuncionamiento de alarmas, presiones (inspiratoria y espiratoria), tiempos I/E, válvula espiratoria y válvula de seguridad.
VENTILADOR DE ALTA FRECUENCIA | MEKCIS | MV200 | MV2000UA1E1747 |  | UCI NEONATAL |  | MANTENIMIENTO PREVENTIVO | [33 empty] | TRATAMIENTO Y SOPORTE DE VIDA |  |  |  | Verificación del mezclador, prueblas defuncionamiento de alarmas, presiones (inspiratoria y espiratoria), tiempos I/E, válvula espiratoria y válvula de seguridad.
VENTILADOR DE ALTA FRECUENCIA | MEKCIS | MV200 | MV2000UA1E1755 |  | UCI NEONATAL |  | MANTENIMIENTO PREVENTIVO | [33 empty] | TRATAMIENTO Y SOPORTE DE VIDA |  |  |  | Verificación del mezclador, prueblas defuncionamiento de alarmas, presiones (inspiratoria y espiratoria), tiempos I/E, válvula espiratoria y válvula de seguridad.
VENTILADOR DE ALTA FRECUENCIA | MEKCIS | MV200 | MV2000UA1E1760 |  | UCI NEONATAL |  | MANTENIMIENTO PREVENTIVO | [33 empty] | TRATAMIENTO Y SOPORTE DE VIDA |  |  |  | Verificación del mezclador, prueblas defuncionamiento de alarmas, presiones (inspiratoria y espiratoria), tiempos I/E, válvula espiratoria y válvula de seguridad.
VENTILADOR DE TRANSPORTE | MONNAL | T-60 | MT60-14311 | 573088 | UCI ADULTOS |  | MANTENIMIENTO PREVENTIVO |  | EQUITRONIC |  | 2022-02-26 |  | ANUAL | [13 empty] | X | X | [11 empty] | IIB | TRATAMIENTO Y SOPORTE DE VIDA | 2019EBC-0003611-R1 |  |  | Verificación del mezclador, prueblas defuncionamiento de alarmas, presiones (inspiratoria y espiratoria), tiempos I/E, válvula espiratoria y válvula de seguridad.
VENTILADOR DE TRANSPORTE | MONNAL | T-60 | MT60-14312 | 573089 | URGENCIAS |  | MANTENIMIENTO PREVENTIVO |  | EQUITRONIC |  | 2022-02-26 |  | ANUAL | [14 empty] | X | X | [9 empty] | EQUIPO FUERA DE SERVICIO, REQUIERE CAMBIO DE BATERIA. | IIB | TRATAMIENTO Y SOPORTE DE VIDA | 2019EBC-0003611-R1 |  |  | Verificación del mezclador, prueblas defuncionamiento de alarmas, presiones (inspiratoria y espiratoria), tiempos I/E, válvula espiratoria y válvula de seguridad.
VENTILADOR DE TRANSPORTE |  |  | J27963208A94C | 573964 |  |  | MANTENIMIENTO PREVENTIVO |  |  |  | 12/18/2020
VENTILADOR DE TRANSPORTE |  |  | J27962175CC7E | 573965 |  |  | MANTENIMIENTO PREVENTIVO |  |  |  | 12/18/2020
VENTILADOR DE TRANSPORTE | MONNAL | T-60 | MT60-14532 | 574645 | URGENCIAS PEDIATRÍA |  | MANTENIMIENTO PREVENTIVO |  | EQUITRONIC |  | 2022-05-21 |  | ANUAL | [13 empty] | X | X | [11 empty] | IIB | TRATAMIENTO Y SOPORTE DE VIDA | 2019EBC-0003611-R1 |  |  | Verificación del mezclador, prueblas defuncionamiento de alarmas, presiones (inspiratoria y espiratoria), tiempos I/E, válvula espiratoria y válvula de seguridad. | Sí
VENTILADOR DE TRANSPORTE | MONNAL | T-60 | MT60-13327 | 574647 | URGENCIAS PEDIATRÍA | BLOQUE QUIRÚRGICO | MANTENIMIENTO PREVENTIVO |  | EQUITRONIC |  | 2022-05-21 |  | ANUAL | [14 empty] | X | X | [10 empty] | IIB | TRATAMIENTO Y SOPORTE DE VIDA | 2019EBC-0003611-R1 |  |  | Verificación del mezclador, prueblas defuncionamiento de alarmas, presiones (inspiratoria y espiratoria), tiempos I/E, válvula espiratoria y válvula de seguridad.
VIBROPERCTOR ADULTO | HOMEDICS | HHP-350 | CLL01-0420 | 574212 | TERAPIA RESPIRATORIA |  | MANTENIMIENTO PREVENTIVO |  | TALLER BIOMÉDICO |  | EXPIRADA |  | ANUAL | [13 empty] | X | [12 empty] | NA |  | NA
VIBROPERCTOR ADULTO | HOMEDICS | HHP-350 | CLL03-0420 | 574213 | TERAPIA RESPIRATORIA |  | MANTENIMIENTO PREVENTIVO |  | TALLER BIOMÉDICO |  | EXPIRADA |  | ANUAL | [13 empty] | X | [12 empty] | NA |  | NA
VIBROPERCTOR ADULTO | HOMEDICS | HHP-350 | CLL05-0420 | 574214 | TERAPIA RESPIRATORIA |  | MANTENIMIENTO PREVENTIVO |  | TALLER BIOMÉDICO |  | EXPIRADA |  | ANUAL | [13 empty] | X | X | [11 empty] | NA |  | NA
VIBROPERCTOR ADULTO | HOMEDICS | HHP-350 | CLL04-0420 | 574215 | TERAPIA RESPIRATORIA |  | MANTENIMIENTO PREVENTIVO |  | TALLER BIOMÉDICO |  | EXPIRADA |  | ANUAL | [13 empty] | X | [12 empty] | NA |  | NA
VIBROPERCTOR ADULTO | HOMEDICS | HHP-350 | CLL06-0420 | 574216 | TERAPIA RESPIRATORIA |  | MANTENIMIENTO PREVENTIVO |  | TALLER BIOMÉDICO |  | EXPIRADA |  | ANUAL | [13 empty] | X | X | [11 empty] | NA |  | NA
VIBROPERCTOR ADULTO | HOMEDICS | HHP-350 | CLL02-0420 | 574217 | TERAPIA RESPIRATORIA |  | MANTENIMIENTO PREVENTIVO |  | TALLER BIOMÉDICO |  | EXPIRADA |  | ANUAL | [13 empty] | X | [12 empty] | NA |  | NA
VIDAS | BIOMERIEUX | VIDAS 30 | IVD7001128-730961 | COMODATO | LABORATORIO CLÍNICO |  | COMODATO |  | BIOMERIEUX |  | EXPIRADA |  | ANUAL |  | X | [24 empty] | IIA |  | 2008DM-0002498
VIDEO-LARINGOSCOPIO | SIMDESING | NO DEFINIDO | VL1 | 000812 | BLOQUE QUIRÚRGICO |  | NO REQUIERE |  | TALLER BIOMÉDICO |  | EXPIRADA |  | LIBRE DE MTTO | [26 empty] | IIa | Tratamiento o Terapéutico | NA | 12-293 |  |  | No | No Aplica | No Aplica
VIDEO-LARINGOSCOPIO | SIMDESING | NO DEFINIDO | VL2 | 000813 | BLOQUE QUIRÚRGICO |  | NO REQUIERE |  | TALLER BIOMÉDICO |  | EXPIRADA |  | LIBRE DE MTTO | [26 empty] | IIa | Tratamiento o Terapéutico | NA | 12-293 |  |  | No | No Aplica | No Aplica
VIDEO-LARINGOSCOPIO | SIMDESING | NO DEFINIDO | VL3 | 000814 | BLOQUE QUIRÚRGICO |  | NO REQUIERE |  | TALLER BIOMÉDICO |  | EXPIRADA |  | LIBRE DE MTTO | [26 empty] | IIa | Tratamiento o Terapéutico | NA | 12-293 |  |  | No | No Aplica | No Aplica
VIDEO-LARINGOSCOPIO | SIMDESING | NO DEFINIDO | VL4 | 000815 | BLOQUE QUIRÚRGICO |  | NO REQUIERE |  | TALLER BIOMÉDICO |  | EXPIRADA |  | LIBRE DE MTTO | [26 empty] | IIa | Tratamiento o Terapéutico | NA | 12-293 |  |  | No | No Aplica | No Aplica
VIDEO-LARINGOSCOPIO | SIMDESING | NO DEFINIDO | VL5 | 000816 | UCI ADULTOS |  | NO REQUIERE |  | TALLER BIOMÉDICO |  | EXPIRADA |  | LIBRE DE MTTO | [26 empty] | IIa | Tratamiento o Terapéutico | NA | 12-293 |  |  | No | No Aplica | No Aplica
VIDEO-LARINGOSCOPIO | SIMDESING | NO DEFINIDO | VL6 | 000817 | UCI ADULTOS |  | NO REQUIERE |  | TALLER BIOMÉDICO |  | EXPIRADA |  | LIBRE DE MTTO | [26 empty] | IIa | Tratamiento o Terapéutico | NA | 12-293 |  |  | No | No Aplica | No Aplica
VIDEO-LARINGOSCOPIO | SIMDESING | NO DEFINIDO | VL7 | 000818 | UCI ADULTOS |  | NO REQUIERE |  | TALLER BIOMÉDICO |  | EXPIRADA |  | LIBRE DE MTTO | [26 empty] | IIa | Tratamiento o Terapéutico | NA | 12-293 |  |  | No | No Aplica | No Aplica
VIDEO-LARINGOSCOPIO | SIMDESING | NO DEFINIDO | VL8 | 000819 | UCI ADULTOS |  | NO REQUIERE |  | TALLER BIOMÉDICO |  | EXPIRADA |  | LIBRE DE MTTO | [26 empty] | IIa | Tratamiento o Terapéutico | NA | 12-293 |  |  | No | No Aplica | No Aplica
VIDEO-LARINGOSCOPIO | SIMDESING | NO DEFINIDO | VL9 | 000820 | UCI ADULTOS |  | NO REQUIERE |  | TALLER BIOMÉDICO |  | EXPIRADA |  | LIBRE DE MTTO | [26 empty] | IIa | Tratamiento o Terapéutico | NA | 12-293 |  |  | No | No Aplica | No Aplica
VIDEO-LARINGOSCOPIO | SIMDESING | NO DEFINIDO | VL10 | 000821 | UCI ADULTOS |  | NO REQUIERE |  | TALLER BIOMÉDICO |  | EXPIRADA |  | LIBRE DE MTTO | [26 empty] | IIa | Tratamiento o Terapéutico | NA | 12-293 |  |  | No | No Aplica | No Aplica
VIDEO-LARINGOSCOPIO | SIMDESING | NO DEFINIDO | VL11 | 000822 | UCI ADULTOS |  | NO REQUIERE |  | TALLER BIOMÉDICO |  | EXPIRADA |  | LIBRE DE MTTO | [26 empty] | IIa | Tratamiento o Terapéutico | NA | 12-293 |  |  | No | No Aplica | No Aplica
VIDEO-LARINGOSCOPIO | SIMDESING | NO DEFINIDO | VL12 | 000823 | UCI ADULTOS |  | NO REQUIERE |  | TALLER BIOMÉDICO |  | EXPIRADA |  | LIBRE DE MTTO | [26 empty] | IIa | Tratamiento o Terapéutico | NA | 12-293 |  |  | No | No Aplica | No Aplica
VIDEO-LARINGOSCOPIO | SIMDESING | NO DEFINIDO | VL13 | 000824 | UCI ADULTOS |  | NO REQUIERE |  | TALLER BIOMÉDICO |  | EXPIRADA |  | LIBRE DE MTTO | [26 empty] | IIa | Tratamiento o Terapéutico | NA | 12-293 |  |  | No | No Aplica | No Aplica
VIDEOBRONCOSCOPIO ADULTO | MDH | A41 | P200389-IPX7 | 573168 | BLOQUE QUIRÚRGICO |  | MANTENIMIENTO PREVENTIVO |  | BIO SIMTEC S.A.S. |  | 2022-02-08 |  | SEMESTRAL |  |  |  | X | [11 empty] | X | [9 empty] | SIN CONTRATO VIGENTE | IIa |  | 2016DM-0014458
VIDEOBRONCOSCOPIO PEDIATRICO | MDH | A41 | P200218-IPX7 | 573169 | BLOQUE QUIRÚRGICO |  | MANTENIMIENTO PREVENTIVO |  | BIO SIMTEC S.A.S. |  | 2022-02-08 |  | SEMESTRAL |  |  |  | X | [11 empty] | X | [9 empty] | SIN CONTRATO VIGENTE | IIa |  | 2016DM-0014458
VIDEOCOLONOSCOPIO | OLYMPUS | Q145L | 2400624 | COMODATO 000896 | GASTROENTEROLOGÍA |  | COMODATO |  | GASTROELITE |  | NO APLICA |  | CUATRIMESTRAL | [5 empty] | X | [7 empty] | X | [7 empty] | X |  |  |  |  | NA |  | NA
VIDEOGASTROSCOPIO | OLYMPUS | Q165 | 2904918 | COMODATO 000897 | GASTROENTEROLOGÍA |  | COMODATO |  | GASTROELITE |  | NO APLICA |  | CUATRIMESTRAL | [5 empty] | X | [7 empty] | X | [7 empty] | X |  |  |  |  | NA |  | NA
VITEK 2 COMPACT | BIOMERIEUX | VITEK 2 COMPACT | VKZC3602-730312 | COMODATO | LABORATORIO CLÍNICO |  | COMODATO |  | BIOMERIEUX |  | EXPIRADA |  | ANUAL | [11 empty] | X | [14 empty] | IIA |  | 2008DM-0002355
Note on AA107: ====== ID#AAABZRvvfgY (2024-08-29 15:55:10) Se ejecuto en Febrero con el resto del servicio
Note on AA763: ====== ID#AAABZRvvffw (2024-08-29 15:55:10) Encontrada en Servicios especiales
Note on AA770: ====== ID#AAABZRvvfd4 (2024-08-29 15:55:10) Encontrada en servicios especiales
Note on AA784: ====== ID#AAABZRvvffY (2024-08-29 15:55:10) Encontrada en servicios especiales
Note on AA1183: ====== ID#AAABZRshxA0 (2024-08-29 15:55:10) Se ejecuto en abril
Note on AA1210: ====== ID#AAABZRvvfgA (2024-08-29 15:55:10) Se ejecuto en Marzo 2024
Note on AA1212: ====== ID#AAABZRshxBw (2024-08-29 15:55:10) Se ejecuto en marzo
Note on AA1213: ====== ID#AAABZRvvfdQ (2024-08-29 15:55:10) Se ejecuto en marzo
Note on AA1214: ====== ID#AAABZRvvffg (2024-08-29 15:55:10) Se ejecuto en Marzo
Note on AA1215: ====== ID#AAABZRvvffo (2024-08-29 15:55:10) Se ejecuto en marzo
Note on AA1262: ====== ID#AAABZRvvfeI (2024-08-29 15:55:10) Se ejecuto en febrero
Note on AA1263: ====== ID#AAABZRvvfeU (2024-08-29 15:55:10) Se ejecuto en marzo
Note on AA1264: ====== ID#AAABZRvvfeM (2024-08-29 15:55:10) Se ejecuto en Marzo
Note on AA1265: ====== ID#AAABZRshxBE (2024-08-29 15:55:10) Se ejecuto en febrero con el servicio
Note on AA1266: ====== ID#AAABZRvvfd0 (2024-08-29 15:55:10) Se ejecuto en febrero con el servicio
Note on AA1267: ====== ID#AAABZRvvfe0 (2024-08-29 15:55:10) Se ejecuto en febrero con el servicio
Note on AA1268: ====== ID#AAABZRvvfeA (2024-08-29 15:55:10) Se ejecuto en marzo
Note on AA1347: ====== ID#AAABZRvvffk (2024-08-29 15:55:10) Se ejecuto en Abril
Note on AA1348: ====== ID#AAABZRshxAw (2024-08-29 15:55:10) Se ejecuto en abril
Note on AA1450: ====== ID#AAABZRshxBg (2024-08-29 15:55:10) Se ejecuto en marzo
Note on AA1457: ====== ID#AAABZRvvfeo (2024-08-29 15:55:10) Se ejecuto en febrero
Note on AA1458: ====== ID#AAABZRshxBI (2024-08-29 15:55:10) Se ejecuto en febrero con el servicio
Note on AA1557: ====== ID#AAABZRshxA8 (2024-08-29 15:55:10) Encontrado en Servicios especiales
Note on AE1703: ====== ID#AAABZRvvfdk (2024-09-09 20:12:34) SE CAMBIA ACCESOS IRIRS Y CAUCHO DE PUERTA.
Note on AE1886: ====== ID#AAABZRvvffA (2024-09-09 20:12:34) EQUIPO FUERA DE SERVICIO, REQUIERE CAMBIO DE FUENTE DE AIMENTACION
Note on AA1937: ====== ID#AAABZRvvfdM (2024-08-29 15:55:10) Encontrado en Servicios especiales
Note on AA2015: ====== ID#AAABZRvvffM (2024-08-29 15:55:10) Se ejecuto en Marzo
Note on AE2094: ====== ID#AAABZRvvffs (2024-09-09 20:12:34) Batería agotada, requiere cambio
Note on Y2203: ====== ID#AAABZRshxB0 (2024-06-07 15:43:04) REPORTE INCOMPLETO, NO HAY OBSERVACIONES
Note on AA2204: ====== ID#AAABZRshxBk (2024-07-08 12:22:01) Se recomienda instalar estabilizador.
Note on Y2206: ====== ID#AAABZRvvfgc (2024-06-07 15:43:04) REPORTE INCOMPLETO, NO TIENE OBSERVACIONES
Note on AA2213: ====== ID#AAABZRvvfgk (2024-07-08 12:22:01) Se recomienda cambio de motor ventilador
Note on Y2214: ====== ID#AAABZRvvffc (2024-06-07 15:43:04) PUERTA EN MAL ESTADO, SE RECOMIENDA CAMBIO
Note on AA2215: ====== ID#AAABZRvvfeQ (2024-07-08 12:22:01) Se recomienda cambio de sonda de temperatura.
Note on Y2217: ====== ID#AAABZRvvfdU (2024-06-07 15:43:04) RECOMIENDAN CAMBIO DE PUERTA
Note on AA2229: ====== ID#AAABZRvvfdg (2024-07-08 12:22:01) Se recomienda cambio de iluminación
Note on Y2231: ====== ID#AAABZRvvfdo (2024-06-07 15:43:04) REPORTE INCOMPLETO, NO TIENE OBSERVACIONES
Note on Y2232: ====== ID#AAABZRshxBU (2024-06-07 15:43:04) PRESENTA CONDENSACIÓN EN PUERTA, POR RESISTENCIA DE PUIERTA AVERIADA
Note on Y2234: ====== ID#AAABZRvvfgg (2024-06-07 15:43:04) SE RECOMIENDA CAMBIO DE EMPAQUE DE PUERTA, EN MAL ESTADO
Note on Y2235: ====== ID#AAABZRvvffU (2024-06-07 15:43:04) SE RECOMIENDA CAMBIO DE EMPAQUE DE PUERTA, EN MAL ESTADO
Note on Y2236: ====== ID#AAABZRvvfgo (2024-06-07 15:43:04) SE RECOMIENDA CAMBIO DE EMPAQUE DE PUERTA
Note on E2432: ====== ID#AAABZRshxBo (2024-08-29 15:55:10) ACTIVO FISICO: 541444
Note on E2434: ====== ID#AAABZRvvfgI (2024-08-29 15:55:10) ACTIVO FISICO: V001223
Note on AC2447: ====== ID#AAABZRshxBs (2024-08-29 15:55:10) REQUIERE CAMBIO DE FILTRO
Note on AA2578: ====== ID#AAABZRvvfgM (2024-08-29 15:55:10) Encontrado en Servicios especiales
Note on AA2709: ====== ID#AAABZRvvfeg (2024-08-29 15:55:10) Se encontro en Servicios Especiales
Note on AA2973: ====== ID#AAABZRvvff4 (2024-08-29 15:55:10) Requiere cambio de sensor de flujo y celda
Note on AA2975: ====== ID#AAABZRshxBA (2024-08-29 15:55:10) Requiere cambio de sensor de flujo y celda de O2
Note on AA2977: ====== ID#AAABZRvvfeE (2024-08-29 15:55:10) Requiere cambio de sensor de flujo y celda de O2
Note on AA2978: ====== ID#AAABZRvvfe8 (2024-08-29 15:55:10) Requiere cambio de sensor de flujo y celda de O2
Note on AA2979: ====== ID#AAABZRvvfds (2024-08-29 15:55:10) Requiere cambio de sensor de flujo y celda de O2
Note on AA2980: ====== ID#AAABZRvvfdw (2024-08-29 15:55:10) Requiere cambio de sensor de flujo
Note on AA2981: ====== ID#AAABZRvvfek (2024-08-29 15:55:10) Requiere cambio de sensor de flujo y celda de O2
Note on AA2982: ====== ID#AAABZRvvffI (2024-08-29 15:55:10) Requiere cambio de sensor de flujo y celda de O2
Note on AA2983: ====== ID#AAABZRshxB4 (2024-08-29 15:55:10) Requiere cambio de sensor de flujo y celda de O2
Note on AA2985: ====== ID#AAABZRvvfe4 (2024-08-29 15:55:10) Requiere cambio de sensor de flujo y celda
Note on AA2986: ====== ID#AAABZRvvfec (2024-08-29 15:55:10) Requiere cambio de sensor de flujo y celda de O2
Note on AA2987: ====== ID#AAABZRvvffE (2024-08-29 15:55:10) Requiere cambio de sensor de flujo y celda de O2
Note on AA2989: ====== ID#AAABZRvvff8 (2024-08-29 15:55:10) Requiere cambio de sensor de flujo y celda
Note on AA2990: ====== ID#AAABZRshxBY (2024-08-29 15:55:10) Requiere cambio de sensor de flujo y celda de O2
Note on AA2991: ====== ID#AAABZRshxBM (2024-08-29 15:55:10) Requiere cambio de sensor de flujo
Note on AA2992: ====== ID#AAABZRshxAs (2024-08-29 15:55:10) Requiere cambio de sensor de flujo y celda de O2
Note on AA2993: ====== ID#AAABZRvvfes (2024-08-29 15:55:10) Requiere cambio de sensor de flujo y celda
Note on AA2995: ====== ID#AAABZRvvfeY (2024-08-29 15:55:10) Requiere cambio de sensor de flujo y celda de O2
Note on AA2996: ====== ID#AAABZRvvfgQ (2024-08-29 15:55:10) Requiere cambio de sensor de flujo
Note on AA2998: ====== ID#AAABZRshxAo (2024-08-29 15:55:10) Requiere cambio de sensor de flujo y celda de O2
Note on AA2999: ====== ID#AAABZRshxBc (2024-08-29 15:55:10) Requiere cambio de sensor de flujo y celda de O2
Note on AA3000: ====== ID#AAABZRvvff0 (2024-08-29 15:55:10) Requiere cambio de sensor de flujo y celda de O2
Note on AA3001: ====== ID#AAABZRvvfdY (2024-08-29 15:55:10) Requiere cambio de sensor de flujo y celda de O2
Note on AA3002: ====== ID#AAABZRvvfgU (2024-08-29 15:55:10) Requiere cambio de sensor de flujo y celda de O2
Note on AA3003: ====== ID#AAABZRvvfew (2024-08-29 15:55:10) Requiere cambio de sensor de flujo y celda de O2
Note on AA3004: ====== ID#AAABZRshxA4 (2024-08-29 15:55:10) Requiere cambio de sensor de flujo y celda de O2
Note on AA3006: ====== ID#AAABZRvvffQ (2024-08-29 15:55:10) Requiere cambio de sensor de flujo y celda de O2
Note on AA3008: ====== ID#AAABZRvvfdc (2024-08-29 15:55:10) Requiere cambio de sensor de flujo y celda
Note on AC3044: ====== ID#AAABZRvvfgE (2024-08-29 15:55:10) EQUIPO FUERA DE SERVICIO, REQUIERE CAMBIO DE BATERIA.

## Validación (hidden)
Clasificación de los Equipos por Riesgo |  |  | Clasificación de los Equipos por Uso |  | Estado | Garantía |  | ¿Se realiza Mtto?
I | Riesgo Bajo |  | Diagnóstico |  | Encontrado | Expirada |  | Sí
IIa | Riesgo Moderado |  | Prevención |  | No Encontrado | Vigente |  | No
IIb | Riesgo Alto |  | Rehabilitación |  | Baja | Baja
III | Riesgo Crítico |  | Análisis de Laboratorio
Tratamiento y Mantenimiento de la vida
BIOMÉDICOS |  | ¿Requiere Calibración? |  | SERVICIOS | HOJA DE VIDA |  | RESPONSABLE MTTO
Victor López |  | Sí |  | ALMACÉN | 🟢 ACTUALIZADA |  | 3M
Jeferson Cabrera |  | No |  | ALMACEN GENERAL | 🟡 PTE ACTUALIZACIÓN |  | ABBOTT
Camilo Ramirez |  |  |  | BANCO DE SANGRE | 🔴 CREACIÓN PENDIENTE |  | ANNAR
Wilson Torres |  |  |  | BLOQUE QUIRÚRGICO |  |  | ARROW MEDICAL
Laura Galeano |  |  |  | CALIDAD |  |  | BD
|  |  |  | CARDIOLOGÍA |  |  | BIOMERIEUX
|  |  |  | CENTRAL AIRE MEDICINAL |  |  | BIOSIMTEC S.A.S.
|  |  |  | CENTRAL DE ESTERILIZACIÓN |  |  | BIOTRONITECH
|  |  |  | COCINA |  |  | CARDIOLOGY- JAVIER MARTINEZ
|  |  |  | CONSULTA EXTERNA |  |  | CARESENS
|  |  |  | CUIDADO INTENSIVO ADULTO |  |  | CLOSTER
|  |  |  | CUIDADO INTENSIVO PEDIÁTRICO |  |  | COMODATO
|  |  |  | CUIDADO INTENSIVO NEONATAL |  |  | CONTRATISTA EXTERNO
|  |  |  | CUIDADO INTERMEDIO ADULTO |  |  | DIAGNOSONIC- DRA LEIDY GUZMAN- PERINATOLOGA
|  |  |  | CUIDADO INTERMEDIO PEDIÁTRICO |  |  | Dr. Alonso Gomez Garcia- Cardiologo
|  |  |  | CUIDADO INTERMEDIO NEONATAL |  |  | DR. Hector Fabio Castaño
|  |  |  | FARMACIA PRINCIPAL |  |  | DRAGUER
|  |  |  | GASTROENTEROLOGÍA |  |  | ELECTROMEDICA
|  |  |  | GINECOBSTETRICIA |  |  | EMPRESA CONTRATISTA
|  |  |  | HEMODIÁLISIS |  |  | EMPRESA DE CALIBRACIÓN
|  |  |  | HOSPITALIZACIÓN ADULTOS EXPANSIÓN 2° PISO |  |  | EQUITRONIC
|  |  |  | HOSPITALIZACIÓN ADULTOS EXPANSIÓN 3° PISO |  |  | EXTERNO
|  |  |  | HOSPITALIZACIÓN ADULTOS 4° PISO |  |  | FIRST MEDICAL
|  |  |  | HOSPITALIZACIÓN ADULTOS 5° PISO |  |  | GASTROELITE
|  |  |  | HOSPITALIZACIÓN GINECO-OBSTETRICIA |  |  | GLS HEALTH & BIOTECHNOLOGY
|  |  |  | HOSPITALIZACIÓN PEDIATRÍA |  |  | ICU MEDICAL
|  |  |  | HOSPITALIZACIÓN PEDIATRÍA (Ruta Dorada) |  |  | INSTRUMENTACION
|  |  |  | HOSPITALIZACIÓN QUIRÚRGICAS |  |  | INTELNET MEDICA
|  |  |  | IMÁGENES DIAGNOSTICAS |  |  | KAIKA
|  |  |  | INVENTARIOS |  |  | LM INSTRUMENTS
|  |  |  | LABORATORIO CLÍNICO |  |  | MEDITEC SA
|  |  |  | LABORATORIO PATOLOGÍA |  |  | MEDTRONIC
|  |  |  | MANTENIMIENTO |  |  | ORTHO CLINICAL DIAGNOSTICS
|  |  |  | MORGUE |  |  | PROMEDCO
|  |  |  | QUIMIOTERAPIA |  |  | PULMOCENTER_ DR.ARCINIEGAS
|  |  |  | QUIRÓFANO |  |  | RAYXO S.A
|  |  |  | RESIDUOS |  |  | ROCHE S.A.
|  |  |  | SALA DE PARTOS |  |  | ROCHEM BIOCARE
|  |  |  | SALA DE YESOS |  |  | SAG INGENIERIA
|  |  |  | TALLER BIOMÉDICO |  |  | SANITAS
|  |  |  | TERAPIA RESPIRATORIA |  |  | SPS
|  |  |  | URGENCIAS ADULTOS |  |  | STERICLINIC
|  |  |  | URGENCIAS PEDIATRÍA |  |  | SURGIPLAST
|  |  |  | UNIDAD DE CUIDADO OBSTÉTRICO |  |  | SYSMEX
TALLER BIOMÉDICO
TALLER MECÁNICO
TERUMO
UT DE DOTACION HOSPITALARIA
WERFEN
ALMACÉN
ALMACEN GENERAL
BANCO DE SANGRE
BLOQUE QUIRÚRGICO
CALIDAD
CARDIOLOGÍA
CENTRAL AIRE MEDICINAL
CENTRAL DE ESTERILIZACIÓN
COCINA
CONSULTA EXTERNA
CUIDADO INTENSIVO ADULTO
CUIDADO INTENSIVO PEDIÁTRICO
CUIDADO INTENSIVO NEONATAL
CUIDADO INTERMEDIO ADULTO
CUIDADO INTERMEDIO PEDIÁTRICO
CUIDADO INTERMEDIO NEONATAL
FARMACIA PRINCIPAL
GASTROENTEROLOGÍA
GINECOBSTETRICIA
HEMODIÁLISIS
HOSPITALIZACIÓN ADULTOS EXPANSIÓN 2° PISO
HOSPITALIZACIÓN ADULTOS EXPANSIÓN 3° PISO
HOSPITALIZACIÓN ADULTOS 4° PISO
HOSPITALIZACIÓN ADULTOS 5° PISO
HOSPITALIZACIÓN GINECO-OBSTETRICIA
HOSPITALIZACIÓN PEDIATRÍA
HOSPITALIZACIÓN PEDIATRÍA (Ruta Dorada)
HOSPITALIZACIÓN QUIRÚRGICAS
IMÁGENES DIAGNOSTICAS
INVENTARIOS
LABORATORIO CLÍNICO
LABORATORIO PATOLOGÍA
MANTENIMIENTO
MORGUE
QUIMIOTERAPIA
QUIRÓFANO
RESIDUOS
SALA DE PARTOS
SALA DE YESOS
TALLER BIOMÉDICO
TERAPIA RESPIRATORIA
URGENCIAS ADULTOS
URGENCIAS PEDIATRÍA
UNIDAD DE CUIDADO OBSTÉTRICO

## EQ. COMODATO
BOMBAS DE NUTRICION
[18 empty] | ENE |  | FEB |  | MAR |  | ABR |  | MAY |  | JUN |  | JUL |  | AGO |  | SEP |  | OCT |  | NOV |  | DIC
EQUIPO | ESTADO | MARCA | MODELO | SERIE | ACTIVO FIJO | VERIFICADO INVENTARIO | RIESGO | REG. INVIMA | CÓDIGO ECRI | SERVICIO | UBICACIÓN | PROPIETARIO | GARANTÍA | FECHA GARANTÍA | RESPONSABLE MTTO | ESTRATEGIA DE MANTTO | FRECUENCIA DE MANTENIMIENTO | P | E | P | E | P | E | P | E | P | E | P | E | P | E | P | E | P | E | P | E | P | E | P | E | ¿REQUIERE CALIBRACIÓN? | CERTIFICADO DE CALIBRACIÓN | FECHA DE CALIBRACIÓN | FECHA DE VENCIMIENTO DE CALIBRACIÓN | HOJA DE VIDA | OBSERVACIONES | NOVEDADES | ACTIVIDADES
BOMBA DE NUTRICION | Operativo | ABBOTT | FREE GP | AF22010071 | 50120 | SÍ | IIB | 2022EBC-0008205-R1 | 13-209 | HOSPITALIZACION 5 PISO | CUARTO DE EQUIPOS | ABBOTT | N/A | N/A | ABBOTT | COMODATO | ANUAL | [24 empty] | No | NA | NA | NA
BOMBA DE NUTRICION | Operativo | ABBOTT | FREE GP | AF17237004 | 44184 | SÍ | IIB | 2022EBC-0008205-R1 | 13-209 | HOSPITALIZACION 5 PISO | CUARTO DE EQUIPOS | ABBOTT | N/A | N/A | ABBOTT | COMODATO | ANUAL | [24 empty] | No | NA | NA | NA
BOMBA DE NUTRICION | Operativo | ABBOTT | FREE GP | AF20363206 | 47970 | SÍ | IIB | 2022EBC-0008205-R1 | 13-209 | HOSPITALIZACION 5 PISO | CUARTO DE EQUIPOS | ABBOTT | N/A | N/A | ABBOTT | COMODATO | ANUAL | [24 empty] | No | NA | NA | NA
BOMBA DE NUTRICION | Operativo | ABBOTT | FREE GP | AF17107017 | 43688 | SÍ | IIB | 2022EBC-0008205-R1 | 13-209 | HOSPITALIZACION 5 PISO | CUARTO DE EQUIPOS | ABBOTT | N/A | N/A | ABBOTT | COMODATO | ANUAL | [24 empty] | No | NA | NA | NA
BOMBA DE NUTRICION | Operativo | ABBOTT | FREE GP | AF22333337 | 51344 | SÍ | IIB | 2022EBC-0008205-R1 | 13-209 | HOSPITALIZACION 5 PISO | CUARTO DE EQUIPOS | ABBOTT | N/A | N/A | ABBOTT | COMODATO | ANUAL | [24 empty] | No | NA | NA | NA
BOMBA DE NUTRICION | Operativo | ABBOTT | FREE GP | AF22333336 | 51343 | SÍ | IIB | 2022EBC-0008205-R1 | 13-209 | HOSPITALIZACION 4 PISO | CUARTO DE EQUIPOS | ABBOTT | N/A | N/A | ABBOTT | COMODATO | ANUAL | [24 empty] | No | NA | NA | NA
BOMBA DE NUTRICION | Operativo | ABBOTT | FREE GP | AF22333334 | 51341 | SÍ | IIB | 2022EBC-0008205-R1 | 13-209 | HOSPITALIZACION 4 PISO | CUARTO DE EQUIPOS | ABBOTT | N/A | N/A | ABBOTT | COMODATO | ANUAL | [24 empty] | No | NA | NA | NA
BOMBA DE NUTRICION | Operativo | ABBOTT | FREE GP | AF17101026 | 43868 | SÍ | IIB | 2022EBC-0008205-R1 | 13-209 | HOSPITALIZACION 4 PISO | CUARTO DE EQUIPOS | ABBOTT | N/A | N/A | ABBOTT | COMODATO | ANUAL | [24 empty] | No | NA | NA | NA
BOMBA DE NUTRICION | Operativo | ABBOTT | FREE GP | AF19218080 | 46902 | SÍ | IIB | 2022EBC-0008205-R1 | 13-209 | HOSPITALIZACION 4 PISO | CUARTO DE EQUIPOS | ABBOTT | N/A | N/A | ABBOTT | COMODATO | ANUAL | [24 empty] | No | NA | NA | NA
BOMBA DE NUTRICION | Operativo | ABBOTT | FREE GP | AF24177161 | 53146 | SÍ | IIB | 2022EBC-0008205-R1 | 13-209 | HOSPITALIZACION 4 PISO | CUARTO DE EQUIPOS | ABBOTT | N/A | N/A | ABBOTT | COMODATO | ANUAL | [24 empty] | No | NA | NA | NA
BOMBA DE NUTRICION | Operativo | ABBOTT | FREE GP | AF17110024 | 50676 | SÍ | IIB | 2022EBC-0008205-R1 | 13-209 | HOSPITALIZACION 4 PISO | CUARTO DE EQUIPOS | ABBOTT | N/A | N/A | ABBOTT | COMODATO | ANUAL | [24 empty] | No | NA | NA | NA
BOMBA DE NUTRICION | Operativo | ABBOTT | FREE GP | AF17103015 | 54017 | SÍ | IIB | 2022EBC-0008205-R1 | 13-209 | HOSPITALIZACION 5 PISO | CUARTO DE EQUIPOS | ABBOTT | N/A | N/A | ABBOTT | COMODATO | ANUAL | [24 empty] | No | NA | NA | NA
BOMBA DE NUTRICIÓN | Operativo | Abbott | FREEGOO | AF17201029 | 42386 | SÍ | IIB | 2011EBC-0008205 | 13-209 | CUIDADO INTERMEDIO ADULTO | Cubiculo 9 | ABBOTT | NA | NA | ABBOTT | COMODATO | Anual | [12 empty] | X
BOMBA DE NUTRICIÓN | Operativo | Abbott | FREEGOO | AF17101025 | 43276 | SÍ | IIB | 2011EBC-0008205 | 13-209 | CUIDADO INTERMEDIO ADULTO | Cubiculo 9 | ABBOTT | NA | NA | ABBOTT | COMODATO | Anual | [12 empty] | X
BOMBA DE NUTRICIÓN | Operativo | Abbott | FREEGOO | AF17107026 | 43618 | SÍ | IIB | 2011EBC-0008205 | 13-209 | CUIDADO INTERMEDIO ADULTO | Cubiculo 10 | ABBOTT | NA | NA | ABBOTT | COMODATO | Anual | [12 empty] | X
BOMBA DE NUTRICIÓN | Operativo | Abbott | FREEGOO | AF17102002 | 43718 | SÍ | IIB | 2011EBC-0008205 |  | CUIDADO INTERMEDIO PEDIÁTRICO | Cuidado Intensivo Pediatrico | ABBOTT | NA | NA | ABBOTT | SEGUN FABRICANTE | Anual | [6 empty] | No Encontrado | [5 empty] | X | [11 empty] | No | NA | NA | NA
BOMBA DE NUTRICIÓN | Operativo | Abbott | FREEGOO | AF17101029 | 43863 | SÍ | IIB | 2011EBC-0008205 |  | CUIDADO INTERMEDIO PEDIÁTRICO | Cuidado Intensivo Pediatrico | ABBOTT | NA | NA | ABBOTT | SEGUN FABRICANTE | Anual | [12 empty] | X | [11 empty] | No | NA | NA | NA
BOMBA DE NUTRICIÓN | Operativo | Abbott | FREEGOO | AF17101027 | 43865 | SÍ | IIB | 2011EBC-0008205 |  | CUIDADO INTERMEDIO PEDIÁTRICO | Cuidado Intensivo Pediatrico | ABBOTT | NA | NA | ABBOTT | SEGUN FABRICANTE | Anual | [12 empty] | X | [11 empty] | No | NA | NA | NA
BOMBA DE NUTRICIÓN | Operativo | Abbott | FREEGOO | AF17101026 | 43868 | SÍ | IIB | 2011EBC-0008205 |  | CUIDADO INTERMEDIO PEDIÁTRICO | Cuidado Intensivo Pediatrico | ABBOTT | NA | NA | ABBOTT | SEGUN FABRICANTE | Anual | [12 empty] | X | [11 empty] | No | NA | NA | NA
BOMBA DE NUTRICIÓN | Operativo | Abbott | FREEGOO | AF17201032 | 42387 |  | IIB | 2011EBC-0008205 |  | HOSPITALIZACIÓN ADULTOS 4° PISO |  | ABBOTT |  | NO APLICA | COMODATO | COMODATO | Anual | [12 empty] | X
BOMBA DE NUTRICIÓN | Operativo | Abbott | FREEGOO | AF17107025 | 43413 |  | IIB | 2011EBC-0008205 |  | HOSPITALIZACIÓN ADULTOS 4° PISO |  | ABBOTT |  | NO APLICA | COMODATO | COMODATO | Anual | [12 empty] | X
BOMBA DE NUTRICIÓN | Operativo | Abbott | FREEGOO | AF17107030 | 43614 |  | IIB | 2011EBC-0008205 |  | HOSPITALIZACIÓN ADULTOS 4° PISO |  | ABBOTT |  | NO APLICA | COMODATO | COMODATO | Anual | [12 empty] | X
BOMBA DE NUTRICIÓN | Operativo | Abbott | FREEGOO | AF17102007 | 43791 |  | IIB | 2011EBC-0008205 |  | HOSPITALIZACIÓN ADULTOS 4° PISO |  | ABBOTT |  | NO APLICA | COMODATO | COMODATO | Anual | [12 empty] | X
BOMBA DE NUTRICIÓN | Operativo | Abbott | FREEGOO | AF19206024 | 46767 |  | IIB | 2011EBC-0008205 |  | HOSPITALIZACIÓN ADULTOS 4° PISO |  | ABBOTT |  | NO APLICA | COMODATO | COMODATO | Anual | [12 empty] | X
BOMBA DE NUTRICIÓN | Operativo | Abbott | FREEGOO | AF19217020 | 46881 |  | IIB | 2011EBC-0008205 |  | HOSPITALIZACIÓN ADULTOS 4° PISO |  | ABBOTT |  | NO APLICA | COMODATO | COMODATO | Anual | [12 empty] | X
BOMBA DE NUTRICIÓN | Operativo | Abbott | FREEGOO | AF19218080 | 46902 |  | IIB | 2011EBC-0008205 |  | HOSPITALIZACIÓN ADULTOS 4° PISO |  | ABBOTT |  | NO APLICA | COMODATO | COMODATO | Anual | [12 empty] | X
BOMBA DE NUTRICIÓN | Operativo | Abbott | FREEGOO | AF19218062 | 46913 |  | IIB | 2011EBC-0008205 |  | HOSPITALIZACIÓN ADULTOS 4° PISO |  | ABBOTT |  | NO APLICA | COMODATO | COMODATO | Anual | [12 empty] | X
BOMBA DE NUTRICIÓN | Operativo | Abbott | FREEGOO | AF22333334 | 51341 |  | IIB | 2022EBC-008205-R1 |  | HOSPITALIZACIÓN ADULTOS 4° PISO |  | ABBOTT |  | NO APLICA | COMODATO | COMODATO | Anual
BOMBA DE NUTRICIÓN | Operativo | Abbott | FREEGOO | AF22333335 | 51342 |  | IIB | 2022EBC-008205-R1 |  | HOSPITALIZACIÓN ADULTOS 4° PISO |  | ABBOTT |  | NO APLICA | COMODATO | COMODATO | Anual
BOMBA DE NUTRICIÓN | Operativo | Abbott | FREEGOO | AF17102003 | 43715 |  | IIB | 2011EBC-0008205 |  | HOSPITALIZACIÓN PEDIATRÍA |  | ABBOTT |  | NO APLICA | COMODATO | COMODATO | Anual | [12 empty] | X
BOMBA DE NUTRICIÓN | Operativo | Abbott | FREEGOO | AF17102001 | 43717 |  | IIB | 2011EBC-0008205 |  | HOSPITALIZACIÓN PEDIATRÍA |  | ABBOTT |  | NO APLICA | COMODATO | COMODATO | Anual | [12 empty] | X
BOMBA DE NUTRICIÓN | Operativo | Abbott | FREEGOO | AF22333343 | 51350 |  | IIB | 2022EBC-008205-R1 |  | HOSPITALIZACIÓN PEDIATRÍA |  | ABBOTT |  | NO APLICA | COMODATO | COMODATO | Anual
BOMBA DE NUTRICIÓN | Operativo | Abbott | FREEGOO | AF22333330 | 51337 |  | IIB | 2022EBC-008205-R1 |  | HOSPITALIZACIÓN QUIRÚRGICAS |  | ABBOTT |  | NO APLICA | COMODATO | COMODATO | Anual
BOMBA DE NUTRICIÓN | Operativo | Abbott | FREEGOO | AF22333331 | 51338 |  | IIB | 2022EBC-008205-R1 |  | HOSPITALIZACIÓN QUIRÚRGICAS |  | ABBOTT |  | NO APLICA | COMODATO | COMODATO | Anual
BOMBA DE NUTRICIÓN | Operativo | Abbott | FREEGOO | AF22333332 | 51339 |  | IIB | 2022EBC-008205-R1 |  | HOSPITALIZACIÓN QUIRÚRGICAS |  | ABBOTT |  | NO APLICA | COMODATO | COMODATO | Anual
BOMBA DE NUTRICIÓN | Operativo | Abbott | FREEGOO | AF22333333 | 51340 |  | IIB | 2022EBC-008205-R1 |  | HOSPITALIZACIÓN QUIRÚRGICAS |  | ABBOTT |  | NO APLICA | COMODATO | COMODATO | Anual
BOMBA DE NUTRICIÓN | Operativo | Abbott | FREEGOO | AF22333336 | 51343 |  | IIB | 2022EBC-008205-R1 |  | HOSPITALIZACIÓN ADULTOS 5° PISO |  | ABBOTT |  | NO APLICA | COMODATO | COMODATO | Anual
BOMBA DE NUTRICIÓN | Operativo | Abbott | FREEGOO | AF22333337 | 51344 |  | IIB | 2022EBC-008205-R1 |  | HOSPITALIZACIÓN ADULTOS 5° PISO |  | ABBOTT |  | NO APLICA | COMODATO | COMODATO | Anual
BOMBA DE NUTRICIÓN | Operativo | Abbott | FREEGOO | AF14169088 | 37555 | SÍ | IIB | 2011EBC-0008206 | 13-209 | CUIDADO INTENSIVO ADULTO | Cuarto de Equipos | ABBOTT | NA | NA | ABBOTT | MANTENIMIENTO PRVENTIVO | Anual | [12 empty] | X | [11 empty] | No | NA | NA | NA
BOMBA DE NUTRICIÓN | Operativo | Abbott | FREEGOO | AF14169090 | 37556 | SÍ | IIB | 2011EBC-0008207 | 13-209 | CUIDADO INTENSIVO ADULTO | Cuarto de Equipos | ABBOTT | NA | NA | ABBOTT | MANTENIMIENTO PRVENTIVO | Anual | [12 empty] | X | [11 empty] | No | NA | NA | NA
BOMBA DE NUTRICIÓN | Operativo | Abbott | FREEGOO | AF14169076 | 37607 | SÍ | IIB | 2011EBC-0008205 | 13-209 | CUIDADO INTENSIVO ADULTO | Cuarto de Equipos | ABBOTT | NA | NA | ABBOTT | MANTENIMIENTO PRVENTIVO | Anual | [12 empty] | X | [11 empty] | No | NA | NA | NA
BOMBA DE NUTRICIÓN | Operativo | Abbott | FREEGOO | AF14169094 | 37685 | SÍ | IIB | 2011EBC-0008209 | 13-209 | CUIDADO INTENSIVO ADULTO | Cuarto de Equipos | ABBOTT | NA | NA | ABBOTT | MANTENIMIENTO PRVENTIVO | Anual | [12 empty] | X | [11 empty] | No | NA | NA | NA
BOMBA DE NUTRICIÓN | Operativo | Abbott | FREEGOO | AF14169092 | 37691 | SÍ | IIB | 2011EBC-0008208 | 13-209 | CUIDADO INTENSIVO ADULTO | Cuarto de Equipos | ABBOTT | NA | NA | ABBOTT | MANTENIMIENTO PRVENTIVO | Anual | [12 empty] | X | [11 empty] | No | NA | NA | NA
BOMBA DE NUTRICIÓN | Operativo | Abbott | FREEGOO | AF17201026 | 42381 | SÍ | IIB | 2011EBC-0008205 | 13-209 | CUIDADO INTENSIVO ADULTO | Cuarto de Equipos | ABBOTT | NA | NA | ABBOTT | MANTENIMIENTO PRVENTIVO | Anual | [12 empty] | X | [11 empty] | No | NA | NA | NA
BOMBA DE NUTRICIÓN | Operativo | Abbott | FREEGOO | AF17201025 | 42382 | SÍ | IIB | 2011EBC-0008205 | 13-209 | CUIDADO INTENSIVO ADULTO | Cuarto de Equipos | ABBOTT | NA | NA | ABBOTT | MANTENIMIENTO PRVENTIVO | Anual | [12 empty] | X | [11 empty] | No | NA | NA | NA
BOMBA DE NUTRICIÓN | Operativo | Abbott | FREEGOO | AF17201027 | 42384 | SÍ | IIB | 2011EBC-0008205 | 13-209 | CUIDADO INTENSIVO ADULTO | Cuarto de Equipos | ABBOTT | NA | NA | ABBOTT | MANTENIMIENTO PRVENTIVO | Anual | [12 empty] | X | [11 empty] | No | NA | NA | NA
BOMBA DE NUTRICIÓN | Operativo | Abbott | FREEGOO | AF17201031 | 42388 | SÍ | IIB | 2011EBC-0008205 | 13-209 | CUIDADO INTENSIVO ADULTO | Cuarto de Equipos | ABBOTT | NA | NA | ABBOTT | MANTENIMIENTO PRVENTIVO | Anual | [12 empty] | X | [11 empty] | No | NA | NA | NA
BOMBA DE NUTRICIÓN | Operativo | Abbott | FREEGOO | AF17201034 | 42389 | SÍ | IIB | 2011EBC-0008205 | 13-209 | CUIDADO INTENSIVO ADULTO | Cuarto de Equipos | ABBOTT | NA | NA | ABBOTT | MANTENIMIENTO PRVENTIVO | Anual | [12 empty] | X | [11 empty] | No | NA | NA | NA
BOMBA DE NUTRICIÓN | Operativo | Abbott | FREEGOO | AF17201035 | 42392 | SÍ | IIB | 2011EBC-0008205 | 13-209 | CUIDADO INTENSIVO ADULTO | Cuarto de Equipos | ABBOTT | NA | NA | ABBOTT | MANTENIMIENTO PRVENTIVO | Anual | [12 empty] | X | [11 empty] | No | NA | NA | NA
BOMBA DE NUTRICIÓN | Operativo | Abbott | FREEGOO | No Encontrado | 42891 | SÍ | IIB | 2011EBC-0008205 | 13-209 | CUIDADO INTENSIVO ADULTO | Cuarto de Equipos | ABBOTT | NA | NA | ABBOTT | MANTENIMIENTO PRVENTIVO | Anual | [12 empty] | X | [11 empty] | No | NA | NA | NA
BOMBA DE NUTRICIÓN | Operativo | Abbott | FREEGOO | AF17117085 | 42893 | SÍ | IIB | 2011EBC-0008205 | 13-209 | CUIDADO INTENSIVO ADULTO | Cuarto de Equipos | ABBOTT | NA | NA | ABBOTT | MANTENIMIENTO PRVENTIVO | Anual | [12 empty] | X | [11 empty] | No | NA | NA | NA
BOMBA DE NUTRICIÓN | Operativo | Abbott | FREEGOO | AF17117084 | 42894 | SÍ | IIB | 2011EBC-0008205 | 13-209 | CUIDADO INTENSIVO ADULTO | Cuarto de Equipos | ABBOTT | NA | NA | ABBOTT | MANTENIMIENTO PRVENTIVO | Anual | [12 empty] | X | [11 empty] | No | NA | NA | NA
BOMBA DE NUTRICIÓN | Operativo | Abbott | FREEGOO | AF17117086 | 43000 | SÍ | IIB | 2011EBC-0008205 | 13-209 | CUIDADO INTENSIVO ADULTO | Cuarto de Equipos | ABBOTT | NA | NA | ABBOTT | MANTENIMIENTO PRVENTIVO | Anual | [12 empty] | X | [11 empty] | No | NA | NA | NA
BOMBA DE NUTRICIÓN | Operativo | Abbott | FREEGOO | AF17101024 | 43275 | SÍ | IIB | 2011EBC-0008205 | 13-209 | CUIDADO INTENSIVO ADULTO | Cuarto de Equipos | ABBOTT | NA | NA | ABBOTT | MANTENIMIENTO PRVENTIVO | Anual | [12 empty] | X | [11 empty] | No | NA | NA | NA
BOMBA DE NUTRICIÓN | Operativo | Abbott | FREEGOO | AF17101022 | 43277 | SÍ | IIB | 2011EBC-0008205 | 13-209 | CUIDADO INTENSIVO ADULTO | Cuarto de Equipos | ABBOTT | NA | NA | ABBOTT | MANTENIMIENTO PRVENTIVO | Anual | [12 empty] | X | [11 empty] | No | NA | NA | NA
BOMBA DE NUTRICIÓN | Operativo | Abbott | FREEGOO | AF17102005 | 43713 | SÍ | IIB | 2011EBC-0008205 | 13-209 | CUIDADO INTENSIVO ADULTO | Cuarto de Equipos | ABBOTT | NA | NA | ABBOTT | MANTENIMIENTO PRVENTIVO | Anual | [12 empty] | X | [11 empty] | No | NA | NA | NA
BOMBA DE NUTRICIÓN | Operativo | Abbott | FREEGOO | AF17102006 | 43794 | SÍ | IIB | 2011EBC-0008205 | 13-209 | CUIDADO INTENSIVO ADULTO | Cuarto de Equipos | ABBOTT | NA | NA | ABBOTT | MANTENIMIENTO PRVENTIVO | Anual | [12 empty] | X | [11 empty] | No | NA | NA | NA
BOMBA DE NUTRICIÓN | Operativo | Abbott | FREEGOO | AF17109014 | 43821 | SÍ | IIB | 2011EBC-0008205 | 13-209 | CUIDADO INTENSIVO ADULTO | Cuarto de Equipos | ABBOTT | NA | NA | ABBOTT | MANTENIMIENTO PRVENTIVO | Anual | [12 empty] | X | [11 empty] | No | NA | NA | NA
BOMBA DE NUTRICIÓN | Operativo | Abbott | FREEGOO | AF22333342 | 51349 | SÍ | IIB | 2022EBC-008205-R1 | 13-209 | CUIDADO INTENSIVO ADULTO | Cuarto de Equipos | ABBOTT | NA | NA | ABBOTT | MANTENIMIENTO PRVENTIVO | Anual | [24 empty] | No | NA | NA | NA
BOMBA DE NUTRICIÓN | Operativo | Abbott | FREEGOO | AF22333341 | 51348 | SÍ | IIB | 2022EBC-008205-R1 | 13-209 | CUIDADO INTENSIVO ADULTO | Cuarto de Equipos | ABBOTT | NA | NA | ABBOTT | MANTENIMIENTO PRVENTIVO | Anual | [24 empty] | No | NA | NA | NA
UCI Y UCIN
EQUIPO | ESTADO | MARCA | MODELO | SERIE | ACTIVO FIJO | VERIFICADO INVENTARIO | RIESGO | REG. INVIMA | CÓDIGO ECRI | SERVICIO | UBICACIÓN | PROPIETARIO | GARANTÍA | FECHA GARANTÍA | RESPONSABLE MTTO | ESTRATEGIA DE MANTTO | FRECUENCIA DE MANTENIMIENTO | P | E | P | E | P | E | P | E | P | E | P | E | P | E | P | E | P | E | P | E | P | E | P | E | ¿REQUIERE CALIBRACIÓN? | CERTIFICADO DE CALIBRACIÓN | FECHA DE CALIBRACIÓN | FECHA DE VENCIMIENTO DE CALIBRACIÓN | HOJA DE VIDA | OBSERVACIONES | NOVEDADES | ACTIVIDADES
BOMBA DE INFUSIÓN | Operativo | Icu Medical | Plum 360 | 41406709 | COMODATO | SÍ | IIb | 2019EBC-0001789-R1 | 16-495 | CUIDADO INTERMEDIO ADULTO | Cubiculo 13 | ICU MEDICAL | NA | NA | ICU MEDICAL | COMODATO | Anual | [9 empty] | X | [14 empty] | No | NA | NA | NA
BOMBA DE INFUSIÓN | Operativo | Icu Medical | Plum 360 | 41408381 | COMODATO | SÍ | IIb | 2019EBC-0001789-R1 | 16-495 | CUIDADO INTERMEDIO ADULTO | Cubiculo 1 | ICU MEDICAL | NA | NA | ICU MEDICAL | COMODATO | Anual | [9 empty] | X | [14 empty] | No | NA | NA | NA
BOMBA DE INFUSIÓN | Operativo | Icu Medical | Plum 360 | 41408378 | COMODATO | SÍ | IIb | 2019EBC-0001789-R1 | 16-495 | CUIDADO INTERMEDIO ADULTO | Cubiculo 13 | ICU MEDICAL | NA | NA | ICU MEDICAL | COMODATO | Anual | [9 empty] | X | [14 empty] | No | NA | NA | NA
BOMBA DE INFUSIÓN | Operativo | Icu Medical | Plum 360 | 41407378 | COMODATO | SÍ | IIb | 2019EBC-0001789-R1 | 16-495 | CUIDADO INTERMEDIO ADULTO | Cubiculo 1 | ICU MEDICAL | NA | NA | ICU MEDICAL | COMODATO | Anual | [9 empty] | X | [14 empty] | No | NA | NA | NA
BOMBA DE INFUSIÓN | Operativo | Icu Medical | Plum 360 | 41406993 | COMODATO | SÍ | IIb | 2019EBC-0001789-R1 | 16-495 | CUIDADO INTERMEDIO ADULTO | Cubiculo 2 | ICU MEDICAL | NA | NA | ICU MEDICAL | COMODATO | Anual | [9 empty] | X | [14 empty] | No | NA | NA | NA
BOMBA DE INFUSIÓN | Operativo | Icu Medical | Plum 360 | 41406916 | COMODATO | SÍ | IIb | 2019EBC-0001789-R1 | 16-495 | CUIDADO INTERMEDIO ADULTO | Cubiculo 2 | ICU MEDICAL | NA | NA | ICU MEDICAL | COMODATO | Anual | [9 empty] | X | [14 empty] | No | NA | NA | NA
BOMBA DE INFUSIÓN | Operativo | Icu Medical | PLUM A+ | 75242206 | COMODATO | SÍ | IIb | 2019EBC-0001789-R1 | 16-495 | CUIDADO INTERMEDIO ADULTO | Cubiculo 12 | ICU MEDICAL | NA | NA | ICU MEDICAL | COMODATO | Anual | [9 empty] | X | [14 empty] | No | NA | NA | NA
BOMBA DE INFUSIÓN | Operativo | Icu Medical | PLUM A+ | 21397875 | COMODATO | SÍ | IIb | 2019EBC-0001789-R1 | 16-495 | HOSPITALIZACIÓN ADULTOS 5° PISO | Cubiculo 13 | ICU MEDICAL |  | NO APLICA | ICU MEDICAL | COMODATO | Anual | [9 empty] | X | [14 empty] | No | NA | NA | NA
BOMBA DE INFUSIÓN | Operativo | Icu Medical | PLUM A+ | 21397580 | COMODATO | SÍ | IIb | 2019EBC-0001789-R1 | 16-495 | CUIDADO INTERMEDIO ADULTO | Cubiculo 14 | ICU MEDICAL | NA | NA | ICU MEDICAL | COMODATO | Anual | [9 empty] | X | [14 empty] | No | NA | NA | NA
BOMBA DE INFUSIÓN | Operativo | Icu Medical | PLUM A+ | 21398227 | COMODATO | SÍ | IIb | 2019EBC-0001789-R1 | 16-495 | CUIDADO INTERMEDIO ADULTO | Cubiculo 3 | ICU MEDICAL | NA | NA | ICU MEDICAL | COMODATO | Anual | [9 empty] | X | [14 empty] | No | NA | NA | NA
BOMBA DE INFUSIÓN | Operativo | Icu Medical | PLUM A+ | 21398173 | COMODATO | SÍ | IIb | 2019EBC-0001789-R1 | 16-495 | CUIDADO INTERMEDIO ADULTO | Cubiculo 3 | ICU MEDICAL | NA | NA | ICU MEDICAL | COMODATO | Anual | [9 empty] | X | [14 empty] | No | NA | NA | NA
BOMBA DE INFUSIÓN | Operativo | Icu Medical | PLUM A+ | 21398149 | COMODATO | SÍ | IIb | 2019EBC-0001789-R1 | 16-495 | CUIDADO INTERMEDIO ADULTO | Cubiculo 3 | ICU MEDICAL | NA | NA | ICU MEDICAL | COMODATO | Anual | [9 empty] | X | [14 empty] | No | NA | NA | NA
BOMBA DE INFUSIÓN | Operativo | Icu Medical | PLUM A+ | 21398081 | COMODATO | SÍ | IIb | 2019EBC-0001789-R1 | 16-495 | CUIDADO INTERMEDIO ADULTO | Cubiculo 12 | ICU MEDICAL | NA | NA | ICU MEDICAL | COMODATO | Anual | [9 empty] | X | [14 empty] | No | NA | NA | NA
BOMBA DE INFUSIÓN | Operativo | Icu Medical | PLUM A+ | 21397924 | COMODATO | SÍ | IIb | 2019EBC-0001789-R1 | 16-495 | CUIDADO INTERMEDIO ADULTO | Cubiculo 4 | ICU MEDICAL | NA | NA | ICU MEDICAL | COMODATO | Anual | [9 empty] | X | [14 empty] | No | NA | NA | NA
BOMBA DE INFUSIÓN | Operativo | Icu Medical | PLUM A+ | 21397861 | COMODATO | SÍ | IIb | 2019EBC-0001789-R1 | 16-495 | CUIDADO INTERMEDIO ADULTO | Cubiculo 4 | ICU MEDICAL | NA | NA | ICU MEDICAL | COMODATO | Anual | [9 empty] | X | [14 empty] | No | NA | NA | NA
BOMBA DE INFUSIÓN | Operativo | Icu Medical | PLUM A+ | 21397870 | COMODATO | SÍ | IIb | 2019EBC-0001789-R1 | 16-495 | CUIDADO INTERMEDIO ADULTO | Cubiculo 14 | ICU MEDICAL | NA | NA | ICU MEDICAL | COMODATO | Anual | [9 empty] | X | [14 empty] | No | NA | NA | NA
BOMBA DE INFUSIÓN | Operativo | Icu Medical | PLUM A+ | 21397594 | COMODATO | SÍ | IIb | 2019EBC-0001789-R1 | 16-495 | CUIDADO INTERMEDIO ADULTO | Cubiculo 12 | ICU MEDICAL | NA | NA | ICU MEDICAL | COMODATO | Anual | [9 empty] | X | [14 empty] | No | NA | NA | NA
BOMBA DE INFUSIÓN | Operativo | Icu Medical | PLUM A+ | 21397566 | COMODATO | SÍ | IIb | 2019EBC-0001789-R1 | 16-495 | CUIDADO INTERMEDIO ADULTO | Cubiculo 13 | ICU MEDICAL | NA | NA | ICU MEDICAL | COMODATO | Anual | [9 empty] | X | [14 empty] | No | NA | NA | NA
BOMBA DE INFUSIÓN | Operativo | Icu Medical | PLUM A+ | 21397539 | COMODATO | SÍ | IIb | 2019EBC-0001789-R1 | 16-495 | CUIDADO INTERMEDIO ADULTO | Cubiculo 5 | ICU MEDICAL | NA | NA | ICU MEDICAL | COMODATO | Anual | [9 empty] | X | [14 empty] | No | NA | NA | NA
BOMBA DE INFUSIÓN | Operativo | Icu Medical | PLUM A+ | 21397525 | COMODATO | SÍ | IIb | 2019EBC-0001789-R1 | 16-495 | CUIDADO INTERMEDIO ADULTO | Cubiculo 11 | ICU MEDICAL | NA | NA | ICU MEDICAL | COMODATO | Anual | [9 empty] | X | [14 empty] | No | NA | NA | NA
BOMBA DE INFUSIÓN | Operativo | Icu Medical | PLUM A+ | 21397389 | COMODATO | SÍ | IIb | 2019EBC-0001789-R1 | 16-495 | CUIDADO INTERMEDIO ADULTO | Cubiculo 5 | ICU MEDICAL | NA | NA | ICU MEDICAL | COMODATO | Anual | [9 empty] | X | [14 empty] | No | NA | NA | NA
BOMBA DE INFUSIÓN | Operativo | Icu Medical | PLUM A+ | 21397353 | COMODATO | SÍ | IIb | 2019EBC-0001789-R1 | 16-495 | CUIDADO INTERMEDIO ADULTO | Cubiculo 6 | ICU MEDICAL | NA | NA | ICU MEDICAL | COMODATO | Anual | [9 empty] | X | [14 empty] | No | NA | NA | NA
BOMBA DE INFUSIÓN | Operativo | Icu Medical | PLUM A+ | 21397349 | COMODATO | SÍ | IIb | 2019EBC-0001789-R1 | 16-495 | CUIDADO INTERMEDIO ADULTO | Cubiculo 6 | ICU MEDICAL | NA | NA | ICU MEDICAL | COMODATO | Anual | [9 empty] | X | [14 empty] | No | NA | NA | NA
BOMBA DE INFUSIÓN | Operativo | Icu Medical | PLUM A+ | 21397313 | COMODATO | SÍ | IIb | 2019EBC-0001789-R1 | 16-495 | CUIDADO INTERMEDIO ADULTO | Cubiculo 6 | ICU MEDICAL | NA | NA | ICU MEDICAL | COMODATO | Anual | [9 empty] | X | [14 empty] | No | NA | NA | NA
BOMBA DE INFUSIÓN | Operativo | Icu Medical | PLUM A+ | 21397246 | COMODATO | SÍ | IIb | 2019EBC-0001789-R1 | 16-495 | CUIDADO INTERMEDIO ADULTO | Cubiculo 11 | ICU MEDICAL | NA | NA | ICU MEDICAL | COMODATO | Anual | [9 empty] | X | [14 empty] | No | NA | NA | NA
BOMBA DE INFUSIÓN | Operativo | Icu Medical | PLUM A+ | 21397244 | COMODATO | SÍ | IIb | 2019EBC-0001789-R1 | 16-495 | CUIDADO INTERMEDIO ADULTO | Cubiculo 7 | ICU MEDICAL | NA | NA | ICU MEDICAL | COMODATO | Anual | [9 empty] | X | [14 empty] | No | NA | NA | NA
BOMBA DE INFUSIÓN | Operativo | Icu Medical | PLUM A+ | 21397195 | COMODATO | SÍ | IIb | 2019EBC-0001789-R1 | 16-495 | CUIDADO INTERMEDIO ADULTO | Cubiculo 14 | ICU MEDICAL | NA | NA | ICU MEDICAL | COMODATO | Anual | [9 empty] | X | [14 empty] | No | NA | NA | NA
BOMBA DE INFUSIÓN | Operativo | Icu Medical | PLUM A+ | 21397173 | COMODATO | SÍ | IIb | 2019EBC-0001789-R1 | 16-495 | CUIDADO INTERMEDIO ADULTO | Cubiculo 7 | ICU MEDICAL | NA | NA | ICU MEDICAL | COMODATO | Anual | [9 empty] | X | [14 empty] | No | NA | NA | NA
BOMBA DE INFUSIÓN | Operativo | Icu Medical | PLUM A+ | 21396761 | COMODATO | SÍ | IIb | 2019EBC-0001789-R1 | 16-495 | CUIDADO INTERMEDIO ADULTO | Cubiculo 11 | ICU MEDICAL | NA | NA | ICU MEDICAL | COMODATO | Anual | [9 empty] | X | [14 empty] | No | NA | NA | NA
BOMBA DE INFUSIÓN | Operativo | Icu Medical | PLUM A+ | 21396712 | COMODATO | SÍ | IIb | 2019EBC-0001789-R1 | 16-495 | CUIDADO INTERMEDIO ADULTO | Cubiculo 7 | ICU MEDICAL | NA | NA | ICU MEDICAL | COMODATO | Anual | [9 empty] | X | [14 empty] | No | NA | NA | NA
BOMBA DE INFUSIÓN | Operativo | Icu Medical | PLUM A+ | 75243645 | COMODATO | SÍ | IIb | 2019EBC-0001789-R1 | 16-495 | CUIDADO INTERMEDIO ADULTO | Cubiculo 8 | ICU MEDICAL | NA | NA | ICU MEDICAL | COMODATO | Anual | [9 empty] | X | [14 empty] | No | NA | NA | NA
BOMBA DE INFUSIÓN | Operativo | Icu Medical | PLUM A+ | 75242453 | COMODATO | SÍ | IIb | 2019EBC-0001789-R1 | 16-495 | CUIDADO INTERMEDIO ADULTO | Cubiculo 14 | ICU MEDICAL | NA | NA | ICU MEDICAL | COMODATO | Anual | [9 empty] | X | [14 empty] | No | NA | NA | NA
BOMBA DE INFUSIÓN | Operativo | Icu Medical | Plum A+ Wireless | 17951619 | COMODATO | SÍ | IIb | 2019EBC-0001789-R1 | 16-495 | CUIDADO INTERMEDIO ADULTO | Cubiculo 8 | ICU MEDICAL | NA | NA | ICU MEDICAL | COMODATO | Anual | [9 empty] | X | [14 empty] | No | NA | NA | NA
BOMBA DE INFUSIÓN | Operativo | Icu Medical | PLUM A+ | 75241245 | COMODATO | SÍ | IIb | 2019EBC-0001789-R1 | 16-495 | CUIDADO INTERMEDIO ADULTO | Cubiculo 10 | ICU MEDICAL | NA | NA | ICU MEDICAL | COMODATO | Anual | [9 empty] | X | [14 empty] | No | NA | NA | NA
BOMBA DE INFUSIÓN | Operativo | Icu Medical | Plum A+ Wireless | 17950994 | COMODATO | SÍ | IIb | 2019EBC-0001789-R1 | 16-495 | CUIDADO INTERMEDIO ADULTO | Cubiculo 8 | ICU MEDICAL | NA | NA | ICU MEDICAL | COMODATO | Anual | [9 empty] | X | [14 empty] | No | NA | NA | NA
BOMBA DE INFUSIÓN | Operativo | Icu Medical | PLUM A+ | 18439096 | COMODATO | SÍ | IIb | 2019EBC-0001789-R1 | 16-495 | CUIDADO INTERMEDIO ADULTO | Cubiculo 9 | ICU MEDICAL | NA | NA | ICU MEDICAL | COMODATO | Anual | [9 empty] | X | [14 empty] | No | NA | NA | NA
BOMBA DE INFUSIÓN | Operativo | Icu Medical | PLUM A+ | 18438338 | COMODATO | SÍ | IIb | 2019EBC-0001789-R1 | 16-495 | CUIDADO INTERMEDIO ADULTO | Cubiculo 10 | ICU MEDICAL | NA | NA | ICU MEDICAL | COMODATO | Anual | [9 empty] | X | [14 empty] | No | NA | NA | NA
BOMBA DE INFUSIÓN | Operativo | Icu Medical | PLUM A+ | 18447567 | COMODATO | SÍ | IIb | 2019EBC-0001789-R1 | 16-495 | MANTENIMIENTO |  | ICU MEDICAL |  | NO APLICA | ICU MEDICAL | COMODATO | Anual | [9 empty] | X | [14 empty] | No | NA | NA | NA
BOMBA DE INFUSIÓN | Operativo | Icu Medical | PLUM A+ | 18467352 | COMODATO | SÍ | IIb | 2019EBC-0001789-R1 | 16-495 | HOSPITALIZACIÓN ADULTOS 4° PISO |  | ICU MEDICAL |  | NO APLICA | ICU MEDICAL | COMODATO | Anual | [9 empty] | X | [14 empty] | No | NA | NA | NA
BOMBA DE INFUSIÓN | Operativo | Icu Medical | PLUM A+ | 17956569 | COMODATO | SÍ | IIb | 2019EBC-0001789-R1 | 16-495 | HOSPITALIZACIÓN ADULTOS 4° PISO |  | ICU MEDICAL |  | NO APLICA | ICU MEDICAL | COMODATO | Anual | [9 empty] | X | [14 empty] | No | NA | NA | NA
BOMBA DE INFUSIÓN | Operativo | Icu Medical | PLUM A+ | 18462104 | COMODATO | SÍ | IIb | 2019EBC-0001789-R1 | 16-495 | HOSPITALIZACIÓN ADULTOS 4° PISO |  | ICU MEDICAL |  | NO APLICA | ICU MEDICAL | COMODATO | Anual | [9 empty] | X | [14 empty] | No | NA | NA | NA
BOMBA DE INFUSIÓN | Operativo | Icu Medical | PLUM A+ | 18461922 | COMODATO | SÍ | IIb | 2019EBC-0001789-R1 | 16-495 | HOSPITALIZACIÓN ADULTOS 4° PISO |  | ICU MEDICAL |  | NO APLICA | ICU MEDICAL | COMODATO | Anual | [9 empty] | X | [14 empty] | No | NA | NA | NA
BOMBA DE INFUSIÓN | Operativo | Icu Medical | Plum A+ Wireless | 17949608 | COMODATO | SÍ | IIb | 2019EBC-0001789-R1 | 16-495 | HOSPITALIZACIÓN ADULTOS 4° PISO |  | ICU MEDICAL |  | NO APLICA | ICU MEDICAL | COMODATO | Anual | [9 empty] | X | [14 empty] | No | NA | NA | NA
BOMBA DE INFUSIÓN | Operativo | Icu Medical | PLUM A+ | 21397876 | COMODATO | SÍ | IIb | 2019EBC-0001789-R1 | 16-495 | HOSPITALIZACIÓN ADULTOS 4° PISO |  | ICU MEDICAL |  | NO APLICA | ICU MEDICAL | COMODATO | Anual | [9 empty] | X | [14 empty] | No | NA | NA | NA
BOMBA DE INFUSIÓN | Operativo | Icu Medical | PLUM A+ | 75241086 | COMODATO | SÍ | IIb | 2019EBC-0001789-R1 | 16-495 | HOSPITALIZACIÓN ADULTOS 4° PISO |  | ICU MEDICAL |  | NO APLICA | ICU MEDICAL | COMODATO | Anual | [9 empty] | X | [14 empty] | No | NA | NA | NA
BOMBA DE INFUSIÓN | Operativo | Icu Medical | PLUM A+ | 21398033 | COMODATO | SÍ | IIb | 2019EBC-0001789-R1 | 16-495 | HOSPITALIZACIÓN ADULTOS 4° PISO |  | ICU MEDICAL |  | NO APLICA | ICU MEDICAL | COMODATO | Anual | [9 empty] | X | [14 empty] | No | NA | NA | NA
BOMBA DE INFUSIÓN | Operativo | Icu Medical | PLUM A+ | 21397603 | COMODATO | SÍ | IIb | 2019EBC-0001789-R1 | 16-495 | HOSPITALIZACIÓN ADULTOS 4° PISO | H. ADULTO EXPANSION 3 PISO | ICU MEDICAL |  | NO APLICA | ICU MEDICAL | COMODATO | Anual | [9 empty] | X | [14 empty] | No | NA | NA | NA
BOMBA DE INFUSIÓN | Operativo | Icu Medical | PLUM A+ | 21397882 | COMODATO | SÍ | IIb | 2019EBC-0001789-R1 | 16-495 | HOSPITALIZACIÓN ADULTOS 4° PISO |  | ICU MEDICAL |  | NO APLICA | ICU MEDICAL | COMODATO | Anual | [9 empty] | X | [14 empty] | No | NA | NA | NA
BOMBA DE INFUSIÓN | Operativo | Icu Medical | PLUM A+ | 21397853 | COMODATO | SÍ | IIb | 2019EBC-0001789-R1 | 16-495 | HOSPITALIZACIÓN ADULTOS 4° PISO |  | ICU MEDICAL |  | NO APLICA | ICU MEDICAL | COMODATO | Anual | [9 empty] | X | [14 empty] | No | NA | NA | NA
BOMBA DE INFUSIÓN | Operativo | Icu Medical | PLUM A+ | 21397552 | COMODATO | SÍ | IIb | 2019EBC-0001789-R1 | 16-495 | HOSPITALIZACIÓN ADULTOS 4° PISO |  | ICU MEDICAL |  | NO APLICA | ICU MEDICAL | COMODATO | Anual | [9 empty] | X | [14 empty] | No | NA | NA | NA
BOMBA DE INFUSIÓN | Operativo | Icu Medical | PLUM A+ | 21397554 | COMODATO | SÍ | IIb | 2019EBC-0001789-R1 | 16-495 | HOSPITALIZACIÓN ADULTOS 4° PISO |  | ICU MEDICAL |  | NO APLICA | ICU MEDICAL | COMODATO | Anual | [9 empty] | X | [14 empty] | No | NA | NA | NA
BOMBA DE INFUSIÓN | Operativo | Icu Medical | PLUM A+ | 21397456 | COMODATO | SÍ | IIb | 2019EBC-0001789-R1 | 16-495 | HOSPITALIZACIÓN ADULTOS 4° PISO |  | ICU MEDICAL |  | NO APLICA | ICU MEDICAL | COMODATO | Anual | [9 empty] | X | [14 empty] | No | NA | NA | NA
BOMBA DE INFUSIÓN | Operativo | Icu Medical | PLUM A+ | 21397407 | COMODATO | SÍ | IIb | 2019EBC-0001789-R1 | 16-495 | HOSPITALIZACIÓN ADULTOS 4° PISO | H. ADULTOS EXPANSION 3 PISO | ICU MEDICAL |  | NO APLICA | ICU MEDICAL | COMODATO | Anual | [9 empty] | X | [14 empty] | No | NA | NA | NA
BOMBA DE INFUSIÓN | Operativo | Icu Medical | PLUM A+ | 21397394 | COMODATO | SÍ | IIb | 2019EBC-0001789-R1 | 16-495 | HOSPITALIZACIÓN ADULTOS 4° PISO |  | ICU MEDICAL |  | NO APLICA | ICU MEDICAL | COMODATO | Anual | [9 empty] | X | [14 empty] | No | NA | NA | NA
BOMBA DE INFUSIÓN | Operativo | Icu Medical | Plum A+ Wireless | 17950900 | COMODATO | SÍ | IIb | 2019EBC-0001789-R1 | 16-495 | HOSPITALIZACIÓN ADULTOS 4° PISO | Medicina Interna | ICU MEDICAL | Vigente | NO APLICA | ICU MEDICAL | COMODATO | Anual | [9 empty] | X | [14 empty] | No | NA | NA | NA
BOMBA DE INFUSIÓN | Operativo | Icu Medical | Plum A+ Wireless | 17950741 | COMODATO | SÍ | IIb | 2019EBC-0001789-R1 | 16-495 | HOSPITALIZACIÓN ADULTOS 4° PISO | H. ADULTOS EXPANSION 3 PISO | ICU MEDICAL |  | NO APLICA | ICU MEDICAL | COMODATO | Anual | [9 empty] | X | [14 empty] | No | NA | NA | NA
BOMBA DE INFUSIÓN | Operativo | Icu Medical | PLUM A+ | 18460566 | COMODATO | SÍ | IIb | 2019EBC-0001789-R1 | 16-495 | HOSPITALIZACIÓN ADULTOS 4° PISO |  | ICU MEDICAL |  | NO APLICA | ICU MEDICAL | COMODATO | Anual | [9 empty] | X | [14 empty] | No | NA | NA | NA
BOMBA DE INFUSIÓN | Operativo | Icu Medical | PLUM A+ | 18437643 | COMODATO | SÍ | IIb | 2019EBC-0001789-R1 | 16-495 | HOSPITALIZACIÓN ADULTOS 4° PISO |  | ICU MEDICAL |  | NO APLICA | ICU MEDICAL | COMODATO | Anual | [9 empty] | X | [14 empty] | No | NA | NA | NA
BOMBA DE INFUSIÓN | Operativo | Icu Medical | PLUM A+ | 18447540 | COMODATO | SÍ | IIb | 2019EBC-0001789-R1 | 16-495 | HOSPITALIZACIÓN ADULTOS 4° PISO |  | ICU MEDICAL |  | NO APLICA | ICU MEDICAL | COMODATO | Anual | [9 empty] | X | [14 empty] | No | NA | NA | NA
BOMBA DE INFUSIÓN | Operativo | Icu Medical | PLUM A+ | 18446959 | COMODATO | SÍ | IIb | 2019EBC-0001789-R1 | 16-495 | HOSPITALIZACIÓN ADULTOS 4° PISO |  | ICU MEDICAL |  | NO APLICA | ICU MEDICAL | COMODATO | Anual | [9 empty] | X | [14 empty] | No | NA | NA | NA
BOMBA DE INFUSIÓN | Operativo | Icu Medical | PLUM A+ | 18446151 | COMODATO | SÍ | IIb | 2019EBC-0001789-R1 | 16-495 | HOSPITALIZACIÓN ADULTOS 4° PISO |  | ICU MEDICAL |  | NO APLICA | ICU MEDICAL | COMODATO | Anual | [9 empty] | X | [14 empty] | No | NA | NA | NA
BOMBA DE INFUSIÓN | Operativo | Icu Medical | Plum 360 | 41406844 | COMODATO | SÍ | IIb | 2019EBC-0001789-R1 | 16-495 | HOSPITALIZACIÓN PEDIATRÍA |  | ICU MEDICAL |  | NO APLICA | ICU MEDICAL | COMODATO | Anual | [9 empty] | X | [14 empty] | No | NA | NA | NA
BOMBA DE INFUSIÓN | Operativo | Icu Medical | PLUM A+ | 75242410 | COMODATO | SÍ | IIb | 2019EBC-0001789-R1 | 16-495 | HOSPITALIZACIÓN PEDIATRÍA |  | ICU MEDICAL |  | NO APLICA | ICU MEDICAL | COMODATO | Anual | [9 empty] | X | [14 empty] | No | NA | NA | NA
BOMBA DE INFUSIÓN | Operativo | Icu Medical | Plum A+ Wireless | 17949675 | COMODATO | SÍ | IIb | 2019EBC-0001789-R1 | 16-495 | HOSPITALIZACIÓN PEDIATRÍA |  | ICU MEDICAL |  | NO APLICA | ICU MEDICAL | COMODATO | Anual | [9 empty] | X | [14 empty] | No | NA | NA | NA
BOMBA DE INFUSIÓN | Operativo | Icu Medical | Plum A+ Wireless | 17949639 | COMODATO | SÍ | IIb | 2019EBC-0001789-R1 | 16-495 | HOSPITALIZACIÓN PEDIATRÍA |  | ICU MEDICAL |  | NO APLICA | ICU MEDICAL | COMODATO | Anual | [9 empty] | X | [14 empty] | No | NA | NA | NA
BOMBA DE INFUSIÓN | Operativo | Icu Medical | Plum A+ Wireless | 17949619 | COMODATO | SÍ | IIb | 2019EBC-0001789-R1 | 16-495 | HOSPITALIZACIÓN PEDIATRÍA |  | ICU MEDICAL |  | NO APLICA | ICU MEDICAL | COMODATO | Anual | [9 empty] | X | [14 empty] | No | NA | NA | NA
BOMBA DE INFUSIÓN | Operativo | Icu Medical | Plum A+ Wireless | 17950930 | COMODATO | SÍ | IIb | 2019EBC-0001789-R1 | 16-495 | HOSPITALIZACIÓN PEDIATRÍA |  | ICU MEDICAL |  | NO APLICA | ICU MEDICAL | COMODATO | Anual | [9 empty] | X | [14 empty] | No | NA | NA | NA
BOMBA DE INFUSIÓN | Operativo | Icu Medical | PLUM A+ | 18442022 | COMODATO | SÍ | IIb | 2019EBC-0001789-R1 | 16-495 | HOSPITALIZACIÓN PEDIATRÍA |  | ICU MEDICAL |  | NO APLICA | ICU MEDICAL | COMODATO | Anual | [9 empty] | X | [14 empty] | No | NA | NA | NA
BOMBA DE INFUSIÓN | Operativo | Icu Medical | Plum A+ Wireless | 17949339 | COMODATO | SÍ | IIb | 2019EBC-0001789-R1 | 16-495 | HOSPITALIZACIÓN PEDIATRÍA |  | ICU MEDICAL |  | NO APLICA | ICU MEDICAL | COMODATO | Anual | [9 empty] | X | [14 empty] | No | NA | NA | NA
BOMBA DE INFUSIÓN | Operativo | Icu Medical | PLUM A+ | 21398060 | COMODATO | SÍ | IIb | 2019EBC-0001789-R1 | 16-495 | HOSPITALIZACIÓN PEDIATRÍA |  | ICU MEDICAL |  | NO APLICA | ICU MEDICAL | COMODATO | Anual | [9 empty] | X | [14 empty] | No | NA | NA | NA
BOMBA DE INFUSIÓN | Operativo | Icu Medical | PLUM A+ | 18460527 | COMODATO | SÍ | IIb | 2019EBC-0001789-R1 | 16-495 | HOSPITALIZACIÓN PEDIATRÍA |  | ICU MEDICAL |  | NO APLICA | ICU MEDICAL | COMODATO | Anual | [9 empty] | X | [14 empty] | No | NA | NA | NA
BOMBA DE INFUSIÓN | Operativo | Icu Medical | PLUM A+ | 21397667 | COMODATO | SÍ | IIb | 2019EBC-0001789-R1 | 16-495 | HOSPITALIZACIÓN PEDIATRÍA |  | ICU MEDICAL |  | NO APLICA | ICU MEDICAL | COMODATO | Anual | [9 empty] | X | [14 empty] | No | NA | NA | NA
BOMBA DE INFUSIÓN | Operativo | Icu Medical | PLUM A+ | 21397654 | COMODATO | SÍ | IIb | 2019EBC-0001789-R1 | 16-495 | HOSPITALIZACIÓN PEDIATRÍA |  | ICU MEDICAL |  | NO APLICA | ICU MEDICAL | COMODATO | Anual | [9 empty] | X | [14 empty] | No | NA | NA | NA
BOMBA DE INFUSIÓN | Operativo | Icu Medical | PLUM A+ | 21397437 | COMODATO | SÍ | IIb | 2019EBC-0001789-R1 | 16-495 | HOSPITALIZACIÓN PEDIATRÍA |  | ICU MEDICAL |  | NO APLICA | ICU MEDICAL | COMODATO | Anual | [9 empty] | X | [14 empty] | No | NA | NA | NA
BOMBA DE INFUSIÓN | Operativo | Icu Medical | PLUM A+ | 21397351 | COMODATO | SÍ | IIb | 2019EBC-0001789-R1 | 16-495 | HOSPITALIZACIÓN PEDIATRÍA |  | ICU MEDICAL |  | NO APLICA | ICU MEDICAL | COMODATO | Anual | [9 empty] | X | [14 empty] | No | NA | NA | NA
BOMBA DE INFUSIÓN | Operativo | Icu Medical | PLUM A+ | 21397336 | COMODATO | SÍ | IIb | 2019EBC-0001789-R1 | 16-495 | HOSPITALIZACIÓN PEDIATRÍA |  | ICU MEDICAL |  | NO APLICA | ICU MEDICAL | COMODATO | Anual | [9 empty] | X | [14 empty] | No | NA | NA | NA
BOMBA DE INFUSIÓN | Operativo | Icu Medical | PLUM A+ | 18444588 | COMODATO | SÍ | IIb | 2019EBC-0001789-R1 | 16-495 | HOSPITALIZACIÓN PEDIATRÍA |  | ICU MEDICAL |  | NO APLICA | ICU MEDICAL | COMODATO | Anual | [9 empty] | X | [14 empty] | No | NA | NA | NA
BOMBA DE INFUSIÓN | Operativo | Icu Medical | PLUM A+ | 21396229 | COMODATO | SÍ | IIb | 2019EBC-0001789-R1 | 16-495 | HOSPITALIZACIÓN PEDIATRÍA |  | ICU MEDICAL |  | NO APLICA | ICU MEDICAL | COMODATO | Anual | [9 empty] | X | [14 empty] | No | NA | NA | NA
BOMBA DE INFUSIÓN | Operativo | Icu Medical | PLUM A+ | 75242248 | COMODATO | SÍ | IIb | 2019EBC-0001789-R1 | 16-495 | HOSPITALIZACIÓN PEDIATRÍA |  | ICU MEDICAL |  | NO APLICA | ICU MEDICAL | COMODATO | Anual | [9 empty] | X | [14 empty] | No | NA | NA | NA
BOMBA DE INFUSIÓN | Operativo | Icu Medical | Plum A+ Wireless | 17950938 | COMODATO | SÍ | IIb | 2019EBC-0001789-R1 | 16-495 | HOSPITALIZACIÓN PEDIATRÍA |  | ICU MEDICAL |  | NO APLICA | ICU MEDICAL | COMODATO | Anual | [9 empty] | X | [14 empty] | No | NA | NA | NA
BOMBA DE INFUSIÓN | Operativo | Icu Medical | Plum A+ Wireless | 17950602 | COMODATO | SÍ | IIb | 2019EBC-0001789-R1 | 16-495 | HOSPITALIZACIÓN PEDIATRÍA |  | ICU MEDICAL |  | NO APLICA | ICU MEDICAL | COMODATO | Anual | [9 empty] | X | [14 empty] | No | NA | NA | NA
BOMBA DE INFUSIÓN | Operativo | Icu Medical | PLUM A+ | 18437954 | COMODATO | SÍ | IIb | 2019EBC-0001789-R1 | 16-495 | HOSPITALIZACIÓN PEDIATRÍA |  | ICU MEDICAL |  | NO APLICA | ICU MEDICAL | COMODATO | Anual | [9 empty] | X | [14 empty] | No | NA | NA | NA
BOMBA DE INFUSIÓN | Operativo | Icu Medical | PLUM A+ | 18446785 | COMODATO | SÍ | IIb | 2019EBC-0001789-R1 | 16-495 | HOSPITALIZACIÓN PEDIATRÍA |  | ICU MEDICAL |  | NO APLICA | ICU MEDICAL | COMODATO | Anual | [9 empty] | X | [14 empty] | No | NA | NA | NA
BOMBA DE INFUSIÓN | Operativo | Icu Medical | Plum 360 | 41408405 | COMODATO | SÍ | IIb | 2019EBC-0001789-R1 | 16-495 | QUIMIOTERAPIA |  | ICU MEDICAL |  | NO APLICA | ICU MEDICAL | COMODATO | Anual | [9 empty] | X | [14 empty] | No | NA | NA | NA
BOMBA DE INFUSIÓN | Operativo | Icu Medical | Plum 360 | 41406933 | COMODATO | SÍ | IIb | 2019EBC-0001789-R1 | 16-495 | QUIMIOTERAPIA |  | ICU MEDICAL |  | NO APLICA | ICU MEDICAL | COMODATO | Anual | [9 empty] | X | [14 empty] | No | NA | NA | NA
BOMBA DE INFUSIÓN | Operativo | Icu Medical | Plum 360 | 41408377 | COMODATO | SÍ | IIb | 2019EBC-0001789-R1 | 16-495 | QUIMIOTERAPIA |  | ICU MEDICAL |  | NO APLICA | ICU MEDICAL | COMODATO | Anual | [9 empty] | X | [14 empty] | No | NA | NA | NA
BOMBA DE INFUSIÓN | Operativo | Icu Medical | Plum 360 | 41408402 | COMODATO | SÍ | IIb | 2019EBC-0001789-R1 | 16-495 | QUIMIOTERAPIA |  | ICU MEDICAL |  | NO APLICA | ICU MEDICAL | COMODATO | Anual | [9 empty] | X | [14 empty] | No | NA | NA | NA
BOMBA DE INFUSIÓN | Operativo | Icu Medical | Plum 360 | 41407443 | COMODATO | SÍ | IIb | 2019EBC-0001789-R1 | 16-495 | QUIMIOTERAPIA |  | ICU MEDICAL |  | NO APLICA | ICU MEDICAL | COMODATO | Anual | [9 empty] | X | [14 empty] | No | NA | NA | NA
BOMBA DE INFUSIÓN | Operativo | Icu Medical | Plum 360 | 41407259 | COMODATO | SÍ | IIb | 2019EBC-0001789-R1 | 16-495 | QUIMIOTERAPIA |  | ICU MEDICAL |  | NO APLICA | ICU MEDICAL | COMODATO | Anual | [9 empty] | X | [14 empty] | No | NA | NA | NA
BOMBA DE INFUSIÓN | Operativo | Icu Medical | Plum 360 | 41407357 | COMODATO | SÍ | IIb | 2019EBC-0001789-R1 | 16-495 | CUIDADO INTENSIVO ADULTO | Cubiculo 18 | ICU MEDICAL | NA | NA | ICU MEDICAL | MANTENIMIENTO PRVENTIVO | Anual | [9 empty] | X | [14 empty] | No | NA | NA | NA
BOMBA DE INFUSIÓN | Operativo | Icu Medical | Plum 360 | 41407222 | COMODATO | SÍ | IIb | 2019EBC-0001789-R1 | 16-495 | CUIDADO INTENSIVO ADULTO | Cubiculo 18 | ICU MEDICAL | NA | NA | ICU MEDICAL | MANTENIMIENTO PRVENTIVO | Anual | [9 empty] | X | [14 empty] | No | NA | NA | NA
BOMBA DE INFUSIÓN | Operativo | Icu Medical | Plum 360 | 41407169 | COMODATO | SÍ | IIb | 2019EBC-0001789-R1 | 16-495 | CUIDADO INTENSIVO ADULTO | Cubiculo 18 | ICU MEDICAL | NA | NA | ICU MEDICAL | MANTENIMIENTO PRVENTIVO | Anual | [9 empty] | X | [14 empty] | No | NA | NA | NA
BOMBA DE INFUSIÓN | Operativo | Icu Medical | PLUM A+ | 18448976 | COMODATO | SÍ | IIb | 2019EBC-0001789-R1 | 16-495 | CUIDADO INTENSIVO ADULTO | Cubiculo 19 | ICU MEDICAL | NA | NA | ICU MEDICAL | MANTENIMIENTO PRVENTIVO | Anual | [9 empty] | X | [14 empty] | No | NA | NA | NA
BOMBA DE INFUSIÓN | Operativo | Icu Medical | PLUM A+ | 75246047 | COMODATO | SÍ | IIb | 2019EBC-0001789-R1 | 16-495 | CUIDADO INTENSIVO ADULTO | Cubiculo 19 | ICU MEDICAL | NA | NA | ICU MEDICAL | MANTENIMIENTO PRVENTIVO | Anual | [9 empty] | X | [14 empty] | No | NA | NA | NA
BOMBA DE INFUSIÓN | Operativo | Icu Medical | PLUM A+ | 18443693 | COMODATO | SÍ | IIb | 2019EBC-0001789-R1 | 16-495 | CUIDADO INTENSIVO ADULTO | Cubiculo 19 | ICU MEDICAL | NA | NA | ICU MEDICAL | MANTENIMIENTO PRVENTIVO | Anual | [9 empty] | X | [14 empty] | No | NA | NA | NA
BOMBA DE INFUSIÓN | Operativo | Icu Medical | PLUM A+ | 21397458 | COMODATO | SÍ | IIb | 2019EBC-0001789-R1 | 16-495 | CUIDADO INTENSIVO ADULTO | Cubiculo 20 | ICU MEDICAL | NA | NA | ICU MEDICAL | MANTENIMIENTO PRVENTIVO | Anual | [9 empty] | X | [14 empty] | No | NA | NA | NA
BOMBA DE INFUSIÓN | Operativo | Icu Medical | PLUM A+ | 21397657 | COMODATO | SÍ | IIb | 2019EBC-0001789-R1 | 16-495 | CUIDADO INTENSIVO ADULTO | Cubiculo 20 | ICU MEDICAL | NA | NA | ICU MEDICAL | MANTENIMIENTO PRVENTIVO | Anual | [9 empty] | X | [14 empty] | No | NA | NA | NA
BOMBA DE INFUSIÓN | Operativo | Icu Medical | PLUM A+ | 21397877 | COMODATO | SÍ | IIb | 2019EBC-0001789-R1 | 16-495 | CUIDADO INTENSIVO ADULTO | Cubiculo 20 | ICU MEDICAL | NA | NA | ICU MEDICAL | MANTENIMIENTO PRVENTIVO | Anual | [9 empty] | X | [14 empty] | No | NA | NA | NA
BOMBA DE INFUSIÓN | Operativo | Icu Medical | PLUM A+ | 21397864 | COMODATO | SÍ | IIb | 2019EBC-0001789-R1 | 16-495 | CUIDADO INTENSIVO ADULTO | Cubiculo 21 | ICU MEDICAL | NA | NA | ICU MEDICAL | MANTENIMIENTO PRVENTIVO | Anual | [9 empty] | X | [14 empty] | No | NA | NA | NA
BOMBA DE INFUSIÓN | Operativo | Icu Medical | PLUM A+ | 21397602 | COMODATO | SÍ | IIb | 2019EBC-0001789-R1 | 16-495 | CUIDADO INTENSIVO ADULTO | Cubiculo 21 | ICU MEDICAL | NA | NA | ICU MEDICAL | MANTENIMIENTO PRVENTIVO | Anual | [9 empty] | X | [14 empty] | No | NA | NA | NA
BOMBA DE INFUSIÓN | Operativo | Icu Medical | PLUM A+ | 21397560 | COMODATO | SÍ | IIb | 2019EBC-0001789-R1 | 16-495 | CUIDADO INTENSIVO ADULTO | Cubiculo 21 | ICU MEDICAL | NA | NA | ICU MEDICAL | MANTENIMIENTO PRVENTIVO | Anual | [9 empty] | X | [14 empty] | No | NA | NA | NA
BOMBA DE INFUSIÓN | Operativo | Icu Medical | PLUM A+ | 21398170 | COMODATO | SÍ | IIb | 2019EBC-0001789-R1 | 16-495 | CUIDADO INTENSIVO ADULTO | Cubiculo 22 | ICU MEDICAL | NA | NA | ICU MEDICAL | MANTENIMIENTO PRVENTIVO | Anual | [9 empty] | X | [14 empty] | No | NA | NA | NA
BOMBA DE INFUSIÓN | Operativo | Icu Medical | PLUM A+ | 21398075 | COMODATO | SÍ | IIb | 2019EBC-0001789-R1 | 16-495 | CUIDADO INTENSIVO ADULTO | Cubiculo 22 | ICU MEDICAL | NA | NA | ICU MEDICAL | MANTENIMIENTO PRVENTIVO | Anual | [9 empty] | X | [14 empty] | No | NA | NA | NA
BOMBA DE INFUSIÓN | Operativo | Icu Medical | PLUM A+ | 21398074 | COMODATO | SÍ | IIb | 2019EBC-0001789-R1 | 16-495 | CUIDADO INTENSIVO ADULTO | Cubiculo 22 | ICU MEDICAL | NA | NA | ICU MEDICAL | MANTENIMIENTO PRVENTIVO | Anual | [9 empty] | X | [14 empty] | No | NA | NA | NA
BOMBA DE INFUSIÓN | Operativo | Icu Medical | PLUM A+ | 21398072 | COMODATO | SÍ | IIb | 2019EBC-0001789-R1 | 16-495 | CUIDADO INTENSIVO ADULTO | Cubiculo 23 | ICU MEDICAL | NA | NA | ICU MEDICAL | MANTENIMIENTO PRVENTIVO | Anual | [9 empty] | X | [14 empty] | No | NA | NA | NA
BOMBA DE INFUSIÓN | Operativo | Icu Medical | PLUM A+ | 21398083 | COMODATO | SÍ | IIb | 2019EBC-0001789-R1 | 16-495 | CUIDADO INTENSIVO ADULTO | Cubiculo 23 | ICU MEDICAL | NA | NA | ICU MEDICAL | MANTENIMIENTO PRVENTIVO | Anual | [9 empty] | X | [14 empty] | No | NA | NA | NA
BOMBA DE INFUSIÓN | Operativo | Icu Medical | PLUM A+ | 21398036 | COMODATO | SÍ | IIb | 2019EBC-0001789-R1 | 16-495 | CUIDADO INTENSIVO ADULTO | Cubiculo 23 | ICU MEDICAL | NA | NA | ICU MEDICAL | MANTENIMIENTO PRVENTIVO | Anual | [9 empty] | X | [14 empty] | No | NA | NA | NA
BOMBA DE INFUSIÓN | Operativo | Icu Medical | PLUM A+ | 21397970 | COMODATO | SÍ | IIb | 2019EBC-0001789-R1 | 16-495 | CUIDADO INTENSIVO ADULTO | Cubiculo 24 | ICU MEDICAL | NA | NA | ICU MEDICAL | MANTENIMIENTO PRVENTIVO | Anual | [9 empty] | X | [14 empty] | No | NA | NA | NA
BOMBA DE INFUSIÓN | Operativo | Icu Medical | PLUM A+ | 21397889 | COMODATO | SÍ | IIb | 2019EBC-0001789-R1 | 16-495 | CUIDADO INTENSIVO ADULTO | Cubiculo 24 | ICU MEDICAL | NA | NA | ICU MEDICAL | MANTENIMIENTO PRVENTIVO | Anual | [9 empty] | X | [14 empty] | No | NA | NA | NA
BOMBA DE INFUSIÓN | Operativo | Icu Medical | PLUM A+ | 21397886 | COMODATO | SÍ | IIb | 2019EBC-0001789-R1 | 16-495 | CUIDADO INTENSIVO ADULTO | Cubiculo 24 | ICU MEDICAL | NA | NA | ICU MEDICAL | MANTENIMIENTO PRVENTIVO | Anual | [9 empty] | X | [14 empty] | No | NA | NA | NA
BOMBA DE INFUSIÓN | Operativo | Icu Medical | PLUM A+ | 21397878 | COMODATO | SÍ | IIb | 2019EBC-0001789-R1 | 16-495 | CUIDADO INTENSIVO ADULTO | Cubiculo 25 | ICU MEDICAL | NA | NA | ICU MEDICAL | MANTENIMIENTO PRVENTIVO | Anual | [9 empty] | X | [14 empty] | No | NA | NA | NA
BOMBA DE INFUSIÓN | Operativo | Icu Medical | PLUM A+ | 21397846 | COMODATO | SÍ | IIb | 2019EBC-0001789-R1 | 16-495 | CUIDADO INTENSIVO ADULTO | Cubiculo 25 | ICU MEDICAL | NA | NA | ICU MEDICAL | MANTENIMIENTO PRVENTIVO | Anual | [9 empty] | X | [14 empty] | No | NA | NA | NA
BOMBA DE INFUSIÓN | Operativo | Icu Medical | PLUM A+ | 21397677 | COMODATO | SÍ | IIb | 2019EBC-0001789-R1 | 16-495 | CUIDADO INTENSIVO ADULTO | Cubiculo 25 | ICU MEDICAL | NA | NA | ICU MEDICAL | MANTENIMIENTO PRVENTIVO | Anual | [9 empty] | X | [14 empty] | No | NA | NA | NA
BOMBA DE INFUSIÓN | Operativo | Icu Medical | PLUM A+ | 21397679 | COMODATO | SÍ | IIb | 2019EBC-0001789-R1 | 16-495 | CUIDADO INTENSIVO ADULTO | Cubiculo 26 | ICU MEDICAL | NA | NA | ICU MEDICAL | MANTENIMIENTO PRVENTIVO | Anual | [9 empty] | X | [14 empty] | No | NA | NA | NA
BOMBA DE INFUSIÓN | Operativo | Icu Medical | PLUM A+ | 21397673 | COMODATO | SÍ | IIb | 2019EBC-0001789-R1 | 16-495 | CUIDADO INTENSIVO ADULTO | Cubiculo 26 | ICU MEDICAL | NA | NA | ICU MEDICAL | MANTENIMIENTO PRVENTIVO | Anual | [9 empty] | X | [14 empty] | No | NA | NA | NA
BOMBA DE INFUSIÓN | Operativo | Icu Medical | PLUM A+ | 21397666 | COMODATO | SÍ | IIb | 2019EBC-0001789-R1 | 16-495 | CUIDADO INTENSIVO ADULTO | Cubiculo 26 | ICU MEDICAL | NA | NA | ICU MEDICAL | MANTENIMIENTO PRVENTIVO | Anual | [9 empty] | X | [14 empty] | No | NA | NA | NA
BOMBA DE INFUSIÓN | Operativo | Icu Medical | PLUM A+ | 21397649 | COMODATO | SÍ | IIb | 2019EBC-0001789-R1 | 16-495 | CUIDADO INTENSIVO ADULTO | Cubiculo 27 | ICU MEDICAL | NA | NA | ICU MEDICAL | MANTENIMIENTO PRVENTIVO | Anual | [9 empty] | X | [14 empty] | No | NA | NA | NA
BOMBA DE INFUSIÓN | Operativo | Icu Medical | PLUM A+ | 21397635 | COMODATO | SÍ | IIb | 2019EBC-0001789-R1 | 16-495 | CUIDADO INTENSIVO ADULTO | Cubiculo 27 | ICU MEDICAL | NA | NA | ICU MEDICAL | MANTENIMIENTO PRVENTIVO | Anual | [9 empty] | X | [14 empty] | No | NA | NA | NA
BOMBA DE INFUSIÓN | Operativo | Icu Medical | PLUM A+ | 21397626 | COMODATO | SÍ | IIb | 2019EBC-0001789-R1 | 16-495 | CUIDADO INTENSIVO ADULTO | Cubiculo 27 | ICU MEDICAL | NA | NA | ICU MEDICAL | MANTENIMIENTO PRVENTIVO | Anual | [9 empty] | X | [14 empty] | No | NA | NA | NA
BOMBA DE INFUSIÓN | Operativo | Icu Medical | PLUM A+ | 21397598 | COMODATO | SÍ | IIb | 2019EBC-0001789-R1 | 16-495 | CUIDADO INTENSIVO ADULTO | Cubiculo 28 | ICU MEDICAL | NA | NA | ICU MEDICAL | MANTENIMIENTO PRVENTIVO | Anual | [9 empty] | X | [14 empty] | No | NA | NA | NA
BOMBA DE INFUSIÓN | Operativo | Icu Medical | PLUM A+ | 21397591 | COMODATO | SÍ | IIb | 2019EBC-0001789-R1 | 16-495 | CUIDADO INTENSIVO ADULTO | Cubiculo 28 | ICU MEDICAL | NA | NA | ICU MEDICAL | MANTENIMIENTO PRVENTIVO | Anual | [9 empty] | X | [14 empty] | No | NA | NA | NA
BOMBA DE INFUSIÓN | Operativo | Icu Medical | PLUM A+ | 21397562 | COMODATO | SÍ | IIb | 2019EBC-0001789-R1 | 16-495 | CUIDADO INTENSIVO ADULTO | Cubiculo 28 | ICU MEDICAL | NA | NA | ICU MEDICAL | MANTENIMIENTO PRVENTIVO | Anual | [9 empty] | X | [14 empty] | No | NA | NA | NA
BOMBA DE INFUSIÓN | Operativo | Icu Medical | PLUM A+ | 21397557 | COMODATO | SÍ | IIb | 2019EBC-0001789-R1 | 16-495 | CUIDADO INTENSIVO ADULTO | Cubiculo 29 | ICU MEDICAL | NA | NA | ICU MEDICAL | MANTENIMIENTO PRVENTIVO | Anual | [9 empty] | X | [14 empty] | No | NA | NA | NA
BOMBA DE INFUSIÓN | Operativo | Icu Medical | PLUM A+ | 21397550 | COMODATO | SÍ | IIb | 2019EBC-0001789-R1 | 16-495 | CUIDADO INTENSIVO ADULTO | Cubiculo 29 | ICU MEDICAL | NA | NA | ICU MEDICAL | MANTENIMIENTO PRVENTIVO | Anual | [9 empty] | X | [14 empty] | No | NA | NA | NA
BOMBA DE INFUSIÓN | Operativo | Icu Medical | PLUM A+ | 21397559 | COMODATO | SÍ | IIb | 2019EBC-0001789-R1 | 16-495 | CUIDADO INTENSIVO ADULTO | Cubiculo 29 | ICU MEDICAL | NA | NA | ICU MEDICAL | MANTENIMIENTO PRVENTIVO | Anual | [9 empty] | X | [14 empty] | No | NA | NA | NA
BOMBA DE INFUSIÓN | Operativo | Icu Medical | PLUM A+ | 21397556 | COMODATO | SÍ | IIb | 2019EBC-0001789-R1 | 16-495 | CUIDADO INTENSIVO ADULTO | Cubiculo 30 | ICU MEDICAL | NA | NA | ICU MEDICAL | MANTENIMIENTO PRVENTIVO | Anual | [9 empty] | X | [14 empty] | No | NA | NA | NA
BOMBA DE INFUSIÓN | Operativo | Icu Medical | PLUM A+ | 21397538 | COMODATO | SÍ | IIb | 2019EBC-0001789-R1 | 16-495 | CUIDADO INTENSIVO ADULTO | Cubiculo 30 | ICU MEDICAL | NA | NA | ICU MEDICAL | MANTENIMIENTO PRVENTIVO | Anual | [9 empty] | X | [14 empty] | No | NA | NA | NA
BOMBA DE INFUSIÓN | Operativo | Icu Medical | PLUM A+ | 21397530 | COMODATO | SÍ | IIb | 2019EBC-0001789-R1 | 16-495 | CUIDADO INTENSIVO ADULTO | Cubiculo 30 | ICU MEDICAL | NA | NA | ICU MEDICAL | MANTENIMIENTO PRVENTIVO | Anual | [9 empty] | X | [14 empty] | No | NA | NA | NA
BOMBA DE INFUSIÓN | Operativo | Icu Medical | PLUM A+ | 21397497 | COMODATO | SÍ | IIb | 2019EBC-0001789-R1 | 16-495 | CUIDADO INTENSIVO ADULTO | Cubiculo 31 | ICU MEDICAL | NA | NA | ICU MEDICAL | MANTENIMIENTO PRVENTIVO | Anual | [9 empty] | X | [14 empty] | No | NA | NA | NA
BOMBA DE INFUSIÓN | Operativo | Icu Medical | PLUM A+ | 21397477 | COMODATO | SÍ | IIb | 2019EBC-0001789-R1 | 16-495 | CUIDADO INTENSIVO ADULTO | Cubiculo 31 | ICU MEDICAL | NA | NA | ICU MEDICAL | MANTENIMIENTO PRVENTIVO | Anual | [9 empty] | X | [14 empty] | No | NA | NA | NA
BOMBA DE INFUSIÓN | Operativo | Icu Medical | PLUM A+ | 21397465 | COMODATO | SÍ | IIb | 2019EBC-0001789-R1 | 16-495 | HOSPITALIZACIÓN ADULTOS 5° PISO | Cubiculo 32 | ICU MEDICAL |  | NO APLICA | ICU MEDICAL | COMODATO | Anual | [9 empty] | X | [14 empty] | No | NA | NA | NA
BOMBA DE INFUSIÓN | Operativo | Icu Medical | PLUM A+ | 21397424 | COMODATO | SÍ | IIb | 2019EBC-0001789-R1 | 16-495 | CUIDADO INTENSIVO ADULTO | Cubiculo 31 | ICU MEDICAL | NA | NA | ICU MEDICAL | MANTENIMIENTO PRVENTIVO | Anual | [9 empty] | X | [14 empty] | No | NA | NA | NA
BOMBA DE INFUSIÓN | Operativo | Icu Medical | PLUM A+ | 21397414 | COMODATO | SÍ | IIb | 2019EBC-0001789-R1 | 16-495 | CUIDADO INTENSIVO ADULTO | Cubiculo 32 | ICU MEDICAL | NA | NA | ICU MEDICAL | MANTENIMIENTO PRVENTIVO | Anual | [9 empty] | X | [14 empty] | No | NA | NA | NA
BOMBA DE INFUSIÓN | Operativo | Icu Medical | PLUM A+ | 21397411 | COMODATO | SÍ | IIb | 2019EBC-0001789-R1 | 16-495 | CUIDADO INTENSIVO ADULTO | Cubiculo 32 | ICU MEDICAL | NA | NA | ICU MEDICAL | MANTENIMIENTO PRVENTIVO | Anual | [9 empty] | X | [14 empty] | No | NA | NA | NA
BOMBA DE INFUSIÓN | Operativo | Icu Medical | PLUM A+ | 21397410 | COMODATO | SÍ | IIb | 2019EBC-0001789-R1 | 16-495 | CUIDADO INTENSIVO ADULTO | Cubiculo 32 | ICU MEDICAL | NA | NA | ICU MEDICAL | MANTENIMIENTO PRVENTIVO | Anual | [9 empty] | X | [14 empty] | No | NA | NA | NA
BOMBA DE INFUSIÓN | Operativo | Icu Medical | PLUM A+ | 21397391 | COMODATO | SÍ | IIb | 2019EBC-0001789-R1 | 16-495 | CUIDADO INTENSIVO ADULTO | Cubiculo 33 | ICU MEDICAL | NA | NA | ICU MEDICAL | MANTENIMIENTO PRVENTIVO | Anual | [9 empty] | X | [14 empty] | No | NA | NA | NA
BOMBA DE INFUSIÓN | Operativo | Icu Medical | PLUM A+ | 21397390 | COMODATO | SÍ | IIb | 2019EBC-0001789-R1 | 16-495 | CUIDADO INTENSIVO ADULTO | Cubiculo 33 | ICU MEDICAL | NA | NA | ICU MEDICAL | MANTENIMIENTO PRVENTIVO | Anual | [9 empty] | X | [14 empty] | No | NA | NA | NA
BOMBA DE INFUSIÓN | Operativo | Icu Medical | PLUM A+ | 21397386 | COMODATO | SÍ | IIb | 2019EBC-0001789-R1 | 16-495 | CUIDADO INTENSIVO ADULTO | Cubiculo 33 | ICU MEDICAL | NA | NA | ICU MEDICAL | MANTENIMIENTO PRVENTIVO | Anual | [9 empty] | X | [14 empty] | No | NA | NA | NA
BOMBA DE INFUSIÓN | Operativo | Icu Medical | PLUM A+ | 21397359 | COMODATO | SÍ | IIb | 2019EBC-0001789-R1 | 16-495 | CUIDADO INTENSIVO ADULTO | Cubiculo 34 | ICU MEDICAL | NA | NA | ICU MEDICAL | MANTENIMIENTO PRVENTIVO | Anual | [9 empty] | X | [14 empty] | No | NA | NA | NA
BOMBA DE INFUSIÓN | Operativo | Icu Medical | PLUM A+ | 21397364 | COMODATO | SÍ | IIb | 2019EBC-0001789-R1 | 16-495 | CUIDADO INTENSIVO ADULTO | Cubiculo 34 | ICU MEDICAL | NA | NA | ICU MEDICAL | MANTENIMIENTO PRVENTIVO | Anual | [9 empty] | X | [14 empty] | No | NA | NA | NA
BOMBA DE INFUSIÓN | Operativo | Icu Medical | PLUM A+ | 21397350 | COMODATO | SÍ | IIb | 2019EBC-0001789-R1 | 16-495 | CUIDADO INTENSIVO ADULTO | Cubiculo 35 | ICU MEDICAL | NA | NA | ICU MEDICAL | MANTENIMIENTO PRVENTIVO | Anual | [9 empty] | X | [14 empty] | No | NA | NA | NA
BOMBA DE INFUSIÓN | Operativo | Icu Medical | PLUM A+ | 21397311 | COMODATO | SÍ | IIb | 2019EBC-0001789-R1 | 16-495 | CUIDADO INTENSIVO ADULTO | Cubiculo 35 | ICU MEDICAL | NA | NA | ICU MEDICAL | MANTENIMIENTO PRVENTIVO | Anual | [9 empty] | X | [14 empty] | No | NA | NA | NA
BOMBA DE INFUSIÓN | Operativo | Icu Medical | PLUM A+ | 21397335 | COMODATO | SÍ | IIb | 2019EBC-0001789-R1 | 16-495 | CUIDADO INTENSIVO ADULTO | Cubiculo 35 | ICU MEDICAL | NA | NA | ICU MEDICAL | MANTENIMIENTO PRVENTIVO | Anual | [9 empty] | X | [14 empty] | No | NA | NA | NA
BOMBA DE INFUSIÓN | Operativo | Icu Medical | PLUM A+ | 21397286 | COMODATO | SÍ | IIb | 2019EBC-0001789-R1 | 16-495 | CUIDADO INTENSIVO ADULTO | Cubiculo 18 | ICU MEDICAL | NA | NA | ICU MEDICAL | MANTENIMIENTO PRVENTIVO | Anual | [9 empty] | X | [14 empty] | No | NA | NA | NA
BOMBA DE INFUSIÓN | Operativo | Icu Medical | PLUM A+ | 21397233 | COMODATO | SÍ | IIb | 2019EBC-0001789-R1 | 16-495 | CUIDADO INTENSIVO ADULTO | Cubiculo 19 | ICU MEDICAL | NA | NA | ICU MEDICAL | MANTENIMIENTO PRVENTIVO | Anual | [9 empty] | X | [14 empty] | No | NA | NA | NA
BOMBA DE INFUSIÓN | Operativo | Icu Medical | PLUM A+ | 75244795 | COMODATO | SÍ | IIb | 2019EBC-0001789-R1 | 16-495 | CUIDADO INTENSIVO ADULTO | Cubiculo 20 | ICU MEDICAL | NA | NA | ICU MEDICAL | MANTENIMIENTO PRVENTIVO | Anual | [9 empty] | X | [14 empty] | No | NA | NA | NA
BOMBA DE INFUSIÓN | Operativo | Icu Medical | PLUM A+ | 21397191 | COMODATO | SÍ | IIb | 2019EBC-0001789-R1 | 16-495 | CUIDADO INTENSIVO ADULTO | Cubiculo 21 | ICU MEDICAL | NA | NA | ICU MEDICAL | MANTENIMIENTO PRVENTIVO | Anual | [9 empty] | X | [14 empty] | No | NA | NA | NA
BOMBA DE INFUSIÓN | Operativo | Icu Medical | PLUM A+ | 21397164 | COMODATO | SÍ | IIb | 2019EBC-0001789-R1 | 16-495 | CUIDADO INTENSIVO ADULTO | Cubiculo 22 | ICU MEDICAL | NA | NA | ICU MEDICAL | MANTENIMIENTO PRVENTIVO | Anual | [9 empty] | X | [14 empty] | No | NA | NA | NA
BOMBA DE INFUSIÓN | Operativo | Icu Medical | PLUM A+ | 21397138 | COMODATO | SÍ | IIb | 2019EBC-0001789-R1 | 16-495 | CUIDADO INTENSIVO ADULTO | Cubiculo 23 | ICU MEDICAL | NA | NA | ICU MEDICAL | MANTENIMIENTO PRVENTIVO | Anual | [9 empty] | X | [14 empty] | No | NA | NA | NA
BOMBA DE INFUSIÓN | Operativo | Icu Medical | PLUM A+ | 21396936 | COMODATO | SÍ | IIb | 2019EBC-0001789-R1 | 16-495 | CUIDADO INTENSIVO ADULTO | Cubiculo 24 | ICU MEDICAL | NA | NA | ICU MEDICAL | MANTENIMIENTO PRVENTIVO | Anual | [9 empty] | X | [14 empty] | No | NA | NA | NA
BOMBA DE INFUSIÓN | Operativo | Icu Medical | PLUM A+ | 75244443 | COMODATO | SÍ | IIb | 2019EBC-0001789-R1 | 16-495 | CUIDADO INTENSIVO ADULTO | Cubiculo 25 | ICU MEDICAL | NA | NA | ICU MEDICAL | MANTENIMIENTO PRVENTIVO | Anual | [9 empty] | X | [14 empty] | No | NA | NA | NA
BOMBA DE INFUSIÓN | Operativo | Icu Medical | PLUM A+ | 21396678 | COMODATO | SÍ | IIb | 2019EBC-0001789-R1 | 16-495 | CUIDADO INTENSIVO ADULTO | Cubiculo 26 | ICU MEDICAL | NA | NA | ICU MEDICAL | MANTENIMIENTO PRVENTIVO | Anual | [9 empty] | X | [14 empty] | No | NA | NA | NA
BOMBA DE INFUSIÓN | Operativo | Icu Medical | PLUM A+ | 21396643 | COMODATO | SÍ | IIb | 2019EBC-0001789-R1 | 16-495 | CUIDADO INTENSIVO ADULTO | Cubiculo 27 | ICU MEDICAL | NA | NA | ICU MEDICAL | MANTENIMIENTO PRVENTIVO | Anual | [9 empty] | X | [14 empty] | No | NA | NA | NA
BOMBA DE INFUSIÓN | Operativo | Icu Medical | PLUM A+ | 75243618 | COMODATO | SÍ | IIb | 2019EBC-0001789-R1 | 16-495 | CUIDADO INTENSIVO ADULTO | Cubiculo 28 | ICU MEDICAL | NA | NA | ICU MEDICAL | MANTENIMIENTO PRVENTIVO | Anual | [9 empty] | X | [14 empty] | No | NA | NA | NA
BOMBA DE INFUSIÓN | Operativo | Icu Medical | PLUM A+ | 18442559 | COMODATO | SÍ | IIb | 2019EBC-0001789-R1 | 16-495 | CUIDADO INTENSIVO ADULTO | Cubiculo 29 | ICU MEDICAL | NA | NA | ICU MEDICAL | MANTENIMIENTO PRVENTIVO | Anual | [9 empty] | X | [14 empty] | No | NA | NA | NA
BOMBA DE INFUSIÓN | Operativo | Icu Medical | PLUM A+ | 18441654 | COMODATO | SÍ | IIb | 2019EBC-0001789-R1 | 16-495 | CUIDADO INTENSIVO ADULTO | Cubiculo 30 | ICU MEDICAL | NA | NA | ICU MEDICAL | MANTENIMIENTO PRVENTIVO | Anual | [9 empty] | X | [14 empty] | No | NA | NA | NA
BOMBA DE INFUSIÓN | Operativo | Icu Medical | Plum A+ Wireless | 17950952 | COMODATO | SÍ | IIb | 2019EBC-0001789-R1 | 16-495 | CUIDADO INTENSIVO ADULTO | Cubiculo 31 | ICU MEDICAL | NA | NA | ICU MEDICAL | MANTENIMIENTO PRVENTIVO | Anual | [9 empty] | X | [14 empty] | No | NA | NA | NA
BOMBA DE INFUSIÓN | Operativo | Icu Medical | PLUM A+ | 18460180 | COMODATO | SÍ | IIb | 2019EBC-0001789-R1 | 16-495 | CUIDADO INTENSIVO ADULTO | Cubiculo 32 | ICU MEDICAL | NA | NA | ICU MEDICAL | MANTENIMIENTO PRVENTIVO | Anual | [9 empty] | X | [14 empty] | No | NA | NA | NA
BOMBA DE INFUSIÓN | Operativo | Icu Medical | PLUM A+ | 75240339 | COMODATO | SÍ | IIb | 2019EBC-0001789-R1 | 16-495 | CUIDADO INTENSIVO ADULTO | Cubiculo 33 | ICU MEDICAL | NA | NA | ICU MEDICAL | MANTENIMIENTO PRVENTIVO | Anual | [9 empty] | X | [14 empty] | No | NA | NA | NA
BOMBA DE INFUSIÓN | Operativo | Icu Medical | PLUM A+ | 18437914 | COMODATO | SÍ | IIb | 2019EBC-0001789-R1 | 16-495 | CUIDADO INTENSIVO ADULTO | Cubiculo 34 | ICU MEDICAL | NA | NA | ICU MEDICAL | MANTENIMIENTO PRVENTIVO | Anual | [9 empty] | X | [14 empty] | No | NA | NA | NA
BOMBA DE INFUSIÓN | Operativo | Icu Medical | PLUM A+ | 75240487 | COMODATO | SÍ | IIb | 2019EBC-0001789-R1 | 16-495 | CUIDADO INTENSIVO ADULTO | Cubiculo 35 | ICU MEDICAL | NA | NA | ICU MEDICAL | MANTENIMIENTO PRVENTIVO | Anual | [9 empty] | X | [14 empty] | No | NA | NA | NA
BOMBA DE INFUSIÓN | Operativo | Icu Medical | PLUM A+ | 18446895 | COMODATO | SÍ | IIb | 2019EBC-0001789-R1 | 16-495 | CUIDADO INTENSIVO PEDIÁTRICO | Cuidado Intensivo Pediatrico | ICU MEDICAL | NA | NA | ICU MEDICAL | SEGUN FABRICANTE | Anual | [9 empty] | X | [14 empty] | No | NA | NA | NA
BOMBA DE INFUSIÓN | Operativo | Icu Medical | Plum A+ Wireless | 17950948 | COMODATO | SÍ | IIb | 2019EBC-0001789-R1 | 16-495 | CUIDADO INTENSIVO PEDIÁTRICO | Cuidado Intensivo Pediatrico | ICU MEDICAL | NA | NA | ICU MEDICAL | SEGUN FABRICANTE | Anual | [9 empty] | X | [14 empty] | No | NA | NA | NA
BOMBA DE INFUSIÓN | Operativo | Icu Medical | PLUM A+ | 21397908 | COMODATO | SÍ | IIb | 2019EBC-0001789-R1 | 16-495 | CUIDADO INTENSIVO PEDIÁTRICO | Cuidado Intensivo Pediatrico | ICU MEDICAL | NA | NA | ICU MEDICAL | SEGUN FABRICANTE | Anual | [9 empty] | X | [14 empty] | No | NA | NA | NA
BOMBA DE INFUSIÓN | Operativo | Icu Medical | PLUM A+ | 21397429 | COMODATO | SÍ | IIb | 2019EBC-0001789-R1 | 16-495 | CUIDADO INTENSIVO PEDIÁTRICO | Cuidado Intensivo Pediatrico | ICU MEDICAL | NA | NA | ICU MEDICAL | SEGUN FABRICANTE | Anual | [9 empty] | X | [14 empty] | No | NA | NA | NA
BOMBA DE INFUSIÓN | Operativo | Icu Medical | PLUM A+ | 21397368 | COMODATO | SÍ | IIb | 2019EBC-0001789-R1 | 16-495 | CUIDADO INTENSIVO PEDIÁTRICO | Cuidado Intensivo Pediatrico | ICU MEDICAL | NA | NA | ICU MEDICAL | SEGUN FABRICANTE | Anual | [9 empty] | X | [14 empty] | No | NA | NA | NA
BOMBA DE INFUSIÓN | Operativo | Icu Medical | PLUM A+ | 75244468 | COMODATO | SÍ | IIb | 2019EBC-0001789-R1 | 16-495 | CUIDADO INTENSIVO PEDIÁTRICO | Cuidado Intensivo Pediatrico | ICU MEDICAL | NA | NA | ICU MEDICAL | SEGUN FABRICANTE | Anual | [9 empty] | X | [14 empty] | No | NA | NA | NA
BOMBA DE INFUSIÓN | Operativo | Icu Medical | PLUM A+ | 21396718 | COMODATO | SÍ | IIb | 2019EBC-0001789-R1 | 16-495 | CUIDADO INTENSIVO PEDIÁTRICO | Cuidado Intensivo Pediatrico | ICU MEDICAL | NA | NA | ICU MEDICAL | SEGUN FABRICANTE | Anual | [9 empty] | X | [14 empty] | No | NA | NA | NA
BOMBA DE INFUSIÓN | Operativo | Icu Medical | PLUM A+ | 18445436 | COMODATO | SÍ | IIb | 2019EBC-0001789-R1 | 16-495 | CUIDADO INTENSIVO PEDIÁTRICO | Cuidado Intensivo Pediatrico | ICU MEDICAL | NA | NA | ICU MEDICAL | SEGUN FABRICANTE | Anual | [9 empty] | X | [14 empty] | No | NA | NA | NA
BOMBA DE INFUSIÓN | Operativo | Icu Medical | Plum A+ Wireless | 17952141 | COMODATO | SÍ | IIb | 2019EBC-0001789-R1 | 16-495 | CUIDADO INTENSIVO PEDIÁTRICO | Cuidado Intensivo Pediatrico | ICU MEDICAL | NA | NA | ICU MEDICAL | SEGUN FABRICANTE | Anual | [9 empty] | X | [14 empty] | No | NA | NA | NA
BOMBA DE INFUSIÓN | Operativo | Icu Medical | Plum A+ Wireless | 17951981 | COMODATO | SÍ | IIb | 2019EBC-0001789-R1 | 16-495 | CUIDADO INTENSIVO PEDIÁTRICO | Cuidado Intensivo Pediatrico | ICU MEDICAL | NA | NA | ICU MEDICAL | SEGUN FABRICANTE | Anual | [9 empty] | X | [14 empty] | No | NA | NA | NA
BOMBA DE INFUSIÓN | Operativo | Icu Medical | PLUM A+ | 18442600 | COMODATO | SÍ | IIb | 2019EBC-0001789-R1 | 16-495 | CUIDADO INTENSIVO PEDIÁTRICO | Cuidado Intensivo Pediatrico | ICU MEDICAL | NA | NA | ICU MEDICAL | SEGUN FABRICANTE | Anual | [9 empty] | X | [14 empty] | No | NA | NA | NA
BOMBA DE INFUSIÓN | Operativo | Icu Medical | PLUM A+ | 18442554 | COMODATO | SÍ | IIb | 2019EBC-0001789-R1 | 16-495 | CUIDADO INTENSIVO PEDIÁTRICO | Cuidado Intensivo Pediatrico | ICU MEDICAL | NA | NA | ICU MEDICAL | SEGUN FABRICANTE | Anual | [9 empty] | X | [14 empty] | No | NA | NA | NA
BOMBA DE INFUSIÓN | Operativo | Icu Medical | PLUM A+ | 18442578 | COMODATO | SÍ | IIb | 2019EBC-0001789-R1 | 16-495 | CUIDADO INTENSIVO PEDIÁTRICO | Cuidado Intensivo Pediatrico | ICU MEDICAL | NA | NA | ICU MEDICAL | SEGUN FABRICANTE | Anual | [9 empty] | X | [14 empty] | No | NA | NA | NA
BOMBA DE INFUSIÓN | Operativo | Icu Medical | PLUM A+ | 18442410 | COMODATO | SÍ | IIb | 2019EBC-0001789-R1 | 16-495 | CUIDADO INTENSIVO PEDIÁTRICO | Cuidado Intensivo Pediatrico | ICU MEDICAL | NA | NA | ICU MEDICAL | SEGUN FABRICANTE | Anual | [9 empty] | X | [14 empty] | No | NA | NA | NA
BOMBA DE INFUSIÓN | Operativo | Icu Medical | Plum A+ Wireless | 17951848 | COMODATO | SÍ | IIb | 2019EBC-0001789-R1 | 16-495 | CUIDADO INTENSIVO PEDIÁTRICO | Cuidado Intensivo Pediatrico | ICU MEDICAL | NA | NA | ICU MEDICAL | SEGUN FABRICANTE | Anual | [9 empty] | X | [14 empty] | No | NA | NA | NA
BOMBA DE INFUSIÓN | Operativo | Icu Medical | PLUM A+ | 18442271 | COMODATO | SÍ | IIb | 2019EBC-0001789-R1 | 16-495 | CUIDADO INTENSIVO PEDIÁTRICO | Cuidado Intensivo Pediatrico | ICU MEDICAL | NA | NA | ICU MEDICAL | SEGUN FABRICANTE | Anual | [9 empty] | X | [14 empty] | No | NA | NA | NA
BOMBA DE INFUSIÓN | Operativo | Icu Medical | PLUM A+ | 18442238 | COMODATO | SÍ | IIb | 2019EBC-0001789-R1 | 16-495 | CUIDADO INTENSIVO PEDIÁTRICO | Cuidado Intensivo Pediatrico | ICU MEDICAL | NA | NA | ICU MEDICAL | SEGUN FABRICANTE | Anual | [9 empty] | X | [14 empty] | No | NA | NA | NA
BOMBA DE INFUSIÓN | Operativo | Icu Medical | PLUM A+ | 75242259 | COMODATO | SÍ | IIb | 2019EBC-0001789-R1 | 16-495 | CUIDADO INTENSIVO PEDIÁTRICO | Cuidado Intermedio Pediatrico | ICU MEDICAL | NA | NA | ICU MEDICAL | SEGUN FABRICANTE | Anual | [9 empty] | X | [14 empty] | No | NA | NA | NA
BOMBA DE INFUSIÓN | Operativo | Icu Medical | Plum A+ Wireless | 17951004 | COMODATO | SÍ | IIb | 2019EBC-0001789-R1 | 16-495 | CUIDADO INTENSIVO PEDIÁTRICO | Cuidado Intermedio Pediatrico | ICU MEDICAL | NA | NA | ICU MEDICAL | SEGUN FABRICANTE | Anual | [9 empty] | X | [14 empty] | No | NA | NA | NA
BOMBA DE INFUSIÓN | Operativo | Icu Medical | Plum A+ Wireless | 17950925 | COMODATO | SÍ | IIb | 2019EBC-0001789-R1 | 16-495 | CUIDADO INTENSIVO PEDIÁTRICO | Cuidado Intermedio Pediatrico | ICU MEDICAL | NA | NA | ICU MEDICAL | SEGUN FABRICANTE | Anual | [9 empty] | X | [14 empty] | No | NA | NA | NA
BOMBA DE INFUSIÓN | Operativo | Icu Medical | Plum A+ Wireless | 17950850 | COMODATO | SÍ | IIb | 2019EBC-0001789-R1 | 16-495 | CUIDADO INTENSIVO PEDIÁTRICO | Cuidado Intermedio Pediatrico | ICU MEDICAL | NA | NA | ICU MEDICAL | SEGUN FABRICANTE | Anual | [9 empty] | X | [14 empty] | No | NA | NA | NA
BOMBA DE INFUSIÓN | Operativo | Icu Medical | Plum A+ Wireless | 17950835 | COMODATO | SÍ | IIb | 2019EBC-0001789-R1 | 16-495 | CUIDADO INTENSIVO PEDIÁTRICO | Cuidado Intermedio Pediatrico | ICU MEDICAL | NA | NA | ICU MEDICAL | SEGUN FABRICANTE | Anual | [9 empty] | X | [14 empty] | No | NA | NA | NA
BOMBA DE INFUSIÓN | Operativo | Icu Medical | PLUM A+ | 75240712 | COMODATO | SÍ | IIb | 2019EBC-0001789-R1 | 16-495 | CUIDADO INTENSIVO PEDIÁTRICO | Cuidado Intermedio Pediatrico | ICU MEDICAL | NA | NA | ICU MEDICAL | SEGUN FABRICANTE | Anual | [9 empty] | X | [14 empty] | No | NA | NA | NA
BOMBA DE INFUSIÓN | Operativo | Icu Medical | Plum A+ Wireless | 17950738 | COMODATO | SÍ | IIb | 2019EBC-0001789-R1 | 16-495 | CUIDADO INTENSIVO PEDIÁTRICO | Cuidado Intermedio Pediatrico | ICU MEDICAL | NA | NA | ICU MEDICAL | SEGUN FABRICANTE | Anual | [9 empty] | X | [14 empty] | No | NA | NA | NA
BOMBA DE INFUSIÓN | Operativo | Icu Medical | PLUM A+ | 18438499 | COMODATO | SÍ | IIb | 2019EBC-0001789-R1 | 16-495 | CUIDADO INTENSIVO PEDIÁTRICO | Cuidado Intermedio Pediatrico | ICU MEDICAL | NA | NA | ICU MEDICAL | SEGUN FABRICANTE | Anual | [9 empty] | X | [14 empty] | No | NA | NA | NA
BOMBA DE INFUSIÓN | Operativo | Icu Medical | PLUM A+ | 18438371 | COMODATO | SÍ | IIb | 2019EBC-0001789-R1 | 16-495 | CUIDADO INTENSIVO PEDIÁTRICO | Cuidado Intermedio Pediatrico | ICU MEDICAL | NA | NA | ICU MEDICAL | SEGUN FABRICANTE | Anual | [9 empty] | X | [14 empty] | No | NA | NA | NA
BOMBA DE INFUSIÓN | Operativo | Icu Medical | PLUM A+ | 18438327 | COMODATO | SÍ | IIb | 2019EBC-0001789-R1 | 16-495 | CUIDADO INTENSIVO PEDIÁTRICO | Cuidado Intermedio Pediatrico | ICU MEDICAL | NA | NA | ICU MEDICAL | SEGUN FABRICANTE | Anual | [9 empty] | X | [14 empty] | No | NA | NA | NA
BOMBA DE INFUSIÓN | Operativo | Icu Medical | Plum A+ Wireless | 17950382 | COMODATO | SÍ | IIb | 2019EBC-0001789-R1 | 16-495 | CUIDADO INTENSIVO PEDIÁTRICO | Cuidado Intermedio Pediatrico | ICU MEDICAL | NA | NA | ICU MEDICAL | SEGUN FABRICANTE | Anual | [9 empty] | X | [14 empty] | No | NA | NA | NA
BOMBA DE INFUSIÓN | Operativo | Icu Medical | PLUM A+ | 18438018 | COMODATO | SÍ | IIb | 2019EBC-0001789-R1 | 16-495 | CUIDADO INTENSIVO PEDIÁTRICO | Cuidado Intermedio Pediatrico | ICU MEDICAL | NA | NA | ICU MEDICAL | SEGUN FABRICANTE | Anual | [9 empty] | X | [14 empty] | No | NA | NA | NA
BOMBA DE INFUSIÓN | Operativo | Icu Medical | PLUM A+ | 18447046 | COMODATO | SÍ | IIb | 2019EBC-0001789-R1 | 16-495 | CUIDADO INTENSIVO PEDIÁTRICO | Cuidado Intermedio Pediatrico | ICU MEDICAL | NA | NA | ICU MEDICAL | SEGUN FABRICANTE | Anual | [9 empty] | X | [14 empty] | No | NA | NA | NA
BOMBA DE INFUSIÓN | Operativo | Icu Medical | PLUM A+ | 75240268 | COMODATO | SÍ | IIb | 2019EBC-0001789-R1 | 16-495 | CUIDADO INTENSIVO PEDIÁTRICO | Cuidado Intermedio Pediatrico | ICU MEDICAL | NA | NA | ICU MEDICAL | SEGUN FABRICANTE | Anual | [9 empty] | X | [14 empty] | No | NA | NA | NA
BOMBA DE INFUSIÓN | Operativo | Icu Medical | PLUM A+ | 18446690 | COMODATO | SÍ | IIb | 2019EBC-0001789-R1 | 16-495 | CUIDADO INTENSIVO PEDIÁTRICO | Cuidado Intermedio Pediatrico | ICU MEDICAL | NA | NA | ICU MEDICAL | SEGUN FABRICANTE | Anual | [9 empty] | X | [14 empty] | No | NA | NA | NA
BOMBA DE INFUSIÓN | Operativo | Icu Medical | PLUM A+ | 18446181 | COMODATO | SÍ | IIb | 2019EBC-0001789-R1 | 16-495 | CUIDADO INTENSIVO PEDIÁTRICO | Cuidado Intermedio Pediatrico | ICU MEDICAL | NA | NA | ICU MEDICAL | SEGUN FABRICANTE | Anual | [9 empty] | X | [14 empty] | No | NA | NA | NA
BOMBA DE INFUSIÓN | Operativo | Icu Medical | PLUM A+ | 18446173 | COMODATO | SÍ | IIb | 2019EBC-0001789-R1 | 16-495 | CUIDADO INTENSIVO PEDIÁTRICO | Cuidado Intermedio Pediatrico | ICU MEDICAL | NA | NA | ICU MEDICAL | SEGUN FABRICANTE | Anual | [9 empty] | X | [14 empty] | No | NA | NA | NA
BOMBA DE INFUSIÓN | Operativo | Icu Medical | Plum 360 | 41408397 | COMODATO | SÍ | IIb | 2019EBC-0001789-R1 | 16-495 | UNIDAD DE CUIDADO OBSTÉTRICO |  | ICU MEDICAL |  | NO APLICA | ICU MEDICAL | COMODATO | Anual | [9 empty] | X | [14 empty] | No | NA | NA | NA
BOMBA DE INFUSIÓN | Operativo | Icu Medical | Plum 360 | 41408393 | COMODATO | SÍ | IIb | 2019EBC-0001789-R1 | 16-495 | UNIDAD DE CUIDADO OBSTÉTRICO |  | ICU MEDICAL |  | NO APLICA | ICU MEDICAL | COMODATO | Anual | [9 empty] | X | [14 empty] | No | NA | NA | NA
BOMBA DE INFUSIÓN | Operativo | Icu Medical | Plum 360 | 41407457 | COMODATO | SÍ | IIb | 2019EBC-0001789-R1 | 16-495 | UNIDAD DE CUIDADO OBSTÉTRICO |  | ICU MEDICAL |  | NO APLICA | ICU MEDICAL | COMODATO | Anual | [9 empty] | X | [14 empty] | No | NA | NA | NA
BOMBA DE INFUSIÓN | Operativo | Icu Medical | Plum 360 | 41407369 | COMODATO | SÍ | IIb | 2019EBC-0001789-R1 | 16-495 | UNIDAD DE CUIDADO OBSTÉTRICO |  | ICU MEDICAL |  | NO APLICA | ICU MEDICAL | COMODATO | Anual | [9 empty] | X | [14 empty] | No | NA | NA | NA
BOMBA DE INFUSIÓN | Operativo | Icu Medical | Plum 360 | 41407338 | COMODATO | SÍ | IIb | 2019EBC-0001789-R1 | 16-495 | UNIDAD DE CUIDADO OBSTÉTRICO |  | ICU MEDICAL |  | NO APLICA | ICU MEDICAL | COMODATO | Anual | [9 empty] | X | [14 empty] | No | NA | NA | NA
BOMBA DE INFUSIÓN | Operativo | Icu Medical | Plum 360 | 41407387 | COMODATO | SÍ | IIb | 2019EBC-0001789-R1 | 16-495 | UNIDAD DE CUIDADO OBSTÉTRICO |  | ICU MEDICAL |  | NO APLICA | ICU MEDICAL | COMODATO | Anual | [9 empty] | X | [14 empty] | No | NA | NA | NA
BOMBA DE INFUSIÓN | Operativo | Icu Medical | Plum 360 | 41407317 | COMODATO | SÍ | IIb | 2019EBC-0001789-R1 | 16-495 | UNIDAD DE CUIDADO OBSTÉTRICO |  | ICU MEDICAL |  | NO APLICA | ICU MEDICAL | COMODATO | Anual | [9 empty] | X | [14 empty] | No | NA | NA | NA
BOMBA DE INFUSIÓN | Operativo | Icu Medical | Plum 360 | 41406845 | COMODATO | SÍ | IIb | 2019EBC-0001789-R1 | 16-495 | UNIDAD DE CUIDADO OBSTÉTRICO |  | ICU MEDICAL |  | NO APLICA | ICU MEDICAL | COMODATO | Anual | [9 empty] | X | [14 empty] | No | NA | NA | NA
BOMBA DE INFUSIÓN | Operativo | Icu Medical | PLUM A+ | 75240176 | COMODATO | SÍ | IIb | 2019EBC-0001789-R1 | 16-495 | UNIDAD DE CUIDADO OBSTÉTRICO |  | ICU MEDICAL |  | NO APLICA | ICU MEDICAL | COMODATO | Anual | [9 empty] | X | [14 empty] | No | NA | NA | NA
BOMBA DE INFUSIÓN | Operativo | Icu Medical | PLUM A+ | 21397952 | COMODATO | SÍ | IIb | 2019EBC-0001789-R1 | 16-495 | UNIDAD DE CUIDADO OBSTÉTRICO |  | ICU MEDICAL |  | NO APLICA | ICU MEDICAL | COMODATO | Anual | [9 empty] | X | [14 empty] | No | NA | NA | NA
BOMBA DE INFUSIÓN | Operativo | Icu Medical | PLUM A+ | 21397930 | COMODATO | SÍ | IIb | 2019EBC-0001789-R1 | 16-495 | UNIDAD DE CUIDADO OBSTÉTRICO |  | ICU MEDICAL |  | NO APLICA | ICU MEDICAL | COMODATO | Anual | [9 empty] | X | [14 empty] | No | NA | NA | NA
BOMBA DE INFUSIÓN | Operativo | Icu Medical | PLUM A+ | 21397670 | COMODATO | SÍ | IIb | 2019EBC-0001789-R1 | 16-495 | UNIDAD DE CUIDADO OBSTÉTRICO |  | ICU MEDICAL |  | NO APLICA | ICU MEDICAL | COMODATO | Anual | [9 empty] | X | [14 empty] | No | NA | NA | NA
BOMBA DE INFUSIÓN | Operativo | Icu Medical | PLUM A+ | 21397596 | COMODATO | SÍ | IIb | 2019EBC-0001789-R1 | 16-495 | UNIDAD DE CUIDADO OBSTÉTRICO |  | ICU MEDICAL |  | NO APLICA | ICU MEDICAL | COMODATO | Anual | [9 empty] | X | [14 empty] | No | NA | NA | NA
BOMBA DE INFUSIÓN | Operativo | Icu Medical | PLUM A+ | 21397512 | COMODATO | SÍ | IIb | 2019EBC-0001789-R1 | 16-495 | UNIDAD DE CUIDADO OBSTÉTRICO |  | ICU MEDICAL |  | NO APLICA | ICU MEDICAL | COMODATO | Anual | [9 empty] | X | [14 empty] | No | NA | NA | NA
BOMBA DE INFUSIÓN | Operativo | Icu Medical | PLUM A+ | 21397412 | COMODATO | SÍ | IIb | 2019EBC-0001789-R1 | 16-495 | UNIDAD DE CUIDADO OBSTÉTRICO |  | ICU MEDICAL |  | NO APLICA | ICU MEDICAL | COMODATO | Anual | [9 empty] | X | [14 empty] | No | NA | NA | NA
BOMBA DE INFUSIÓN | Operativo | Icu Medical | PLUM A+ | 21397387 | COMODATO | SÍ | IIb | 2019EBC-0001789-R1 | 16-495 | UNIDAD DE CUIDADO OBSTÉTRICO |  | ICU MEDICAL |  | NO APLICA | ICU MEDICAL | COMODATO | Anual | [9 empty] | X | [14 empty] | No | NA | NA | NA
BOMBA DE INFUSIÓN | Operativo | Icu Medical | PLUM A+ | 21397367 | COMODATO | SÍ | IIb | 2019EBC-0001789-R1 | 16-495 | UNIDAD DE CUIDADO OBSTÉTRICO |  | ICU MEDICAL |  | NO APLICA | ICU MEDICAL | COMODATO | Anual | [9 empty] | X | [14 empty] | No | NA | NA | NA
BOMBA DE INFUSIÓN | Operativo | Icu Medical | PLUM A+ | 21397357 | COMODATO | SÍ | IIb | 2019EBC-0001789-R1 | 16-495 | UNIDAD DE CUIDADO OBSTÉTRICO |  | ICU MEDICAL |  | NO APLICA | ICU MEDICAL | COMODATO | Anual | [9 empty] | X | [14 empty] | No | NA | NA | NA
BOMBA DE INFUSIÓN | Operativo | Icu Medical | PLUM A+ | 21397112 | COMODATO | SÍ | IIb | 2019EBC-0001789-R1 | 16-495 | UNIDAD DE CUIDADO OBSTÉTRICO |  | ICU MEDICAL |  | NO APLICA | ICU MEDICAL | COMODATO | Anual | [9 empty] | X | [14 empty] | No | NA | NA | NA
BOMBA DE INFUSIÓN | Operativo | Icu Medical | PLUM A+ | 21397089 | COMODATO | SÍ | IIb | 2019EBC-0001789-R1 | 16-495 | UNIDAD DE CUIDADO OBSTÉTRICO |  | ICU MEDICAL |  | NO APLICA | ICU MEDICAL | COMODATO | Anual | [9 empty] | X | [14 empty] | No | NA | NA | NA
BOMBA DE INFUSIÓN | Operativo | Icu Medical | PLUM A+ | 21396285 | COMODATO | SÍ | IIb | 2019EBC-0001789-R1 | 16-495 | UNIDAD DE CUIDADO OBSTÉTRICO |  | ICU MEDICAL |  | NO APLICA | ICU MEDICAL | COMODATO | Anual | [9 empty] | X | [14 empty] | No | NA | NA | NA
BOMBA DE INFUSIÓN | Operativo | Icu Medical | PLUM A+ | 18446796 | COMODATO | SÍ | IIb | 2019EBC-0001789-R1 | 16-495 | UNIDAD DE CUIDADO OBSTÉTRICO |  | ICU MEDICAL |  | NO APLICA | ICU MEDICAL | COMODATO | Anual | [9 empty] | X | [14 empty] | No | NA | NA | NA
BOMBA DE INFUSIÓN | Operativo | Icu Medical | PLUM A+ | 18446794 | COMODATO | SÍ | IIb | 2019EBC-0001789-R1 | 16-495 | URGENCIAS ADULTOS |  | ICU MEDICAL |  | NO APLICA | ICU MEDICAL | COMODATO | Anual | [9 empty] | X | [14 empty] | No | NA | NA | NA
BOMBA DE INFUSIÓN | Operativo | Icu Medical | PLUM A+ | 21395660 | COMODATO | SÍ | IIb | 2019EBC-0001789-R1 | 16-495 | URGENCIAS ADULTOS |  | ICU MEDICAL |  | NO APLICA | ICU MEDICAL | COMODATO | Anual | [9 empty] | X | [14 empty] | No | NA | NA | NA
BOMBA DE INFUSIÓN | Operativo | Icu Medical | PLUM A+ | 21397473 | COMODATO | SÍ | IIb | 2019EBC-0001789-R1 | 16-495 | URGENCIAS ADULTOS | H. ADULTO EXPANSION 3 PISO | ICU MEDICAL | Vigente | NO APLICA | ICU MEDICAL | COMODATO | Anual | [9 empty] | X | [14 empty] | No | NA | NA | NA
BOMBA DE INFUSIÓN | Operativo | Icu Medical | Plum A+ Wireless | 17950478 | COMODATO | SÍ | IIb | 2019EBC-0001789-R1 | 16-495 | URGENCIAS ADULTOS |  | ICU MEDICAL |  | NO APLICA | ICU MEDICAL | COMODATO | Anual | [9 empty] | X | [14 empty] | No | NA | NA | NA
BOMBA DE INFUSIÓN | Operativo | Icu Medical | PLUM A+ | 18441624 | COMODATO | SÍ | IIb | 2019EBC-0001789-R1 | 16-495 | URGENCIAS ADULTOS |  | ICU MEDICAL |  | NO APLICA | ICU MEDICAL | COMODATO | Anual | [9 empty] | X | [14 empty] | No | NA | NA | NA
BOMBA DE INFUSIÓN | Operativo | Icu Medical | PLUM A+ | 18447065 | COMODATO | SÍ | IIb | 2019EBC-0001789-R1 | 16-495 | URGENCIAS ADULTOS |  | ICU MEDICAL |  | NO APLICA | ICU MEDICAL | COMODATO | Anual | [9 empty] | X | [14 empty] | No | NA | NA | NA
BOMBA DE INFUSIÓN | Operativo | Icu Medical | PLUM A+ | 18463407 | COMODATO | SÍ | IIb | 2019EBC-0001789-R1 | 16-495 | URGENCIAS ADULTOS |  | ICU MEDICAL |  | NO APLICA | ICU MEDICAL | COMODATO | Anual | [9 empty] | X | [14 empty] | No | NA | NA | NA
BOMBA DE INFUSIÓN | Operativo | Icu Medical | PLUM A+ | 18462122 | COMODATO | SÍ | IIb | 2019EBC-0001789-R1 | 16-495 | URGENCIAS ADULTOS |  | ICU MEDICAL |  | NO APLICA | ICU MEDICAL | COMODATO | Anual | [9 empty] | X | [14 empty] | No | NA | NA | NA
BOMBA DE INFUSIÓN | Operativo | Icu Medical | PLUM A+ | 18447003 | COMODATO | SÍ | IIb | 2019EBC-0001789-R1 | 16-495 | URGENCIAS ADULTOS |  | ICU MEDICAL |  | NO APLICA | ICU MEDICAL | COMODATO | Anual | [9 empty] | X | [14 empty] | No | NA | NA | NA
BOMBA DE INFUSIÓN | Operativo | Icu Medical | PLUM A+ | 18449049 | COMODATO | SÍ | IIb | 2019EBC-0001789-R1 | 16-495 | URGENCIAS ADULTOS |  | ICU MEDICAL |  | NO APLICA | ICU MEDICAL | COMODATO | Anual | [9 empty] | X | [14 empty] | No | NA | NA | NA
BOMBA DE INFUSIÓN | Operativo | Icu Medical | PLUM A+ | 21398084 | COMODATO | SÍ | IIb | 2019EBC-0001789-R1 | 16-495 | URGENCIAS ADULTOS |  | ICU MEDICAL |  | NO APLICA | ICU MEDICAL | COMODATO | Anual | [9 empty] | X | [14 empty] | No | NA | NA | NA
BOMBA DE INFUSIÓN | Operativo | Icu Medical | PLUM A+ | 21397983 | COMODATO | SÍ | IIb | 2019EBC-0001789-R1 | 16-495 | URGENCIAS ADULTOS |  | ICU MEDICAL |  | NO APLICA | ICU MEDICAL | COMODATO | Anual | [9 empty] | X | [14 empty] | No | NA | NA | NA
BOMBA DE INFUSIÓN | Operativo | Icu Medical | PLUM A+ | 21397962 | COMODATO | SÍ | IIb | 2019EBC-0001789-R1 | 16-495 | URGENCIAS ADULTOS |  | ICU MEDICAL |  | NO APLICA | ICU MEDICAL | COMODATO | Anual | [9 empty] | X | [14 empty] | No | NA | NA | NA
BOMBA DE INFUSIÓN | Operativo | Icu Medical | PLUM A+ | 21397938 | COMODATO | SÍ | IIb | 2019EBC-0001789-R1 | 16-495 | HOSPITALIZACIÓN ADULTOS 5° PISO |  | ICU MEDICAL |  | NO APLICA | ICU MEDICAL | COMODATO | Anual | [9 empty] | X | [14 empty] | No | NA | NA | NA
BOMBA DE INFUSIÓN | Operativo | Icu Medical | PLUM A+ | 23057558 | COMODATO | SÍ | IIb | 2019EBC-0001789-R1 | 16-495 | H. ADULTOS EXPANSION 3 PISO | H. ADULTO EXPANSION 3 PISO | ICU MEDICAL | Vigente | NO APLICA | ICU MEDICAL | COMODATO | Anual | [9 empty] | X | [14 empty] | No | NA | NA | NA
BOMBA DE INFUSIÓN | Operativo | Icu Medical | PLUM A+ | 23055759 | COMODATO | SÍ | IIb | 2019EBC-0001789-R1 | 16-495 | H. ADULTOS EXPANSION 3 PISO | H. ADULTO EXPANSION 3 PISO | ICU MEDICAL | Vigente | NO APLICA | ICU MEDICAL | COMODATO | Anual | [9 empty] | X | [14 empty] | No | NA | NA | NA
BOMBA DE INFUSIÓN | Operativo | Icu Medical | PLUM A+ | 21397872 | COMODATO | SÍ | IIb | 2019EBC-0001789-R1 | 16-495 | URGENCIAS ADULTOS | H. ADULTO EXPANSION 3 PISO | ICU MEDICAL | Vigente | NO APLICA | ICU MEDICAL | COMODATO | Anual | [9 empty] | X | [14 empty] | No | NA | NA | NA
BOMBA DE INFUSIÓN | Operativo | Icu Medical | PLUM A+ | 23056831 | COMODATO | SÍ | IIb | 2019EBC-0001789-R1 | 16-495 | H. ADULTOS EXPANSION 3 PISO | H. ADULTO EXPANSION 3 PISO | ICU MEDICAL | Vigente | NO APLICA | ICU MEDICAL | COMODATO | Anual | [9 empty] | X | [14 empty] | No | NA | NA | NA
BOMBA DE INFUSIÓN | Operativo | Icu Medical | PLUM A+ | 21397858 | COMODATO | SÍ | IIb | 2019EBC-0001789-R1 | 16-495 | URGENCIAS ADULTOS |  | ICU MEDICAL |  | NO APLICA | ICU MEDICAL | COMODATO | Anual | [9 empty] | X | [14 empty] | No | NA | NA | NA
BOMBA DE INFUSIÓN | Operativo | Icu Medical | PLUM A+ | 21397856 | COMODATO | SÍ | IIb | 2019EBC-0001789-R1 | 16-495 | URGENCIAS ADULTOS |  | ICU MEDICAL |  | NO APLICA | ICU MEDICAL | COMODATO | Anual | [9 empty] | X | [14 empty] | No | NA | NA | NA
BOMBA DE INFUSIÓN | Operativo | Icu Medical | PLUM A+ | 21397637 | COMODATO | SÍ | IIb | 2019EBC-0001789-R1 | 16-495 | URGENCIAS ADULTOS |  | ICU MEDICAL |  | NO APLICA | ICU MEDICAL | COMODATO | Anual | [9 empty] | X | [14 empty] | No | NA | NA | NA
BOMBA DE INFUSIÓN | Operativo | Icu Medical | PLUM A+ | 21397588 | COMODATO | SÍ | IIb | 2019EBC-0001789-R1 | 16-495 | HOSPITALIZACIÓN ADULTOS 5° PISO |  | ICU MEDICAL |  | NO APLICA | ICU MEDICAL | COMODATO | Anual | [9 empty] | X | [14 empty] | No | NA | NA | NA
BOMBA DE INFUSIÓN | Operativo | Icu Medical | PLUM A+ | 21397579 | COMODATO | SÍ | IIb | 2019EBC-0001789-R1 | 16-495 | URGENCIAS ADULTOS |  | ICU MEDICAL |  | NO APLICA | ICU MEDICAL | COMODATO | Anual | [9 empty] | X | [14 empty] | No | NA | NA | NA
BOMBA DE INFUSIÓN | Operativo | Icu Medical | PLUM A+ | 21397570 | COMODATO | SÍ | IIb | 2019EBC-0001789-R1 | 16-495 | URGENCIAS ADULTOS |  | ICU MEDICAL |  | NO APLICA | ICU MEDICAL | COMODATO | Anual | [9 empty] | X | [14 empty] | No | NA | NA | NA
BOMBA DE INFUSIÓN | Operativo | Icu Medical | PLUM A+ | 21397501 | COMODATO | SÍ | IIb | 2019EBC-0001789-R1 | 16-495 | URGENCIAS ADULTOS |  | ICU MEDICAL |  | NO APLICA | ICU MEDICAL | COMODATO | Anual | [9 empty] | X | [14 empty] | No | NA | NA | NA
BOMBA DE INFUSIÓN | Operativo | Icu Medical | PLUM A+ | 21397403 | COMODATO | SÍ | IIb | 2019EBC-0001789-R1 | 16-495 | URGENCIAS ADULTOS |  | ICU MEDICAL |  | NO APLICA | ICU MEDICAL | COMODATO | Anual | [9 empty] | X | [14 empty] | No | NA | NA | NA
BOMBA DE INFUSIÓN | Operativo | Icu Medical | PLUM A+ | 21397322 | COMODATO | SÍ | IIb | 2019EBC-0001789-R1 | 16-495 | URGENCIAS ADULTOS |  | ICU MEDICAL |  | NO APLICA | ICU MEDICAL | COMODATO | Anual | [9 empty] | X | [14 empty] | No | NA | NA | NA
BOMBA DE INFUSIÓN | Operativo | Icu Medical | PLUM A+ | 21397252 | COMODATO | SÍ | IIb | 2019EBC-0001789-R1 | 16-495 | URGENCIAS ADULTOS |  | ICU MEDICAL |  | NO APLICA | ICU MEDICAL | COMODATO | Anual | [9 empty] | X | [14 empty] | No | NA | NA | NA
BOMBA DE INFUSIÓN | Operativo | Icu Medical | PLUM A+ | 75243670 | COMODATO | SÍ | IIb | 2019EBC-0001789-R1 | 16-495 | URGENCIAS ADULTOS |  | ICU MEDICAL |  | NO APLICA | ICU MEDICAL | COMODATO | Anual | [9 empty] | X | [14 empty] | No | NA | NA | NA
BOMBA DE INFUSIÓN | Operativo | Icu Medical | PLUM A+ | 18442527 | COMODATO | SÍ | IIb | 2019EBC-0001789-R1 | 16-495 | URGENCIAS ADULTOS |  | ICU MEDICAL |  | NO APLICA | ICU MEDICAL | COMODATO | Anual | [9 empty] | X | [14 empty] | No | NA | NA | NA
BOMBA DE INFUSIÓN | Operativo | Icu Medical | PLUM A+ | 18439952 | COMODATO | SÍ | IIb | 2019EBC-0001789-R1 | 16-495 | URGENCIAS ADULTOS |  | ICU MEDICAL |  | NO APLICA | ICU MEDICAL | COMODATO | Anual | [9 empty] | X | [14 empty] | No | NA | NA | NA
BOMBA DE INFUSIÓN | Operativo | Icu Medical | PLUM A+ | 75240552 | COMODATO | SÍ | IIb | 2019EBC-0001789-R1 | 16-495 | URGENCIAS ADULTOS |  | ICU MEDICAL |  | NO APLICA | ICU MEDICAL | COMODATO | Anual | [9 empty] | X | [14 empty] | No | NA | NA | NA
BOMBA DE INFUSIÓN | Operativo | Icu Medical | Plum A+ Wireless | 17950555 | COMODATO | SÍ | IIb | 2019EBC-0001789-R1 | 16-495 | URGENCIAS ADULTOS |  | ICU MEDICAL |  | NO APLICA | ICU MEDICAL | COMODATO | Anual | [9 empty] | X | [14 empty] | No | NA | NA | NA
BOMBA DE INFUSIÓN | Operativo | Icu Medical | PLUM A+ | 18446146 | COMODATO | SÍ | IIb | 2019EBC-0001789-R1 | 16-495 | URGENCIAS ADULTOS |  | ICU MEDICAL |  | NO APLICA | ICU MEDICAL | COMODATO | Anual | [9 empty] | X | [14 empty] | No | NA | NA | NA
BOMBA DE INFUSIÓN | Baja | Mindray | SK-600II | 51000757 | 549859 |  | IIb | 2012EBC-0008723 | 16-495 | TALLER BIOMÉDICO | Sala De Patos |  | Baja | EXPIRADA | TALLER BIOMÉDICO | MANTENIMIENTO PREVENTIVO | Semestral | [24 empty] | No | NA | NA | NA
BOMBA DE INFUSIÓN | Baja | Mindray | SK-600II | 51000754 | 549891 |  | IIb | 2012EBC-0008723 | 16-495 | TALLER BIOMÉDICO | Bodega Biomédicos |  | Baja | EXPIRADA | TALLER BIOMÉDICO | MANTENIMIENTO PREVENTIVO | Semestral | [24 empty] | No | NA | NA | NA
BOMBA DE INFUSIÓN | Operativo | Icu Medical | PLUM A + | 23056864 | COMODATO | SÍ | IIb | 2012EBC-0008723 | 16-495 | CUIDADO INTENSIVO ADULTO | Cubiculo 18 | ICU MEDICAL | NA | NA | ICU MEDICAL | MANTENIMIENTO PRVENTIVO | Anual | [9 empty] | X | [14 empty] | No | NA | NA | NA
BOMBA DE INFUSIÓN | Operativo | Icu Medical | PLUM A + | 23057653 | COMODATO | SÍ | IIb | 2012EBC-0008723 | 16-495 | CUIDADO INTENSIVO ADULTO | Cubiculo 19 | ICU MEDICAL | NA | NA | ICU MEDICAL | MANTENIMIENTO PRVENTIVO | Anual | [9 empty] | X | [14 empty] | No | NA | NA | NA
BOMBA DE INFUSIÓN | Operativo | Icu Medical | PLUM A + | 23057618 | COMODATO | SÍ | IIb | 2012EBC-0008723 | 16-495 | CUIDADO INTENSIVO ADULTO | Cubiculo 20 | ICU MEDICAL | NA | NA | ICU MEDICAL | MANTENIMIENTO PRVENTIVO | Anual | [9 empty] | X | [14 empty] | No | NA | NA | NA
BOMBA DE INFUSIÓN | Operativo | Icu Medical | PLUM A + | 23057643 | COMODATO | SÍ | IIb | 2012EBC-0008723 | 16-495 | CUIDADO INTENSIVO ADULTO | Cubiculo 21 | ICU MEDICAL | NA | NA | ICU MEDICAL | MANTENIMIENTO PRVENTIVO | Anual | [9 empty] | X | [14 empty] | No | NA | NA | NA
BOMBA DE INFUSIÓN | Operativo | Icu Medical | PLUM A + | 23056359 | COMODATO | SÍ | IIb | 2012EBC-0008723 | 16-495 | HOSPITALIZACIÓN ADULTOS 5° PISO | Cubiculo 22 | ICU MEDICAL |  | NO APLICA | ICU MEDICAL | COMODATO | Anual | [9 empty] | X | [14 empty] | No | NA | NA | NA
BOMBA DE INFUSIÓN | Operativo | Icu Medical | PLUM A + | 23056126 | COMODATO | SÍ | IIb | 2012EBC-0008723 | 16-495 | CUIDADO INTENSIVO ADULTO | Cubiculo 23 | ICU MEDICAL | NA | NA | ICU MEDICAL | MANTENIMIENTO PRVENTIVO | Anual | [9 empty] | X | [14 empty] | No | NA | NA | NA
BOMBA DE INFUSIÓN | Operativo | Icu Medical | PLUM A + | 17949437 | COMODATO | SÍ | IIb | 2012EBC-0008723 | 16-495 | CUIDADO INTENSIVO ADULTO | Cubiculo 24 | ICU MEDICAL | NA | NA | ICU MEDICAL | MANTENIMIENTO PRVENTIVO | Anual | [9 empty] | X | [14 empty] | No | NA | NA | NA
BOMBA DE INFUSIÓN | Operativo | Icu Medical | PLUM A + | 23057649 | COMODATO | SÍ | IIb | 2012EBC-0008723 | 16-495 | CUIDADO INTENSIVO ADULTO | Cubiculo 25 | ICU MEDICAL | NA | NA | ICU MEDICAL | MANTENIMIENTO PRVENTIVO | Anual | [9 empty] | X | [14 empty] | No | NA | NA | NA
BOMBA DE INFUSIÓN | Operativo | Icu Medical | PLUM A + | 17955919 | COMODATO | SÍ | IIb | 2012EBC-0008723 | 16-495 | CUIDADO INTENSIVO ADULTO | Cubiculo 26 | ICU MEDICAL | NA | NA | ICU MEDICAL | MANTENIMIENTO PRVENTIVO | Anual | [9 empty] | X | [14 empty] | No | NA | NA | NA
BOMBA DE INFUSIÓN | Operativo | Icu Medical | PLUM A + | 17955790 | COMODATO | SÍ | IIb | 2012EBC-0008723 | 16-495 | CUIDADO INTENSIVO ADULTO | Cubiculo 27 | ICU MEDICAL | NA | NA | ICU MEDICAL | MANTENIMIENTO PRVENTIVO | Anual | [9 empty] | X | [14 empty] | No | NA | NA | NA
BOMBA DE INFUSIÓN | Operativo | Icu Medical | PLUM A + | 23057584 | COMODATO | SÍ | IIb | 2012EBC-0008723 | 16-495 | CUIDADO INTENSIVO ADULTO | Cubiculo 28 | ICU MEDICAL | NA | NA | ICU MEDICAL | MANTENIMIENTO PRVENTIVO | Anual | [9 empty] | X | [14 empty] | No | NA | NA | NA
BOMBA DE INFUSIÓN | Operativo | Icu Medical | PLUM A + | 17952629 | COMODATO | SÍ | IIb | 2012EBC-0008723 | 16-495 | CUIDADO INTENSIVO ADULTO | Cubiculo 29 | ICU MEDICAL | NA | NA | ICU MEDICAL | MANTENIMIENTO PRVENTIVO | Anual | [9 empty] | X | [14 empty] | No | NA | NA | NA
BOMBA DE INFUSIÓN | Operativo | Icu Medical | PLUM A + | 23057581 | COMODATO | SÍ | IIb | 2012EBC-0008723 | 16-495 | HOSPITALIZACION ADULTOS EXPANSION 3 PISO | Cubiculo 30 | ICU MEDICAL | Vigente | NO APLICA | ICU MEDICAL | COMODATO | Anual | [9 empty] | X | [14 empty] | No | NA | NA | NA
BOMBA DE INFUSIÓN | Operativo | Icu Medical | PLUM A + | 17948229 | COMODATO | SÍ | IIb | 2012EBC-0008723 | 16-495 | CUIDADO INTENSIVO ADULTO | Cubiculo 31 | ICU MEDICAL | NA | NA | ICU MEDICAL | MANTENIMIENTO PRVENTIVO | Anual | [9 empty] | X | [14 empty] | No | NA | NA | NA
BOMBA DE INFUSIÓN | Operativo | Icu Medical | PLUM A + | 17956711 | COMODATO | SÍ | IIb | 2012EBC-0008723 | 16-495 | CUIDADO INTENSIVO ADULTO | Cubiculo 32 | ICU MEDICAL | NA | NA | ICU MEDICAL | MANTENIMIENTO PRVENTIVO | Anual | [9 empty] | X | [14 empty] | No | NA | NA | NA
BOMBA DE INFUSIÓN | Operativo | ICU MEDICAL | Plum A+ Wireless | 17952581 | COMODATO | SÍ | IIB | 2019EBC-0001789-R1 | 16-495 | CUIDADO INTENSIVO NEONATAL |  | ICU MEDICAL | N/A | NO APLICA | ICU MEDICAL | COMODATO | Anual | [7 empty] | X | [16 empty] | No | NA | NA | NA
BOMBA DE INFUSIÓN | Operativo | ICU MEDICAL | PLUM A+ | 75244432 | COMODATO | SÍ | IIB | 2019EBC-0001789-R1 | 16-495 | CUIDADO INTENSIVO NEONATAL |  | ICU MEDICAL | N/A | NO APLICA | ICU MEDICAL | COMODATO | Anual | [7 empty] | X | [16 empty] | No | NA | NA | NA
BOMBA DE INFUSIÓN | Operativo | ICU MEDICAL | Plum A+ Wireless | 17952541 | COMODATO | SÍ | IIB | 2019EBC-0001789-R1 | 16-495 | CUIDADO INTENSIVO NEONATAL |  | ICU MEDICAL | N/A | NO APLICA | ICU MEDICAL | COMODATO | Anual | [7 empty] | X | [16 empty] | No | NA | NA | NA
BOMBA DE INFUSIÓN | Operativo | ICU MEDICAL | Plum A+ Wireless | 17952346 | COMODATO | SÍ | IIB | 2019EBC-0001789-R1 | 16-495 | CUIDADO INTENSIVO NEONATAL |  | ICU MEDICAL | N/A | NO APLICA | ICU MEDICAL | COMODATO | Anual | [7 empty] | X | [16 empty] | No | NA | NA | NA
BOMBA DE INFUSIÓN | Operativo | ICU MEDICAL | Plum A+ Wireless | 17952171 | COMODATO | SÍ | IIB | 2019EBC-0001789-R1 | 16-495 | CUIDADO INTENSIVO NEONATAL |  | ICU MEDICAL | N/A | NO APLICA | ICU MEDICAL | COMODATO | Anual | [7 empty] | X | [16 empty] | No | NA | NA | NA
BOMBA DE INFUSIÓN | Operativo | ICU MEDICAL | Plum A+ Wireless | 17952019 | COMODATO | SÍ | IIB | 2019EBC-0001789-R1 | 16-495 | CUIDADO INTENSIVO NEONATAL |  | ICU MEDICAL | N/A | NO APLICA | ICU MEDICAL | COMODATO | Anual | [7 empty] | X | [16 empty] | No | NA | NA | NA
BOMBA DE INFUSIÓN | Operativo | ICU MEDICAL | Plum A+ Wireless | 17951990 | COMODATO | SÍ | IIB | 2019EBC-0001789-R1 | 16-495 | CUIDADO INTENSIVO NEONATAL |  | ICU MEDICAL | N/A | NO APLICA | ICU MEDICAL | COMODATO | Anual | [7 empty] | X | [16 empty] | No | NA | NA | NA
BOMBA DE INFUSIÓN | Operativo | ICU MEDICAL | PLUM A+ | 75242688 | COMODATO | SÍ | IIB | 2019EBC-0001789-R1 | 16-495 | CUIDADO INTENSIVO NEONATAL |  | ICU MEDICAL | N/A | NO APLICA | ICU MEDICAL | COMODATO | Anual | [7 empty] | X | [16 empty] | No | NA | NA | NA
BOMBA DE INFUSIÓN | Operativo | ICU MEDICAL | PLUM A+ | 18440085 | COMODATO | SÍ | IIB | 2019EBC-0001789-R1 | 16-495 | CUIDADO INTENSIVO NEONATAL |  | ICU MEDICAL | N/A | NO APLICA | ICU MEDICAL | COMODATO | Anual | [7 empty] | X | [16 empty] | No | NA | NA | NA
BOMBA DE INFUSIÓN | Operativo | ICU MEDICAL | Plum A+ Wireless | 17951203 | COMODATO | SÍ | IIB | 2019EBC-0001789-R1 | 16-495 | CUIDADO INTENSIVO NEONATAL |  | ICU MEDICAL | N/A | NO APLICA | ICU MEDICAL | COMODATO | Anual | [7 empty] | X | [16 empty] | No | NA | NA | NA
BOMBA DE INFUSIÓN | Operativo | ICU MEDICAL | Plum A+ Wireless | 17951008 | COMODATO | SÍ | IIB | 2019EBC-0001789-R1 | 16-495 | CUIDADO INTENSIVO NEONATAL |  | ICU MEDICAL | N/A | NO APLICA | ICU MEDICAL | COMODATO | Anual | [7 empty] | X | [16 empty] | No | NA | NA | NA
BOMBA DE INFUSIÓN | Operativo | ICU MEDICAL | Plum A+ Wireless | 17950987 | COMODATO | SÍ | IIB | 2019EBC-0001789-R1 | 16-495 | CUIDADO INTENSIVO NEONATAL |  | ICU MEDICAL | N/A | NO APLICA | ICU MEDICAL | COMODATO | Anual | [7 empty] | X | [16 empty] | No | NA | NA | NA
BOMBA DE INFUSIÓN | Operativo | ICU MEDICAL | Plum A+ Wireless | 17950945 | COMODATO | SÍ | IIB | 2019EBC-0001789-R1 | 16-495 | CUIDADO INTENSIVO NEONATAL |  | ICU MEDICAL | N/A | NO APLICA | ICU MEDICAL | COMODATO | Anual | [7 empty] | X | [16 empty] | No | NA | NA | NA
BOMBA DE INFUSIÓN | Operativo | ICU MEDICAL | Plum A+ Wireless | 17950898 | COMODATO | SÍ | IIB | 2019EBC-0001789-R1 | 16-495 | CUIDADO INTENSIVO NEONATAL |  | ICU MEDICAL | N/A | NO APLICA | ICU MEDICAL | COMODATO | Anual | [7 empty] | X | [16 empty] | No | NA | NA | NA
BOMBA DE INFUSIÓN | Operativo | ICU MEDICAL | Plum A+ Wireless | 17950799 | COMODATO | SÍ | IIB | 2019EBC-0001789-R1 | 16-495 | CUIDADO INTENSIVO NEONATAL |  | ICU MEDICAL | N/A | NO APLICA | ICU MEDICAL | COMODATO | Anual | [7 empty] | X | [16 empty] | No | NA | NA | NA
BOMBA DE INFUSIÓN | Operativo | ICU MEDICAL | Plum A+ Wireless | 17950690 | COMODATO | SÍ | IIB | 2019EBC-0001789-R1 | 16-495 | CUIDADO INTENSIVO NEONATAL |  | ICU MEDICAL | N/A | NO APLICA | ICU MEDICAL | COMODATO | Anual | [7 empty] | X | [16 empty] | No | NA | NA | NA
BOMBA DE INFUSIÓN | Operativo | ICU MEDICAL | PLUM A+ | 18448185 | COMODATO | SÍ | IIB | 2019EBC-0001789-R1 | 16-495 | CUIDADO INTENSIVO NEONATAL |  | ICU MEDICAL | N/A | NO APLICA | ICU MEDICAL | COMODATO | Anual | [7 empty] | X | [16 empty] | No | NA | NA | NA
BOMBA DE INFUSIÓN | Operativo | ICU MEDICAL | PLUM A+ | 18446297 | COMODATO | SÍ | IIB | 2019EBC-0001789-R1 | 16-495 | CUIDADO INTENSIVO NEONATAL |  | ICU MEDICAL | N/A | NO APLICA | ICU MEDICAL | COMODATO | Anual | [7 empty] | X | [16 empty] | No | NA | NA | NA

## FONENDOSCOPIOS
fonendoscopio neo basicos
sin datos 10
FONENDOSCOPIO UCIN NEO INTERMEDIOS
SIN DATOS 10
FONENDOSCOPIOS UCI NEO
SIN DATOS 11

## EQUIPOS DE BAJA
BANCO DE SANGRE | [19 empty] | ENE |  | FEB |  | MAR |  | ABR |  | MAY |  | JUN |  | JUL |  | AGO |  | SEP |  | OCT |  | NOV |  | DIC
EQUIPO | ESTADO | MARCA | MODELO | SERIE | ACTIVO FIJO | VERIFICADO EN INV | RIESGO | REG. INVIMA | CÓDIGO ECRI | SERVICIO | UBICACIÓN | PROPIETARIO | GARANTÍA | FECHA GARANTÍA | RESPONSABLE MTTO | ESTRATEGIA DE MANTTO | FRECUENCIA DE MANTENIMIENTO | PERIODICIDAD SUGERIDA | P | E | P2 | E2 | P3 | E3 | P4 | E4 | P5 | E5 | P6 | E6 | P7 | E7 | P8 | E8 | P9 | E9 | P10 | E10 | P11 | E11 | P12 | E12 | ¿REQUIERE CALIBRACIÓN? | CERTIFICADO DE CALIBRACIÓN | FECHA DE CALIBRACIÓN | FECHA DE VENCIMIENTO DE CALIBRACIÓN | OBSERVACIONES | OBSERVACIONES2 | ACTIVIDADES
BÁSCULA PARA RECOLECCION DE SANGRE | Baja | GRIFOLS | MIXER TEK | G1084919 | COMODATO |  | NA | NO REQUIERE | 13-459 | BANCO DE SANGRE |  | ANNAR |  | NO APLICA | COMODATO | COMODATO | Semestral |  |  |  |  | X | [11 empty] | X | [12 empty] | Cambio de Proveedor retiradas por el mismo
BÁSCULA PARA RECOLECCION DE SANGRE | Baja | GRIFOLS | MIXER TEK | G1085119 | COMODATO |  | NA | NO REQUIERE | 13-459 | BANCO DE SANGRE |  | ANNAR |  | NO APLICA | COMODATO | COMODATO | Semestral |  |  |  |  | X | [11 empty] | X | [12 empty] | Cambio de Proveedor retiradas por el mismo
BÁSCULA PARA RECOLECCION DE SANGRE | Baja | GRIFOLS | MIXER TEK | G1085219 | COMODATO |  | NA | NO REQUIERE | 13-459 | BANCO DE SANGRE |  | ANNAR |  | NO APLICA | COMODATO | COMODATO | Semestral | [29 empty] | Cambio de Proveedor retiradas por el mismo
BÁSCULA PARA RECOLECCION DE SANGRE | Baja | GRIFOLS | MIXER TEK | G1085019 | COMODATO |  | NA | NO REQUIERE | 13-459 | BANCO DE SANGRE |  | ANNAR |  | NO APLICA | COMODATO | COMODATO | Semestral |  |  |  |  | X | [11 empty] | X | [12 empty] | Cambio de Proveedor retiradas por el mismo
BÁSCULA PARA RECOLECCION DE SANGRE | Baja | GRIFOLS | MIXER TEK | G1084519 | COMODATO |  | NA | NO REQUIERE | 13-459 | BANCO DE SANGRE |  | ANNAR |  | NO APLICA | COMODATO | COMODATO | Semestral |  |  |  |  | X | [11 empty] | X | [12 empty] | Cambio de Proveedor retiradas por el mismo
BÁSCULA PARA RECOLECCION DE SANGRE | Baja | ABELKO | BIOMIXER BM 323 | 14-03-5704 - BIO140209 | 546064 |  | NA | NO REQUIERE | 13-459 | BANCO DE SANGRE |  | HUSJ | Expirada | 2015-09-15 | TALLER BIOMÉDICO | MANTENIMIENTO PREVENTIVO | Mensual | X | X | X |  | X |  | X/C |  | X |  | X |  | X |  | X |  | X |  | X |  | X |  | X |  | Sí | FM1708-24 | 2024-08-05 | 2025-08-05 | Verificación con masas patron mensual. Limpieza general cada seis (6) meses | equipo don daño en el sistema Mecanico
CENTRIFUGA DE MESA DE BAJA VELOCIDAD REFRIGERADA | Baja | PRESVAC | DP-2065 RC PLUS | 33054 | COMODATO |  | I | 2013DM-0010457 | 18-265 | BANCO DE SANGRE |  | ANNAR |  | NO APLICA | COMODATO | COMODATO | Anual |  |  | X | [21 empty] | No | NO APLICA | NO APLICA | NO APLICA |  | Cambio de Proveedor retiradas por el mismo
CENTRIFUGA DE MESA DE BAJA VELOCIDAD REFRIGERADA | Baja | HEREAUS | D-37520 | 242302 | 505156 |  | I | NA | 18-265 | BANCO DE SANGRE |  | HUSJ | Expirada | EXPIRADA | EQUIPOS Y LABORATORIO COLOMBIA | MANTENIMIENTO PREVENTIVO | Semestral |  |  | X | [11 empty] | X
CONECTOR ESTERIL | Baja | TERUMO | TSCD | 97092603 | COMODATO |  | NA | NA |  | BANCO DE SANGRE |  | ANNAR |  | NO APLICA | COMODATO | COMODATO | Semestral | [29 empty] | Cambio de Proveedor retiradas por el mismo
CONECTOR ESTERIL | Baja | TSCD-II | Sterile Tubing Welder | 08100901 | COMODATO |  |  |  |  | BANCO DE SANGRE | Banco De Sangre | ANNAR |  | NO APLICA | COMODATO | COMODATO | Semestral | [6 empty] | X | [11 empty] | X | [10 empty] | Cambio de Proveedor retiradas por el mismo
HEMOGLOBINOMETRO | Baja | ACON | MISION PLUS HB METER | 495H0002940 | COMODATO |  | IIa | 2017DM-0016348 |  | BANCO DE SANGRE |  | ANNAR |  | NO APLICA | COMODATO | COMODATO | Anual | [28 empty] | RETIRADO
HEMOGLOBINOMETRO | Baja | ACON | MISION PLUS HB METER | 495H0002A98 | COMODATO |  | IIa | 2017DM-0016348 |  | BANCO DE SANGRE |  | ANNAR |  | NO APLICA | COMODATO | COMODATO | Anual
HEMOGLOBINOMETRO | Baja | ACON | MISION PLUS HB METER | 495H0003854 | COMODATO |  | IIa | 2017DM-0016348 |  | BANCO DE SANGRE |  | ANNAR |  | NO APLICA | COMODATO | COMODATO | Anual
SISTEMA DE MONITOREO FISIOLOGICO (MONITOR DE SIGNOS VITALES BASICO) | Baja | MINDRAY | PM 8000 EXPRESS | AA-77101322 | 540495 |  | IIa | 2009EBC-0003486 | 12-636 | BANCO DE SANGRE | Taller Biomedica | HUSJ | Baja | EXPIRADA | TALLER BIOMÉDICO | MANTENIMIENTO PREVENTIVO | Semestral |  |  | X | [5 empty] | C | [5 empty] | X | [9 empty] | Sí |  |  |  | equipo para daja por daño en pantalla, repuesto ya no es comercial
TERMOHIGRÓMETRO | Baja | KTJ | NO DEFINIDO | TH-014 | 545988 |  | NA | NA |  | BANCO DE SANGRE | Almacén |  | Expirada | EXPIRADA | TALLER BIOMÉDICO | MANTENIMIENTO PREVENTIVO | Anual |  |  | X | [13 empty] | C | [7 empty] | Sí |  |  |  | 12-02-2025 Equipo dado de Baja no encontrado en Mtto 2025
TERMÓMETRO INFRARROJO | Baja | HIT | HT-820D | 202004124200 | 573924 |  | I | VINVIMA-20-0036458 |  | BANCO DE SANGRE |  | HUSJ |  | EXPIRADA | TALLER BIOMÉDICO | MANTENIMIENTO PREVENTIVO | Anual |  |  | X |  | C | [19 empty] | Sí |  |  |  | CON REPORTE DE BAJA
TERMÓMETRO INFRARROJO | Baja | HIT | HT-820D | 202004124190 | 573925 |  | I | VINVIMA-20-0036458 |  | BANCO DE SANGRE |  | HUSJ |  | EXPIRADA | TALLER BIOMÉDICO | MANTENIMIENTO PREVENTIVO | Anual | [28 empty] | Dado De baja
SELLADOR DE BOLSAS | Baja | GRIFOLS | WELD T | G3053317 | COMODATO |  | NA | NA |  | BANCO DE SANGRE |  | ANNAR |  | NO APLICA | COMODATO | COMODATO | Anual | [16 empty] | X
SELLADOR DE BOLSAS | Baja | GRIFOLS | WELD B | G3151219 | COMODATO |  | NA | NA |  | BANCO DE SANGRE |  | ANNAR |  | NO APLICA | COMODATO | COMODATO | Anual | [16 empty] | X
SEPARADOR DE COMPONENTES | Baja | GRIFOLS | Fractiomatic Plus 2 | 2356118 | COMODATO |  | IIa | 2015DM-0012660 |  | BANCO DE SANGRE |  | ANNAR |  | NO APLICA | COMODATO | COMODATO | Semestral |  |  | X | [11 empty] | X
SEPARADOR DE COMPONENTES | Baja | GRIFOLS | Fractiomatic Plus 2 | 2357819 | COMODATO |  | IIa | 2015DM-0012660 |  | BANCO DE SANGRE |  | ANNAR |  | NO APLICA | COMODATO | COMODATO | Semestral |  |  |  |  | X | [11 empty] | X
BÁSCULA DE PLATAFORMA MECÁNICA | No Encontrado | HEALTH O METER | 100KG | 1000006452 | 548252 |  | I | 2013DM-0010061 | 18-457 | BANCO DE SANGRE |  |  | Expirada | EXPIRADA | TALLER BIOMÉDICO | MANTENIMIENTO PREVENTIVO | Anual |  |  | X | [11 empty] | X
BÁSCULA DE PLATAFORMA MECÁNICA | No Encontrado | HEALTH O METER | 100KG | 1000007983 | 548253 |  | I | 2013DM-0010061 | 18-457 | BANCO DE SANGRE |  |  | Expirada | EXPIRADA | TALLER BIOMÉDICO | MANTENIMIENTO PREVENTIVO | Anual |  |  | X | [11 empty] | X
TERMOHIGRÓMETRO | No Encontrado | DT-3 | TA-328 | NO DEFINIDO | 000621 |  | NA | NA |  | BANCO DE SANGRE |  | HUSJ | Expirada | EXPIRADA | TALLER BIOMÉDICO | MANTENIMIENTO PREVENTIVO | Anual |  |  | X | [13 empty] | C
CONSULTA EXTERNA
BÁSCULA DE PLATAFORMA ELECTRÓNICA | Baja | HEALTH O METER | 553KL | 5530017420 | 545999 |  | I | 2013DM-0010061 |  | CONSULTA EXTERNA |  |  | Baja | EXPIRADA | TALLER BIOMÉDICO | MANTENIMIENTO PREVENTIVO | Anual | [24 empty] | No | No Aplica | No Aplica |  |  | Equipo dado de Baja |  | Mantenimiento del sistema electrónico, bandeja de soporte, celdas de carga, regla de marcación, ajuste tornillo de punto cero, limpieza general y pruebas de funcionamiento.
FARMACIA
TERMÓMETRO INFRARROJO | No Encontrado | CENTER | 350 SERIES | 140908207 | 549747 |  | NA | NA | NA | FARMACIA |  | HUSJ | Expirada | EXPIRADA | TALLER BIOMÉDICO | MANTENIMIENTO PREVENTIVO | Anual | [6 empty] | X |  |  |  | C | [17 empty] | F.HV
NEONATOS
INCUBADORA | Baja | BNG Medical | EcoLa 3000 | A0210518247N | 572799 |  | IIb | 2019EBC-0020825 | 12-113 | CUIDADO INTENSIVO NEONATAL | Taller Biomedica |  | Expirada | 2025-03-01 | JOMEDICAL | GARANTÍA | Semestral |  |  |  |  | X |  |  |  | C | [7 empty] | X |  | - | [10 empty] | EQUIPO FUERA DE SERVICIO (REQUIERE CAMBIO MODULO PPAL MODULO DE SENSORES Y PAREDES INTERNAS) EQUIPO NO FUNCIONAL
INCUBADORA | Baja | BNG Medical | EcoLa 3000 | A0210518243N | 572800 |  | IIb | 2019EBC-0020825 | 12-113 | CUIDADO INTENSIVO NEONATAL | Taller Biomedica |  | Expirada | 2025-03-01 | JOMEDICAL | GARANTÍA | Semestral |  |  |  |  | X |  |  |  | C | [7 empty] | X |  | - | - |  |  |  |  | Sí | No aplica | No Aplica |  |  | FUERA DE SERVICIO POR REPUESTOS
LABORATORIO
COAGULOMETRO AUTOMATIZADO | Baja | STAGO | STA COMPACT MAX | CF73110442 | COMODATO 000911 |  | IIA | 2014DM-0011017 | NA | LABORATORIO CLÍNICO |  | ANNAR | NA | NA | ANNAR | COMODATO | Anual |  |  | X | [11 empty] | X | [9 empty] | No | NA | NA | NA
TERMOHIGRÓMETRO | Baja | DT-3 | NO DEFINIDO | NO DEFINIDO | 000608 |  | NA | NA |  | LABORATORIO CLÍNICO |  |  | Baja | EXPIRADA | TALLER BIOMÉDICO | MANTENIMIENTO PREVENTIVO | Anual | [24 empty] | No | No Aplica | No Aplica |  |  | Equipo dado de Baja
TERMOHIGRÓMETRO | Baja | HTC | HTC-2 | 201909217 | 574387 |  | NA | NA |  | LABORATORIO CLÍNICO |  |  | Baja | EXPIRADA | TALLER BIOMÉDICO | MANTENIMIENTO PREVENTIVO | Anual | [24 empty] | No | No Aplica | No Aplica |  |  | Equipo dado de Baja
PIPETA | No Encontrado | DIAMOND | 100-1000µl | 719790 | 000309 |  | NA | NA | 15-166 | LABORATORIO CLÍNICO |  | HUSJ | Expirada | EXPIRADA | TALLER BIOMÉDICO | MANTENIMIENTO PREVENTIVO | Anual |  |  | X | [21 empty] | Sí | 45102 | 2023-03-28 | 2024-03-28
TERMOHIGRÓMETRO | No Encontrado | DT-3 | NO DEFINIDO | NO DEFINIDO | 000598 |  | NA | NA |  | LABORATORIO CLÍNICO |  |  |  | EXPIRADA | TALLER BIOMÉDICO | MANTENIMIENTO PREVENTIVO | Anual |  |  | X | [12 empty] | C | C | [7 empty] | Sí
TERMÓMETRO | Operativo | DIGITAL TERMOMETER | N/A | N/A | 000695 |  |  |  |  | LABORATORIO CLÍNICO | Microbiología |  | Expirada | EXPIRADA | TALLER BIOMÉDICO | MANTENIMIENTO PREVENTIVO | Anual |  |  | X | [5 empty] | C | [15 empty] | Sí | M0051124 | 2024-11-05 | 2025-11-05