## CRONOGRAMA MTTO
| EMPRESA SOCIAL DEL ESTADO HOSPITAL UNIVERSITARIO SAN JORGE DE PEREIRA | [17 empty] | CÓDIGO: GRF3MAN-FR57 VERSIÓN: 10.0 FECHA: 10-02-2025 PÁGINA: 1 DE 1
CRONOGRAMA DE MANTENIMIENTO DE EQUIPO BIOMEDICO
EQUIPO | MARCA | MODELO | SERIE | CODIGO EQUIPO | SERVICIO | RIESGO | INVIMA | PERIODICIDAD | RESPONSABLE | VENCIMIENTO DE GARANTIA | ENE | FEB | MAR | ABR | MAY | JUN | JUL | AGO | SEP | OCT | NOV | DIC
AGITADOR | VORTEZ | NO DEFINIDO | 32977 | 506285 | LABORATORIO CLÍNICO |  |  | ANUAL | TALLER BIOMÉDICO | bar: FEB
AGITADOR DE MAZZINI | BIOTROM | BTR-87 | 816 | 506359 | LABORATORIO CLÍNICO |  |  | ANUAL | TALLER BIOMÉDICO | bar: FEB
AGITADOR DE MUESTRAS | LAB - LINE | MISTROL | 747 | 506351 | LABORATORIO CLÍNICO |  |  | ANUAL | TALLER BIOMÉDICO | bar: FEB
AGITADOR DE PLAQUETAS | HELMER | PF48i | BIO150095 1017244 | 546342 | BANCO DE SANGRE |  |  | ANUAL | TALLER BIOMÉDICO | bar: FEB
ANALIZADOR DE HEMATOLOGÍA | SYSMEX | XN-10 | 47237 | COMODATO | LABORATORIO CLÍNICO |  |  | SEMESTRAL | ROCHE S.A. | COMODATO | bar: MAY; NOV
ANALIZADOR DE PARTÍCULAS DE LA ORINA Y FLUIDOS | SYSMEX | UF-5000 | 13504 | COMODATO 000907 | LABORATORIO CLÍNICO |  |  | SEMESTRAL | SYSMEX | COMODATO | bar: MAY; NOV
ANALIZADOR DE PRUEBAS INFECCIOSAS | ABBOTT | ALINITY-I | AI04488 | NO DEFINO | BANCO DE SANGRE |  |  | SEMESTRAL | ABBOTT | COMODATO | bar: FEB
ANALIZADOR DE QUÍMICA URINARIA | SYSMEX | UC-3500 | 14651 | COMODATO 000893 | LABORATORIO CLÍNICO |  |  | SEMESTRAL | SYSMEX | COMODATO | bar: MAY; NOV
ANALIZADOR PCR GENEXPERT | CEPHERD | GENEXPERT IV-4 | 801389 | 546061 | LABORATORIO CLÍNICO |  |  | ANUAL | ROCHEM BIOCARE
ANALIZADOR VIDAS | BIOMERIEUX | VIDAS 30 | IVD7001128-730961 | COMODATO | LABORATORIO CLÍNICO |  |  | ANUAL | BIOMERIEUX | COMODATO | bar: ENE
ASPIRADOR | PULMO-MED | 7E-A | 00024 | 573145 | HEMODIALISIS |  |  | ANUAL | TALLER BIOMÉDICO | bar: ABR
ASPIRADOR | SPARMAX | DHCL | 045C-01554 | 549150 | HOSPITALIZACIÓN CIRUGÍA |  |  | ANUAL | TALLER BIOMÉDICO | bar: JUL
ASPIRADOR | PULMO-MED | 7E-A | 00112 | 573146 | MEDICINA INTERNA |  |  | ANUAL | TALLER BIOMÉDICO | bar: JUN
ASPIRADOR | PULMO-MED | 7E-A | 00068 | 573166 | MEDICINA INTERNA |  |  | ANUAL | TALLER BIOMÉDICO | bar: JUN
ASPIRADOR | PULMO-MED | 7E-A | 00082 | 573129 | MEDICINA INTERNA |  |  | ANUAL | TALLER BIOMÉDICO | bar: JUN
ASPIRADOR | PULMO-MED | 7E-A | 00115 | 573130 | MEDICINA INTERNA |  |  | ANUAL | TALLER BIOMÉDICO | bar: JUN
ASPIRADOR | PULMO-MED | 7E-A | 00055 | 573131 | MEDICINA INTERNA |  |  | ANUAL | TALLER BIOMÉDICO | bar: JUN
ASPIRADOR | PULMO-MED | 7E-A | 00056 | 573132 | MEDICINA INTERNA |  |  | ANUAL | TALLER BIOMÉDICO | bar: JUN
ASPIRADOR | PULMO-MED | 7E-A | 00053 | 573142 | MEDICINA INTERNA |  |  | ANUAL | TALLER BIOMÉDICO | bar: JUN
ASPIRADOR | PULMO-MED | 7E-A | 00079 | 573163 | MEDICINA INTERNA |  |  | ANUAL | TALLER BIOMÉDICO | bar: JUN
ASPIRADOR | PULMO-MED | 7E-A | 00067 | 573167 | MEDICINA INTERNA |  |  | ANUAL | TALLER BIOMÉDICO | bar: JUN
ASPIRADOR | PULMO-MED | 7E-A | 00135 | 573136 | QUIMIOTERAPIA |  |  | ANUAL | TALLER BIOMÉDICO | bar: JUL
ASPIRADOR | PULMO-MED | 7E-A | 00104 | 573139 | TERAPIA RESPIRATORIA |  |  | ANUAL | TALLER BIOMÉDICO | bar: AGO
ASPIRADOR | PULMO-MED | 7E-A | 00136 | 573140 | TERAPIA RESPIRATORIA |  |  | ANUAL | TALLER BIOMÉDICO | bar: AGO
ASPIRADOR | PULMO-MED | 7E-A | 00132 | 573141 | TERAPIA RESPIRATORIA |  |  | ANUAL | TALLER BIOMÉDICO | bar: AGO
ASPIRADOR | SPARMAX | DHCL | 071B-00192 | 549888 | URGENCIAS |  |  | ANUAL | TALLER BIOMÉDICO | bar: DIC
ASPIRADOR | SPARMAX | DHCL | 071B-00167 | 549896 | URGENCIAS |  |  | ANUAL | TALLER BIOMÉDICO | bar: ENE
ASPIRADOR | PULMO-MED | 7E-A | 00107 | 573134 | URGENCIAS |  |  | ANUAL | TALLER BIOMÉDICO | bar: ENE
ASPIRADOR | PULMO-MED | 7E-A | 00123 | 573135 | URGENCIAS |  |  | ANUAL | TALLER BIOMÉDICO | bar: ENE
ASPIRADOR | PULMO-MED | 7E-A | 00087 | 573149 | GASTROENTEROLOGÍA | IIa |  | ANUAL | TALLER BIOMÉDICO | bar: ENE
ASPIRADOR | THOMAS | 1630GL | 011300008306 | 545116 | INVENTARIOS |  |  | ANUAL | TALLER BIOMÉDICO | bar: ENE
BACT ALERT VIRTUO | BIOMERIEUX | VIRTUO | VRTA-00966 | COMODATO | LABORATORIO CLÍNICO |  |  | ANUAL | BIOMERIEUX | COMODATO
BACTEC | BD | MGIT 320 | MT1115 | D8540 COMODATO | LABORATORIO CLÍNICO |  |  | ANUAL | BD | COMODATO
BALANZA | OHAUS | NO DEFINIDO | AJ16382 | 505297 | BANCO DE SANGRE |  |  | ANUAL | TALLER BIOMÉDICO | bar: FEB
BALANZA | OHAUS | SCA210 | BJ401599 | 548424 | BANCO DE SANGRE |  |  | ANUAL | TALLER BIOMÉDICO | bar: FEB
BAÑO DE FLOTACIÓN | KEDEE | KD-P | 51721 | 574564 | PATOLOGÍA |  |  | ANUAL | TALLER BIOMÉDICO | bar: FEB
BAÑO MARIA | MEMMERT | W270 | 910052 | 505242 | INVENTARIOS |  |  | ANUAL | TALLER BIOMÉDICO
BAÑO MARIA | HOSPITAL INTERNATIONAL | EPPENDORF | 5435G471 | 506312 | LABORATORIO CLÍNICO |  |  | ANUAL | TALLER BIOMÉDICO | bar: FEB
BAÑO MARIA | MEMMERT | NO DEFINIDO | 891198 | 543200 | LABORATORIO CLÍNICO |  |  | ANUAL | TALLER BIOMÉDICO | bar: FEB
BÁSCULA | SECA | NO DEFINIDO | NO DEFINIDO | 550470 | BLOQUE QUIRÚRGICO |  |  | SEMESTRAL | TALLER BIOMÉDICO | bar: FEB; AGO
BÁSCULA | HEALTH O METER | 233KG | NO DEFINIDO | 501426 | GINECOBSTETRICIA |  |  | SEMESTRAL | TALLER BIOMÉDICO | bar: ABR; OCT
BÁSCULA | HEALTH O METER | 233kg | NO DEFINIDO | 515103 | GINECOBSTETRICIA |  |  | SEMESTRAL | TALLER BIOMÉDICO | bar: ABR; OCT
BÁSCULA | SECA | NO DEFINIDO | NO DEFINIDO | 542624 | HOSPITALIZACIÓN PEDIATRÍA |  |  | SEMESTRAL | TALLER BIOMÉDICO | bar: MAY; NOV
BÁSCULA | PROMETALICOS | FE1000 | 2011006 | 572786 | RESIDUOS |  |  | SEMESTRAL | TALLER BIOMÉDICO | bar: FEB; AGO
BÁSCULA | DETECTO | 65KG | 3P7044 | 541410 | UCI NEONATAL |  |  | SEMESTRAL | TALLER BIOMÉDICO | bar: MAY; NOV
BÁSCULA | HEALTH O METER | NO DEFINIDO | NO DEFINIDO | 541695 | URGENCIAS |  |  | SEMESTRAL | TALLER BIOMÉDICO | bar: JUN; DIC
BÁSCULA | DETECTO | NO DEFINIDO | E32506-0003 | 541698 | URGENCIAS |  |  | SEMESTRAL | TALLER BIOMÉDICO | bar: JUN; DIC
BÁSCULA | DETECTO | NO DEFINIDO | NO DEFINIDO | 541837 | URGENCIAS |  |  | SEMESTRAL | TALLER BIOMÉDICO | bar: JUN; DIC
BÁSCULA | HEALTH O METER | NO DEFINIDO | NO DEFINIDO | 544941 | URGENCIAS |  |  | SEMESTRAL | TALLER BIOMÉDICO | bar: JUN; DIC
BASCULA DE PLATAFORMA ELECTRONICA | DORAN | DS4050 | DS231000000005 | 571723 | URGENCIAS | I |  | ANUAL | ELECTROMEDICA | 2025-05-01
BASCULA DE PLATAFORMA ELECTRONICA | DORAN | DS500 | DS2310704950 | 571551 | HOSPITALIZACIÓN CORONARIO |  |  | SEMESTRAL | TALLER BIOMÉDICO | bar: MAY; NOV
BASCULA DE PLATAFORMA ELECTRONICA | DORAN | DS500 | DS2310708389 | 571552 | HOSPITALIZACIÓN CORONARIO |  |  | SEMESTRAL | TALLER BIOMÉDICO | bar: MAY; NOV
BASCULA DE PLATAFORMA ELECTRONICA | DETECTO | SLIM PRO | SO00000160911910 | 549959 | UCI PEDIATRÍA |  |  | SEMESTRAL | TALLER BIOMÉDICO | bar: JUN; DIC
BASCULA DE PLATAFORMA ELECTRONICA | DORAN | DS4050 | DS231000000040 | 571554 | UCI PEDIATRÍA | I |  | SEMESTRAL | TALLER BIOMÉDICO | bar: MAY; DIC
BASCULA DE PLATAFORMA ELECTRONICA | HEALTH O METER | 500 KL | 5002823244927 | 571558 | URGENCIAS |  |  | SEMESTRAL | TALLER BIOMÉDICO | bar: JUN; DIC
BASCULA DE PLATAFORMA ELECTRONICA | HEALTH O METER | 500 KL | 5002823245090 | 571559 | URGENCIAS |  |  | SEMESTRAL | TALLER BIOMÉDICO | bar: JUN; DIC
BASCULA DE PLATAFORMA MECANICA | HEALTH O METER | 142 KL | 14200094979 | COMODATO | GASTROENTEROLOGÍA | I |  | SEMESTRAL | GASTROELITE | bar: MAR; SEP
BASCULA DE PLATAFORMA MECANICA | HEALTH O METER | 100KG | 1000007982 | 548251 | BANCO DE SANGRE |  |  | SEMESTRAL | TALLER BIOMÉDICO | bar: FEB; AGO
BASCULA DE PLATAFORMA MECANICA | HEALTH O METER | 100KG | 1000006452 | 548252 | BANCO DE SANGRE |  |  | SEMESTRAL | TALLER BIOMÉDICO | bar: FEB; AGO
BASCULA DE PLATAFORMA MECANICA | HEALTH O METER | 100KG | 1000007983 | 548253 | BANCO DE SANGRE |  |  | SEMESTRAL | TALLER BIOMÉDICO | bar: FEB; AGO
BASCULA DE PLATAFORMA MECANICA | HEALTH O METER | 100KG | 1000006453 | 548254 | BANCO DE SANGRE |  |  | SEMESTRAL | TALLER BIOMÉDICO | bar: FEB; AGO
BASCULA DE PLATAFORMA MECANICA | HEALTH O METER | NO DEFINIDO | NO DEFINIDO | 541551 | BLOQUE QUIRÚRGICO |  |  | SEMESTRAL | TALLER BIOMÉDICO | bar: FEB; AGO
BASCULA DE PLATAFORMA MECANICA | HEALTH O METER | 402KL | 402WA02688 | 546047 | CONSULTA EXTERNA |  |  | SEMESTRAL | TALLER BIOMÉDICO | bar: ENE; JUL
BASCULA DE PLATAFORMA MECANICA | HEALTH O METER | 402KL | 402WA02794 | 546044 | CONSULTA EXTERNA |  |  | SEMESTRAL | TALLER BIOMÉDICO | bar: MAR; SEP
BASCULA DE PLATAFORMA MECANICA | HEALTH O METER | 402KL | 402WA02672 | 546049 | CONSULTA EXTERNA |  |  | SEMESTRAL | TALLER BIOMÉDICO | bar: MAR; SEP
BASCULA DE PLATAFORMA MECANICA | HEALTH O METER | 402KL | 402WA02686 | 546050 | CONSULTA EXTERNA |  |  | SEMESTRAL | TALLER BIOMÉDICO | bar: MAR; SEP
BASCULA DE PLATAFORMA MECANICA | HEALTH O METER | 450KL | 4500011004 | 548839 | CONSULTA EXTERNA |  |  | SEMESTRAL | TALLER BIOMÉDICO | bar: MAR; SEP
BASCULA DE PLATAFORMA MECANICA | HEALTH O METER | 450KL | 4500010832 | 548840 | CONSULTA EXTERNA |  |  | SEMESTRAL | TALLER BIOMÉDICO | bar: MAR; SEP
BASCULA DE PLATAFORMA MECANICA | HEALTH O METER | 450KL | 4500010829 | 548841 | CONSULTA EXTERNA |  |  | SEMESTRAL | TALLER BIOMÉDICO | bar: MAR; SEP
BASCULA DE PLATAFORMA MECANICA | HEALTH O METER | 450KL | 4500010883 | 548842 | CONSULTA EXTERNA |  |  | SEMESTRAL | TALLER BIOMÉDICO | bar: MAR; SEP
BASCULA DE PLATAFORMA MECANICA | HEALTH O METER | 450KL | 4500010875 | 548843 | CONSULTA EXTERNA |  |  | SEMESTRAL | TALLER BIOMÉDICO | bar: MAR; SEP
BASCULA DE PLATAFORMA MECANICA | HEALTH O METER | 450KL | 4500010874 | 548844 | CONSULTA EXTERNA |  |  | SEMESTRAL | TALLER BIOMÉDICO | bar: MAR; SEP
BASCULA DE PLATAFORMA MECANICA | HEALTH O METER | 450KL | 4500010835 | 548845 | CONSULTA EXTERNA |  |  | SEMESTRAL | TALLER BIOMÉDICO | bar: MAR; SEP
BASCULA DE PLATAFORMA MECANICA | HEALTH O METER | 450KL | 4500010826 | 548846 | CONSULTA EXTERNA |  |  | SEMESTRAL | TALLER BIOMÉDICO | bar: MAR; SEP
BASCULA DE PLATAFORMA MECANICA | HEALTH O METER | 450KL | 4500010881 | 548885 | CONSULTA EXTERNA |  |  | SEMESTRAL | TALLER BIOMÉDICO | bar: MAR; SEP
BASCULA DE PLATAFORMA MECANICA | HEALTH O METER | 450KL | 4500010839 | 548886 | CONSULTA EXTERNA |  |  | SEMESTRAL | TALLER BIOMÉDICO | bar: MAR; SEP
BASCULA DE PLATAFORMA MECANICA | HEALTH O METER | 450KL | 4500011071 | 548887 | CONSULTA EXTERNA |  |  | SEMESTRAL | TALLER BIOMÉDICO | bar: MAR; SEP
BASCULA DE PLATAFORMA MECANICA | HEALTH O METER | 450KL | 4500010877 | 548888 | CONSULTA EXTERNA |  |  | SEMESTRAL | TALLER BIOMÉDICO | bar: MAR; SEP
BASCULA DE PLATAFORMA MECANICA | HEALTH O METER | 450KL | 4500010880 | 548893 | CONSULTA EXTERNA |  |  | SEMESTRAL | TALLER BIOMÉDICO | bar: MAR; SEP
BASCULA DE PLATAFORMA MECANICA | HEALTH O METER | 450KL | 4500010831 | 548898 | CONSULTA EXTERNA |  |  | SEMESTRAL | TALLER BIOMÉDICO | bar: MAR; SEP
BASCULA DE PLATAFORMA MECANICA | DETECTO | NO DEFINIDO | NO DEFINIDO | 506911 | CONSULTA EXTERNA |  |  | SEMESTRAL | TALLER BIOMÉDICO | bar: MAR; SEP
BASCULA DE PLATAFORMA MECANICA | HEALTH O METER | 402KL | 402WA02669 | 546045 | HEMODIALISIS |  |  | SEMESTRAL | TALLER BIOMÉDICO | bar: ABR; OCT
BASCULA DE PLATAFORMA MECANICA | DETECTO | NO DEFINIDO | NO DEFINIDO | 504560 | HOSPITALIZACIÓN SERVICIO ESPECIAL |  |  | SEMESTRAL | TALLER BIOMÉDICO | bar: JUN; DIC
BASCULA DE PLATAFORMA MECANICA | HEALTH O METER | 553KL | NO DEFINIDO | 506468 | LABORATORIO CLÍNICO |  |  | SEMESTRAL | TALLER BIOMÉDICO | bar: FEB; AGO
BASCULA DE PLATAFORMA MECANICA | HEALTH O METER | 402KL | 402WA02655 | 546046 | MEDICINA INTERNA |  |  | SEMESTRAL | TALLER BIOMÉDICO | bar: JUN; DIC
BASCULA DE PLATAFORMA MECANICA | DETECTO | NO DEFINIDO | NO DEFINIDO | 506661 | ONCOLOGÍA PEDIÁTRICA |  |  | SEMESTRAL | TALLER BIOMÉDICO | bar: FEB; JUL
BASCULA DE PLATAFORMA MECANICA | HEALTH O METER | 402KL | 402WA01139 | 545262 | UNIDAD DE CUIDADO OBSTÉTRICO |  |  | SEMESTRAL | TALLER BIOMÉDICO | bar: ABR; OCT
BASCULA DE PLATAFORMA MECANICA | HEALTH O METER | 402KL | 402172206168W | 571555 | URGENCIAS |  |  | SEMESTRAL | TALLER BIOMÉDICO | bar: JUN; DIC
BASCULA DE PLATAFORMA MECANICA | HEALTH O METER | 402KL | 402172206029W | 571556 | URGENCIAS |  |  | SEMESTRAL | TALLER BIOMÉDICO | bar: JUN; DIC
BASCULA DE PLATAFORMA MECANICA | HEALTH O METER | 402KL | 402172206054W | 571557 | URGENCIAS |  |  | SEMESTRAL | TALLER BIOMÉDICO | bar: JUN; DIC
BASCULA DE PLATAFORMA MECANICA | HEALTH O METER | 402 KL | 402172205959W | 571719 | URGENCIAS |  |  | SEMESTRAL | TALLER BIOMÉDICO | bar: JUN; DIC
BASCULA DE PLATAFORMA MECANICA | HEALTH O METER | 402KL | 402WA02687 | 546051 | GASTROENTEROLOGÍA | I |  | SEMESTRAL | TALLER BIOMÉDICO | bar: ABR; OCT
BÁSCULA DIGITAL | JAVAR | FU3 | 738E-28 | 540623 | UCI NEONATAL |  |  | SEMESTRAL | TALLER BIOMÉDICO | bar: MAY; NOV
BASCULA PARA INFANTES ELECTRONICA | HEALTH O METER | 553 KL | 5530007886 | 543924 | BLOQUE QUIRÚRGICO |  |  | SEMESTRAL | TALLER BIOMÉDICO | bar: FEB
BASCULA PARA INFANTES ELECTRONICA | HEALTH O METER | 522KL | 5220003418 | 548683 | CONSULTA EXTERNA |  |  | SEMESTRAL | TALLER BIOMÉDICO | bar: ENE; JUL
BASCULA PARA INFANTES ELECTRONICA | HEALTH O METER | 522KL | 5220003701 | 548837 | CONSULTA EXTERNA |  |  | SEMESTRAL | TALLER BIOMÉDICO | bar: ENE; JUL
BASCULA PARA INFANTES ELECTRONICA | SECA | 856 | 8856281130036 | 546319 | UCI NEONATAL |  |  | SEMESTRAL | TALLER BIOMÉDICO | bar: MAY; NOV
BASCULA PARA INFANTES ELECTRONICA | SECA | 856 | 8856281130394 | 546320 | UCI NEONATAL |  |  | SEMESTRAL | TALLER BIOMÉDICO | bar: MAY; NOV
BASCULA PARA INFANTES ELECTRONICA | HEALTH O METER | 553KL | 5530017455 | 545995 | UCI NEONATAL |  |  | SEMESTRAL | TALLER BIOMÉDICO | bar: MAY; NOV
BASCULA PARA INFANTES ELECTRONICA | HEALTH O METER | 522KL | 5220005471 | 549956 | UCI NEONATAL |  |  | SEMESTRAL | TALLER BIOMÉDICO | bar: MAY; NOV
BASCULA PARA INFANTES ELECTRONICA | CHARDER | MS3500 | C16011338 | 549957 | UCI NEONATAL |  |  | SEMESTRAL | TALLER BIOMÉDICO | bar: MAY; NOV
BASCULA PARA INFANTES ELECTRONICA | CHARDER | MS3500 | C16011361 | 549958 | UCI PEDIATRÍA |  |  | SEMESTRAL | TALLER BIOMÉDICO | bar: JUN; DIC
BASCULA PARA INFANTES ELECTRONICA | HEALTH O METER | 522KL | 5220005225 | 549954 | GINECOBSTETRICIA |  |  | SEMESTRAL | TALLER BIOMÉDICO | bar: ABR; OCT
BASCULA PARA INFANTES ELECTRONICA | HEALTH O METER | 522KL | 5220005492 | 549952 | HOSPITALIZACIÓN PEDIATRÍA |  |  | SEMESTRAL | TALLER BIOMÉDICO | bar: MAY; NOV
BASCULA PARA RECOLECCION DE SANGRE | ABELKO | BIOMIXER BM 323 | 14-03-5704 - BIO140209 | 546064 | BANCO DE SANGRE |  |  | MENSUAL | TALLER BIOMÉDICO | bar: ENE to DIC
BASCULA PARA RECOLECCION DE SANGRE | GRIFOLS | MIXER TEK | G1084919 | COMODATO | BANCO DE SANGRE |  |  | SEMESTRAL | ANNAR | COMODATO | bar: MAR; SEP
BASCULA PARA RECOLECCION DE SANGRE | GRIFOLS | MIXER TEK | G1085119 | COMODATO | BANCO DE SANGRE |  |  | SEMESTRAL | ANNAR | COMODATO | bar: MAR; SEP
BASCULA PARA RECOLECCION DE SANGRE | GRIFOLS | MIXER TEK | G1085019 | COMODATO | BANCO DE SANGRE |  |  | SEMESTRAL | ANNAR | COMODATO | bar: MAR; SEP
BASCULA PARA RECOLECCION DE SANGRE | GRIFOLS | MIXER TEK | G1084519 | COMODATO | BANCO DE SANGRE |  |  | SEMESTRAL | ANNAR | COMODATO | bar: MAR; SEP
BLENDER | VIASYS BIRD | NO DEFINIDO | AHF03302 | 458956 | GINECOBSTETRICIA |  |  | ANUAL | TALLER BIOMÉDICO | bar: ABR; OCT
BLENDER | CAREFUSION | 03920A | BHF06754 | 549975 | HOSPITALIZACIÓN NEONATOLOGÍA |  |  | ANUAL | TALLER BIOMÉDICO | bar: NOV
BLENDER | CAREFUSION | 03920A | BHF06150 | 549974 | HOSPITALIZACIÓN NEONATOLOGÍA |  |  | ANUAL | TALLER BIOMÉDICO | bar: NOV
BLENDER | VIASYS BIRD | NO DEFINIDO | AJF03832 | 891 | UCI NEONATAL |  |  | ANUAL | TALLER BIOMÉDICO | bar: NOV
BLENDER | VIASYS BIRD | NO DEFINIDO | AHF03292 | 545329 | UCI NEONATAL |  |  | ANUAL | TALLER BIOMÉDICO | bar: NOV
BOMBA DE INFUSIÓN | ICU MEDICAL | PLUM A+ | 17948229 | COMODATO | UCI ADULTOS | IIb | 2019EBC-0001789-R1 | ANUAL | ICU MEDICAL | COMODATO | bar: JUL
BOMBA DE INFUSIÓN | ICU MEDICAL | PLUM A+ | 17948543 | COMODATO | INTERMEDIOS ADULTO | IIb | 2019EBC-0001789-R1 | ANUAL | ICU MEDICAL | COMODATO | bar: JUN
BOMBA DE INFUSIÓN | ICU MEDICAL | PLUM A+ Wireless | 17949339 | COMODATO | HEMATONCOLOGÍA | IIb | 2019EBC-0001789-R1 | ANUAL | ICU MEDICAL | COMODATO | bar: JUN
BOMBA DE INFUSIÓN | ICU MEDICAL | PLUM A+ | 17949437 | COMODATO | UCI ADULTOS | IIb | 2019EBC-0001789-R1 | ANUAL | ICU MEDICAL | COMODATO | bar: JUL
BOMBA DE INFUSIÓN | ICU MEDICAL | PLUM A+ | 17949437 | COMODATO | UCI NEONATAL | IIb | 2019EBC-0001789-R1 | ANUAL | ICU MEDICAL | COMODATO | bar: JUL
BOMBA DE INFUSIÓN | ICU MEDICAL | PLUM A+ Wireless | 17949459 | COMODATO | UCI ADULTOS | IIb | 2019EBC-0001789-R1 | ANUAL | ICU MEDICAL | COMODATO | bar: JUL
BOMBA DE INFUSIÓN | ICU MEDICAL | PLUM A+ Wireless | 17949608 | COMODATO | HEMATONCOLOGÍA | IIb | 2019EBC-0001789-R1 | ANUAL | ICU MEDICAL | COMODATO | bar: JUN
BOMBA DE INFUSIÓN | ICU MEDICAL | PLUM A+ Wireless | 17949619 | COMODATO | BLOQUE QUIRÚRGICO | IIb | 2019EBC-0001789-R1 | ANUAL | ICU MEDICAL | COMODATO | bar: JUN
BOMBA DE INFUSIÓN | ICU MEDICAL | PLUM A+ Wireless | 17949639 | COMODATO | HEMATONCOLOGÍA | IIb | 2019EBC-0001789-R1 | ANUAL | ICU MEDICAL | COMODATO | bar: JUN
BOMBA DE INFUSIÓN | ICU MEDICAL | PLUM A+ Wireless | 17949695 | COMODATO | INTERMEDIOS ADULTO | IIb | 2019EBC-0001789-R1 | ANUAL | ICU MEDICAL | COMODATO | bar: JUN
BOMBA DE INFUSIÓN | ICU MEDICAL | PLUM A+ Wireless | 17950382 | COMODATO | GINECOBSTETRICIA | IIb | 2019EBC-0001789-R1 | ANUAL | ICU MEDICAL | COMODATO | bar: JUN
BOMBA DE INFUSIÓN | ICU MEDICAL | PLUM A+ Wireless | 17950478 | COMODATO | HOSPITALIZACIÓN CIRUGÍA | IIb | 2019EBC-0001789-R1 | ANUAL | ICU MEDICAL | COMODATO | bar: JUN
BOMBA DE INFUSIÓN | ICU MEDICAL | PLUM A+ Wireless | 17950509 | COMODATO | UCI ADULTOS | IIb | 2019EBC-0001789-R1 | ANUAL | ICU MEDICAL | COMODATO | bar: JUL
BOMBA DE INFUSIÓN | ICU MEDICAL | PLUM A+ Wireless | 17950555 | COMODATO | INTERMEDIOS ADULTO | IIb | 2019EBC-0001789-R1 | ANUAL | ICU MEDICAL | COMODATO | bar: JUL
BOMBA DE INFUSIÓN | ICU MEDICAL | PLUM A+ Wireless | 17950641 | COMODATO | INTERMEDIOS ADULTO | IIb | 2019EBC-0001789-R1 | ANUAL | ICU MEDICAL | COMODATO | bar: JUL
BOMBA DE INFUSIÓN | ICU MEDICAL | PLUM A+ Wireless | 17950690 | COMODATO | INTERMEDIOS ADULTO | IIb | 2019EBC-0001789-R1 | ANUAL | ICU MEDICAL | COMODATO | bar: JUN
BOMBA DE INFUSIÓN | ICU MEDICAL | PLUM A+ Wireless | 17950738 | COMODATO | UCI NEONATAL | IIb | 2019EBC-0001789-R1 | ANUAL | ICU MEDICAL | COMODATO | bar: JUN
BOMBA DE INFUSIÓN | ICU MEDICAL | PLUM A+ Wireless | 17950741 | COMODATO | BLOQUE QUIRÚRGICO | IIb | 2019EBC-0001789-R1 | ANUAL | ICU MEDICAL | COMODATO | bar: JUL
BOMBA DE INFUSIÓN | ICU MEDICAL | PLUM A+ Wireless | 17950747 | COMODATO | HOSPITALIZACIÓN PEDIATRÍA | IIb | 2019EBC-0001789-R1 | ANUAL | ICU MEDICAL | COMODATO | bar: JUN
BOMBA DE INFUSIÓN | ICU MEDICAL | PLUM A+ Wireless | 17950752 | COMODATO | UNIDAD DE CUIDADO OBSTÉTRICO | IIb | 2015EBC-0013856 | ANUAL | ICU MEDICAL | COMODATO | bar: JUN
BOMBA DE INFUSIÓN | ICU MEDICAL | PLUM A+ | 17950762 | COMODATO | TALLER BIOMÉDICO | IIb | 2019EBC-0001789-R1 | ANUAL | ICU MEDICAL | COMODATO | bar: JUL
BOMBA DE INFUSIÓN | ICU MEDICAL | PLUM A+ Wireless | 17950762 | COMODATO | UNIDAD DE CUIDADO OBSTÉTRICO | IIb | 2015EBC-0013856 | ANUAL | ICU MEDICAL | COMODATO | bar: JUL
BOMBA DE INFUSIÓN | ICU MEDICAL | PLUM A+ Wireless | 17950799 | COMODATO | INTERMEDIOS ADULTO | IIb | 2019EBC-0001789-R1 | ANUAL | ICU MEDICAL | COMODATO | bar: JUL
BOMBA DE INFUSIÓN | ICU MEDICAL | PLUM A+ | 17950799 | COMODATO | QUIMIOTERAPIA | IIb | 2015EBC-0013856 | ANUAL | ICU MEDICAL | COMODATO | bar: JUL
BOMBA DE INFUSIÓN | ICU MEDICAL | PLUM A+ Wireless | 17950808 | COMODATO | UCI ADULTOS | IIb | 2019EBC-0001789-R1 | ANUAL | ICU MEDICAL | COMODATO | bar: JUL
BOMBA DE INFUSIÓN | ICU MEDICAL | PLUM A+ Wireless | 17950850 | COMODATO | HOSPITALIZACIÓN CIRUGÍA | IIb | 2019EBC-0001789-R1 | ANUAL | ICU MEDICAL | COMODATO | bar: JUN
BOMBA DE INFUSIÓN | ICU MEDICAL | PLUM A+ | 17950898 | COMODATO | QUIMIOTERAPIA | IIb | 2015EBC-0013856 | ANUAL | ICU MEDICAL | COMODATO | bar: JUL
BOMBA DE INFUSIÓN | ICU MEDICAL | PLUM A+ Wireless | 17950898 | COMODATO | UNIDAD DE CUIDADO OBSTÉTRICO | IIb | 2015EBC-0013856 | ANUAL | ICU MEDICAL | COMODATO | bar: JUL
BOMBA DE INFUSIÓN | ICU MEDICAL | PLUM A+ Wireless | 17950900 | COMODATO | GINECOBSTETRICIA | IIb | 2019EBC-0001789-R1 | ANUAL | ICU MEDICAL | COMODATO | bar: JUN
BOMBA DE INFUSIÓN | ICU MEDICAL | PLUM A+ Wireless | 17950925 | COMODATO | BLOQUE QUIRÚRGICO | IIb | 2019EBC-0001789-R1 | ANUAL | ICU MEDICAL | COMODATO | bar: JUL
BOMBA DE INFUSIÓN | ICU MEDICAL | PLUM A+ | 17950945 | COMODATO | QUIMIOTERAPIA | IIb | 2015EBC-0013856 | ANUAL | ICU MEDICAL | COMODATO | bar: JUL
BOMBA DE INFUSIÓN | ICU MEDICAL | PLUM A+ Wireless | 17950945 | COMODATO | UCI ADULTOS | IIb | 2019EBC-0001789-R1 | ANUAL | ICU MEDICAL | COMODATO | bar: JUL
BOMBA DE INFUSIÓN | ICU MEDICAL | PLUM A+ Wireless | 17950948 | COMODATO | EXPANSION HOSPITALIZACION | IIb | 2019EBC-0001789-R1 | ANUAL | ICU MEDICAL | COMODATO | bar: JUL
BOMBA DE INFUSIÓN | ICU MEDICAL | PLUM A+ Wireless | 17950952 | COMODATO | UCI NEONATAL | IIb | 2019EBC-0001789-R1 | ANUAL | ICU MEDICAL | COMODATO | bar: JUL
BOMBA DE INFUSIÓN | ICU MEDICAL | PLUM A+ | 17950987 | COMODATO | MEDICINA INTERNA | IIb | 2019EBC-0001789-R1 | ANUAL | ICU MEDICAL | COMODATO | bar: JUL
BOMBA DE INFUSIÓN | ICU MEDICAL | PLUM A+ | 17950987 | COMODATO | QUIMIOTERAPIA | IIb | 2015EBC-0013856 | ANUAL | ICU MEDICAL | COMODATO | bar: JUL
BOMBA DE INFUSIÓN | ICU MEDICAL | PLUM A+ Wireless | 17950987 | COMODATO | UNIDAD DE CUIDADO OBSTÉTRICO | IIb | 2015EBC-0013856 | ANUAL | ICU MEDICAL | COMODATO | bar: JUL
BOMBA DE INFUSIÓN | ICU MEDICAL | PLUM A+ Wireless | 17950994 | COMODATO | UCI ADULTOS | IIb | 2019EBC-0001789-R1 | ANUAL | ICU MEDICAL | COMODATO | bar: JUL
BOMBA DE INFUSIÓN | ICU MEDICAL | PLUM A+ Wireless | 17951002 | COMODATO | HOSPITALIZACIÓN CIRUGÍA | IIb | 2019EBC-0001789-R1 | ANUAL | ICU MEDICAL | COMODATO | bar: JUN
BOMBA DE INFUSIÓN | ICU MEDICAL | PLUM A+ Wireless | 17951004 | COMODATO | UCI ADULTOS | IIb | 2019EBC-0001789-R1 | ANUAL | ICU MEDICAL | COMODATO | bar: JUL
BOMBA DE INFUSIÓN | ICU MEDICAL | PLUM A+ Wireless | 17951203 | COMODATO | UNIDAD DE CUIDADO OBSTÉTRICO | IIb | 2015EBC-0013856 | ANUAL | ICU MEDICAL | COMODATO | bar: JUL
BOMBA DE INFUSIÓN | ICU MEDICAL | PLUM A+ | 17951256 | COMODATO | HEMATONCOLOGÍA | IIb | 2019EBC-0001789-R1 | ANUAL | ICU MEDICAL | COMODATO | bar: JUN
BOMBA DE INFUSIÓN | ICU MEDICAL | PLUM A+ Wireless | 17951848 | COMODATO | INTERMEDIOS ADULTO | IIb | 2019EBC-0001789-R1 | ANUAL | ICU MEDICAL | COMODATO | bar: JUN
BOMBA DE INFUSIÓN | ICU MEDICAL | PLUM A+ Wireless | 17951891 | COMODATO | INTERMEDIOS ADULTO | IIb | 2019EBC-0001789-R1 | ANUAL | ICU MEDICAL | COMODATO | bar: JUN
BOMBA DE INFUSIÓN | ICU MEDICAL | PLUM A+ Wireless | 17951899 | COMODATO | INTERMEDIOS ADULTO | IIb | 2019EBC-0001789-R1 | ANUAL | ICU MEDICAL | COMODATO | bar: JUL
BOMBA DE INFUSIÓN | ICU MEDICAL | PLUM A+ Wireless | 17951981 | COMODATO | UCI NEONATAL | IIb | 2019EBC-0001789-R1 | ANUAL | ICU MEDICAL | COMODATO | bar: JUL
BOMBA DE INFUSIÓN | ICU MEDICAL | PLUM A+ Wireless | 17951990 | COMODATO | UNIDAD DE CUIDADO OBSTÉTRICO | IIb | 2015EBC-0013856 | ANUAL | ICU MEDICAL | COMODATO | bar: JUL
BOMBA DE INFUSIÓN | ICU MEDICAL | PLUM A+ Wireless | 17952019 | COMODATO | UNIDAD DE CUIDADO OBSTÉTRICO | IIb | 2019EBC-0001789-R1 | ANUAL | ICU MEDICAL | COMODATO | bar: JUL
BOMBA DE INFUSIÓN | ICU MEDICAL | PLUM A+ Wireless | 17952141 | COMODATO | UCI ADULTOS | IIb | 2019EBC-0001789-R1 | ANUAL | ICU MEDICAL | COMODATO | bar: JUL
BOMBA DE INFUSIÓN | ICU MEDICAL | PLUM A+ Wireless | 17952171 | COMODATO | UNIDAD DE CUIDADO OBSTÉTRICO | IIb | 2019EBC-0001789-R1 | ANUAL | ICU MEDICAL | COMODATO | bar: JUN
BOMBA DE INFUSIÓN | ICU MEDICAL | PLUM A+ Wireless | 17952250 | COMODATO | HOSPITALIZACIÓN CIRUGÍA | IIb | 2019EBC-0001789-R1 | ANUAL | ICU MEDICAL | COMODATO | bar: JUN
BOMBA DE INFUSIÓN | ICU MEDICAL | PLUM A+ | 17952346 | COMODATO | INTERMEDIOS ADULTO | IIb | 2019EBC-0001789-R1 | ANUAL | ICU MEDICAL | COMODATO | bar: JUL
BOMBA DE INFUSIÓN | ICU MEDICAL | PLUM A+ Wireless | 17952346 | COMODATO | UCI NEONATAL | IIb | 2019EBC-0001789-R1 | ANUAL | ICU MEDICAL | COMODATO | bar: JUL
BOMBA DE INFUSIÓN | ICU MEDICAL | PLUM A+ Wireless | 17952427 | COMODATO | UNIDAD DE CUIDADO OBSTÉTRICO | IIb | 2019EBC-0001789-R1 | ANUAL | ICU MEDICAL | COMODATO | bar: JUL
BOMBA DE INFUSIÓN | ICU MEDICAL | PLUM A+ Wireless | 17952541 | COMODATO | UCI NEONATAL | IIb | 2019EBC-0001789-R1 | ANUAL | ICU MEDICAL | COMODATO | bar: JUL
BOMBA DE INFUSIÓN | ICU MEDICAL | PLUM A+ Wireless | 17952558 | COMODATO | HOSPITALIZACIÓN CIRUGÍA | IIb | 2019EBC-0001789-R1 | ANUAL | ICU MEDICAL | COMODATO | bar: JUN
BOMBA DE INFUSIÓN | ICU MEDICAL | PLUM A+ Wireless | 17952581 | COMODATO | INTERMEDIOS ADULTO | IIb | 2019EBC-0001789-R1 | ANUAL | ICU MEDICAL | COMODATO | bar: JUN
BOMBA DE INFUSIÓN | ICU MEDICAL | PLUM A+ | 17952629 | COMODATO | CARDIOLOGÍA | IIb | 2019EBC-0001789-R1 | ANUAL | ICU MEDICAL | COMODATO | bar: JUL
BOMBA DE INFUSIÓN | ICU MEDICAL | PLUM A+ | 17955790 | COMODATO | GINECOBSTETRICIA | IIb | 2019EBC-0001789-R1 | ANUAL | ICU MEDICAL | COMODATO | bar: JUL
BOMBA DE INFUSIÓN | ICU MEDICAL | PLUM A+ | 17955919 | COMODATO | GINECOBSTETRICIA | IIb | 2019EBC-0001789-R1 | ANUAL | ICU MEDICAL | COMODATO | bar: JUL
BOMBA DE INFUSIÓN | ICU MEDICAL | PLUM A+ Wireless | 17956569 | COMODATO | HEMATONCOLOGÍA | IIb | 2019EBC-0001789-R1 | ANUAL | ICU MEDICAL | COMODATO | bar: JUN
BOMBA DE INFUSIÓN | ICU MEDICAL | PLUM A+ | 17956711 | COMODATO | EXPANSION HOSPITALIZACION | IIb | 2019EBC-0001789-R1 | ANUAL | ICU MEDICAL | COMODATO | bar: JUL
BOMBA DE INFUSIÓN | ICU MEDICAL | PLUM A+ | 18462959 | bar: JUN
BOMBA DE INFUSIÓN | ICU MEDICAL | PLUM A+ | 21395660 | COMODATO | URGENCIAS | IIb | 2019EBC-0001789-R1 | ANUAL | ICU MEDICAL | COMODATO | bar: JUL
BOMBA DE INFUSIÓN | ICU MEDICAL | PLUM A+ | 21396534 | COMODATO | UCI ADULTOS | IIb | 2019EBC-0001789-R1 | ANUAL | ICU MEDICAL | COMODATO | bar: JUN
BOMBA DE INFUSIÓN | ICU MEDICAL | PLUM A+ | 21396678 | COMODATO | HOSPITALIZACIÓN PEDIATRÍA | IIb | 2019EBC-0001789-R1 | ANUAL | ICU MEDICAL | COMODATO | bar: JUN
BOMBA DE INFUSIÓN | ICU MEDICAL | PLUM A+ | 21396712 | COMODATO | HOSPITALIZACIÓN PEDIATRÍA | IIb | 2019EBC-0001789-R1 | ANUAL | ICU MEDICAL | COMODATO | bar: JUN
BOMBA DE INFUSIÓN | ICU MEDICAL | PLUM A+ | 21396718 | COMODATO | UCI NEONATAL | IIb | 2019EBC-0001789-R1 | ANUAL | ICU MEDICAL | COMODATO | bar: JUL
BOMBA DE INFUSIÓN | ICU MEDICAL | PLUM A+ | 21396761 | COMODATO | UCI ADULTOS | IIb | 2019EBC-0001789-R1 | ANUAL | ICU MEDICAL | COMODATO | bar: JUN
BOMBA DE INFUSIÓN | ICU MEDICAL | PLUM A+ | 21397089 | COMODATO | HOSPITALIZACIÓN SERVICIO ESPECIAL | IIb | 2019EBC-0001789-R1 | ANUAL | ICU MEDICAL | COMODATO | bar: JUN
BOMBA DE INFUSIÓN | ICU MEDICAL | PLUM A+ | 21397112 | COMODATO | MEDICINA INTERNA | IIb | 2019EBC-0001789-R1 | ANUAL | ICU MEDICAL | COMODATO | bar: JUL
BOMBA DE INFUSIÓN | ICU MEDICAL | PLUM A+ | 21397113 | COMODATO | HOSPITALIZACIÓN PEDIATRÍA | IIb | 2019EBC-0001789-R1 | ANUAL | ICU MEDICAL | COMODATO | bar: JUN
BOMBA DE INFUSIÓN | ICU MEDICAL | PLUM A+ | 21397138 | COMODATO | HEMATONCOLOGÍA PEDIÁTRICA | IIb | 2015EBC-0013856 | ANUAL | ICU MEDICAL | COMODATO | bar: JUN
BOMBA DE INFUSIÓN | ICU MEDICAL | PLUM A+ | 21397164 | COMODATO | URGENCIAS | IIb | 2019EBC-0001789-R1 | ANUAL | ICU MEDICAL | COMODATO | bar: JUL
BOMBA DE INFUSIÓN | ICU MEDICAL | PLUM A+ | 21397173 | COMODATO | URGENCIAS | IIb | 2019EBC-0001789-R1 | ANUAL | ICU MEDICAL | COMODATO | bar: JUL
BOMBA DE INFUSIÓN | ICU MEDICAL | PLUM A+ | 21397195 | COMODATO | UCI PEDIÁTRICA | IIb | 2019EBC-0001789-R1 | ANUAL | ICU MEDICAL | COMODATO | bar: JUN
BOMBA DE INFUSIÓN | ICU MEDICAL | PLUM A+ | 21397201 | COMODATO | UCI NEONATAL | IIb | 2019EBC-0001789-R1 | ANUAL | ICU MEDICAL | COMODATO | bar: JUL
BOMBA DE INFUSIÓN | ICU MEDICAL | PLUM A+ | 21397233 | COMODATO | HOSPITALIZACIÓN PEDIATRÍA | IIb | 2019EBC-0001789-R1 | ANUAL | ICU MEDICAL | COMODATO | bar: JUN
BOMBA DE INFUSIÓN | ICU MEDICAL | PLUM A+ | 21397244 | COMODATO | UCI NEONATAL | IIb | 2019EBC-0001789-R1 | ANUAL | ICU MEDICAL | COMODATO | bar: JUL
BOMBA DE INFUSIÓN | ICU MEDICAL | PLUM A+ | 21397246 | COMODATO | HEMATONCOLOGÍA PEDIÁTRICA | IIb | 2019EBC-0001789-R1 | ANUAL | ICU MEDICAL | COMODATO | bar: JUN
BOMBA DE INFUSIÓN | ICU MEDICAL | PLUM A+ | 21397252 | COMODATO | UCI ADULTOS | IIb | 2019EBC-0001789-R1 | ANUAL | ICU MEDICAL | COMODATO | bar: JUL
BOMBA DE INFUSIÓN | ICU MEDICAL | PLUM A+ | 21397255 | COMODATO | HEMATONCOLOGÍA PEDIÁTRICA | IIb | 2019EBC-0001789-R1 | ANUAL | ICU MEDICAL | COMODATO | bar: JUN
BOMBA DE INFUSIÓN | ICU MEDICAL | PLUM A+ | 21397286 | COMODATO | HEMATONCOLOGÍA | IIb | 2019EBC-0001789-R1 | ANUAL | ICU MEDICAL | COMODATO | bar: JUN
BOMBA DE INFUSIÓN | ICU MEDICAL | PLUM A+ | 21397311 | COMODATO | HEMATONCOLOGÍA PEDIÁTRICA | IIb | 2019EBC-0001789-R1 | ANUAL | ICU MEDICAL | COMODATO | bar: JUN
BOMBA DE INFUSIÓN | ICU MEDICAL | PLUM A+ | 21397322 | COMODATO | UCI ADULTOS | IIb | 2019EBC-0001789-R1 | ANUAL | ICU MEDICAL | COMODATO | bar: JUL
BOMBA DE INFUSIÓN | ICU MEDICAL | PLUM A+ | 21397335 | COMODATO | UCI ADULTOS | IIb | 2019EBC-0001789-R1 | ANUAL | ICU MEDICAL | COMODATO | bar: JUL
BOMBA DE INFUSIÓN | ICU MEDICAL | PLUM A+ | 21397339 | COMODATO | HOSPITALIZACIÓN CIRUGÍA | IIb | 2019EBC-0001789-R1 | ANUAL | ICU MEDICAL | COMODATO | bar: JUN
BOMBA DE INFUSIÓN | ICU MEDICAL | PLUM A+ | 21397340 | COMODATO | HOSPITALIZACIÓN SERVICIO ESPECIAL | IIb | 2019EBC-0001789-R1 | ANUAL | ICU MEDICAL | COMODATO | bar: JUN
BOMBA DE INFUSIÓN | ICU MEDICAL | PLUM A+ | 21397344 | COMODATO | UCI ADULTOS | IIb | 2019EBC-0001789-R1 | ANUAL | ICU MEDICAL | COMODATO | bar: JUN
BOMBA DE INFUSIÓN | ICU MEDICAL | PLUM A+ | 21397345 | COMODATO | UCI ADULTOS | IIb | 2019EBC-0001789-R1 | ANUAL | ICU MEDICAL | COMODATO | bar: JUN
BOMBA DE INFUSIÓN | ICU MEDICAL | PLUM A+ | 21397346 | COMODATO | BLOQUE QUIRÚRGICO | IIb | 2019EBC-0001789-R1 | ANUAL | ICU MEDICAL | COMODATO | bar: JUL
BOMBA DE INFUSIÓN | ICU MEDICAL | PLUM A+ | 21397350 | COMODATO | HOSPITALIZACIÓN SERVICIO ESPECIAL | IIb | 2019EBC-0001789-R1 | ANUAL | ICU MEDICAL | COMODATO | bar: JUN
BOMBA DE INFUSIÓN | ICU MEDICAL | PLUM A+ | 21397353 | COMODATO | MEDICINA INTERNA | IIb | 2019EBC-0001789-R1 | ANUAL | ICU MEDICAL | COMODATO | bar: JUL
BOMBA DE INFUSIÓN | ICU MEDICAL | PLUM A+ | 21397357 | COMODATO | UNIDAD DE CUIDADO OBSTÉTRICO | IIb | 2019EBC-0001789-R1 | ANUAL | ICU MEDICAL | COMODATO | bar: JUL
BOMBA DE INFUSIÓN | ICU MEDICAL | PLUM A+ | 21397359 | COMODATO | UCI ADULTOS | IIb | 2019EBC-0001789-R1 | ANUAL | ICU MEDICAL | COMODATO | bar: JUN
BOMBA DE INFUSIÓN | ICU MEDICAL | PLUM A+ | 21397362 | COMODATO | HOSPITALIZACIÓN CIRUGÍA | IIb | 2019EBC-0001789-R1 | ANUAL | ICU MEDICAL | COMODATO | bar: JUN
BOMBA DE INFUSIÓN | ICU MEDICAL | PLUM A+ | 21397367 | COMODATO | BLOQUE QUIRÚRGICO | IIb | 2019EBC-0001789-R1 | ANUAL | ICU MEDICAL | COMODATO | bar: JUN
BOMBA DE INFUSIÓN | ICU MEDICAL | PLUM A+ | 21397368 | COMODATO | HOSPITALIZACIÓN SERVICIO ESPECIAL | IIb | 2019EBC-0001789-R1 | ANUAL | ICU MEDICAL | COMODATO | bar: JUN
BOMBA DE INFUSIÓN | ICU MEDICAL | PLUM A+ | 21397380 | COMODATO | HOSPITALIZACIÓN CIRUGÍA | IIb | 2019EBC-0001789-R1 | ANUAL | ICU MEDICAL | COMODATO | bar: JUN
BOMBA DE INFUSIÓN | ICU MEDICAL | PLUM A+ | 21397386 | COMODATO | HOSPITALIZACIÓN CIRUGÍA | IIb | 2019EBC-0001789-R1 | ANUAL | ICU MEDICAL | COMODATO | bar: JUN
BOMBA DE INFUSIÓN | ICU MEDICAL | PLUM A+ | 21397387 | COMODATO | INTERMEDIOS ADULTO | IIb | 2019EBC-0001789-R1 | ANUAL | ICU MEDICAL | COMODATO | bar: JUN
BOMBA DE INFUSIÓN | ICU MEDICAL | PLUM A+ | 21397389 | COMODATO | HOSPITALIZACIÓN CIRUGÍA | IIb | 2019EBC-0001789-R1 | ANUAL | ICU MEDICAL | COMODATO | bar: JUN
BOMBA DE INFUSIÓN | ICU MEDICAL | PLUM A+ | 21397390 | COMODATO | UCI NEONATAL | IIb | 2019EBC-0001789-R1 | ANUAL | ICU MEDICAL | COMODATO | bar: JUL
BOMBA DE INFUSIÓN | ICU MEDICAL | PLUM A+ | 21397391 | COMODATO | UCI ADULTOS | IIb | 2019EBC-0001789-R1 | ANUAL | ICU MEDICAL | COMODATO | bar: JUL
BOMBA DE INFUSIÓN | ICU MEDICAL | PLUM A+ | 21397394 | COMODATO | HOSPITALIZACIÓN CIRUGÍA | IIb | 2019EBC-0001789-R1 | ANUAL | ICU MEDICAL | COMODATO | bar: JUN
BOMBA DE INFUSIÓN | ICU MEDICAL | PLUM A+ | 21397398 | COMODATO | UNIDAD DE CUIDADO OBSTÉTRICO | IIb | 2019EBC-0001789-R1 | ANUAL | ICU MEDICAL | COMODATO | bar: JUL
BOMBA DE INFUSIÓN | ICU MEDICAL | PLUM A+ | 21397403 | COMODATO | UCI ADULTOS | IIb | 2019EBC-0001789-R1 | ANUAL | ICU MEDICAL | COMODATO | bar: JUL
BOMBA DE INFUSIÓN | ICU MEDICAL | PLUM A+ | 21397404 | COMODATO | HOSPITALIZACIÓN CIRUGÍA | IIb | 2019EBC-0001789-R1 | ANUAL | ICU MEDICAL | COMODATO | bar: JUN
BOMBA DE INFUSIÓN | ICU MEDICAL | PLUM A+ | 21397406 | COMODATO | HEMATONCOLOGÍA | IIb | 2019EBC-0001789-R1 | ANUAL | ICU MEDICAL | COMODATO | bar: JUN
BOMBA DE INFUSIÓN | ICU MEDICAL | PLUM A+ | 21397407 | COMODATO | EXPANSION HOSPITALIZACION | IIb | 2019EBC-0001789-R1 | ANUAL | ICU MEDICAL | COMODATO | bar: JUL
BOMBA DE INFUSIÓN | ICU MEDICAL | PLUM A+ | 21397408 | COMODATO | HOSPITALIZACIÓN SERVICIO ESPECIAL | IIb | 2019EBC-0001789-R1 | ANUAL | ICU MEDICAL | COMODATO | bar: JUN
BOMBA DE INFUSIÓN | ICU MEDICAL | PLUM A+ | 21397410 | COMODATO | HOSPITALIZACIÓN PEDIATRÍA | IIb | 2019EBC-0001789-R1 | ANUAL | ICU MEDICAL | COMODATO | bar: JUN
BOMBA DE INFUSIÓN | ICU MEDICAL | PLUM A+ | 21397411 | COMODATO | HOSPITALIZACIÓN PEDIATRÍA | IIb | 2019EBC-0001789-R1 | ANUAL | ICU MEDICAL | COMODATO | bar: JUN
BOMBA DE INFUSIÓN | ICU MEDICAL | PLUM A+ | 21397412 | COMODATO | UNIDAD DE CUIDADO OBSTÉTRICO | IIb | 2019EBC-0001789-R1 | ANUAL | ICU MEDICAL | COMODATO | bar: JUN
BOMBA DE INFUSIÓN | ICU MEDICAL | PLUM A+ | 21397414 | COMODATO | UCI PEDIÁTRICA | IIb | 2019EBC-0001789-R1 | ANUAL | ICU MEDICAL | COMODATO | bar: JUL
BOMBA DE INFUSIÓN | ICU MEDICAL | PLUM A+ | 21397415 | COMODATO | HOSPITALIZACIÓN SERVICIO ESPECIAL | IIb | 2019EBC-0001789-R1 | ANUAL | ICU MEDICAL | COMODATO | bar: JUN
BOMBA DE INFUSIÓN | ICU MEDICAL | PLUM A+ | 21397416 | COMODATO | UCI ADULTOS | IIb | 2019EBC-0001789-R1 | ANUAL | ICU MEDICAL | COMODATO | bar: JUL
BOMBA DE INFUSIÓN | ICU MEDICAL | PLUM A+ | 21397419 | COMODATO | BLOQUE QUIRÚRGICO | IIb | 2019EBC-0001789-R1 | ANUAL | ICU MEDICAL | COMODATO | bar: JUL
BOMBA DE INFUSIÓN | ICU MEDICAL | PLUM A+ | 21397422 | COMODATO | UCI NEONATAL | IIb | 2019EBC-0001789-R1 | ANUAL | ICU MEDICAL | COMODATO | bar: JUL
BOMBA DE INFUSIÓN | ICU MEDICAL | PLUM A+ | 21397424 | COMODATO | UCI PEDIÁTRICA | IIb | 2019EBC-0001789-R1 | ANUAL | ICU MEDICAL | COMODATO | bar: JUL
BOMBA DE INFUSIÓN | ICU MEDICAL | PLUM A+ | 21397427 | COMODATO | UCI NEONATAL | IIb | 2019EBC-0001789-R1 | ANUAL | ICU MEDICAL | COMODATO | bar: JUL
BOMBA DE INFUSIÓN | ICU MEDICAL | PLUM A+ | 21397429 | COMODATO | UCI NEONATAL | IIb | 2019EBC-0001789-R1 | ANUAL | ICU MEDICAL | COMODATO | bar: JUL
BOMBA DE INFUSIÓN | ICU MEDICAL | PLUM A+ | 21397431 | COMODATO | BLOQUE QUIRÚRGICO | IIb | 2019EBC-0001789-R1 | ANUAL | ICU MEDICAL | COMODATO | bar: JUL
BOMBA DE INFUSIÓN | ICU MEDICAL | PLUM A+ | 21397456 | COMODATO | UCI ADULTOS | IIb | 2019EBC-0001789-R1 | ANUAL | ICU MEDICAL | COMODATO | bar: JUL
BOMBA DE INFUSIÓN | ICU MEDICAL | PLUM A+ | 21397458 | COMODATO | URGENCIAS | IIb | 2019EBC-0001789-R1 | ANUAL | ICU MEDICAL | COMODATO | bar: JUL
BOMBA DE INFUSIÓN | ICU MEDICAL | PLUM A+ | 21397465 | COMODATO | HOSPITALIZACIÓN CIRUGÍA | IIb | 2019EBC-0001789-R1 | ANUAL | ICU MEDICAL | COMODATO | bar: JUN
BOMBA DE INFUSIÓN | ICU MEDICAL | PLUM A+ | 21397466 | COMODATO | UNIDAD DE CUIDADO OBSTÉTRICO | IIb | 2019EBC-0001789-R1 | ANUAL | ICU MEDICAL | COMODATO | bar: JUL
BOMBA DE INFUSIÓN | ICU MEDICAL | PLUM A+ | 21397473 | COMODATO | CARDIOLOGÍA | IIb | 2019EBC-0001789-R1 | ANUAL | ICU MEDICAL | COMODATO | bar: JUN
BOMBA DE INFUSIÓN | ICU MEDICAL | PLUM A+ | 21397477 | COMODATO | UCI NEONATAL | IIb | 2019EBC-0001789-R1 | ANUAL | ICU MEDICAL | COMODATO | bar: JUL
BOMBA DE INFUSIÓN | ICU MEDICAL | PLUM A+ | 21397496 | COMODATO | GINECOBSTETRICIA | IIb | 2019EBC-0001789-R1 | ANUAL | ICU MEDICAL | COMODATO | bar: JUL
BOMBA DE INFUSIÓN | ICU MEDICAL | PLUM A+ | 21397497 | COMODATO | UCI ADULTOS | IIb | 2019EBC-0001789-R1 | ANUAL | ICU MEDICAL | COMODATO | bar: JUL
BOMBA DE INFUSIÓN | ICU MEDICAL | PLUM A+ | 21397497 | COMODATO | UCI ADULTOS | IIb | 2019EBC-0001789-R1 | ANUAL | ICU MEDICAL | COMODATO | bar: JUL
BOMBA DE INFUSIÓN | ICU MEDICAL | PLUM A+ | 21397501 | COMODATO | UCI ADULTOS | IIb | 2019EBC-0001789-R1 | ANUAL | ICU MEDICAL | COMODATO | bar: JUL
BOMBA DE INFUSIÓN | ICU MEDICAL | PLUM A+ | 21397505 | COMODATO | URGENCIAS | IIb | 2019EBC-0001789-R1 | ANUAL | ICU MEDICAL | COMODATO | bar: JUL
BOMBA DE INFUSIÓN | ICU MEDICAL | PLUM A+ | 21397512 | COMODATO | UCI ADULTOS | IIb | 2019EBC-0001789-R1 | ANUAL | ICU MEDICAL | COMODATO | bar: JUL
BOMBA DE INFUSIÓN | ICU MEDICAL | PLUM A+ | 21397525 | COMODATO | HOSPITALIZACIÓN PEDIATRÍA | IIb | 2019EBC-0001789-R1 | ANUAL | ICU MEDICAL | COMODATO | bar: JUN
BOMBA DE INFUSIÓN | ICU MEDICAL | PLUM A+ | 21397532 | COMODATO | HEMATONCOLOGÍA | IIb | 2019EBC-0001789-R1 | ANUAL | ICU MEDICAL | COMODATO | bar: JUN
BOMBA DE INFUSIÓN | ICU MEDICAL | PLUM A+ | 21397538 | COMODATO | UCI PEDIÁTRICA | IIb | 2019EBC-0001789-R1 | ANUAL | ICU MEDICAL | COMODATO | bar: JUL
BOMBA DE INFUSIÓN | ICU MEDICAL | PLUM A+ | 21397539 | COMODATO | UCI PEDIÁTRICA | IIb | 2019EBC-0001789-R1 | ANUAL | ICU MEDICAL | COMODATO | bar: JUL
BOMBA DE INFUSIÓN | ICU MEDICAL | PLUM A+ | 21397550 | COMODATO | URGENCIAS | IIb | 2019EBC-0001789-R1 | ANUAL | ICU MEDICAL | COMODATO | bar: JUL
BOMBA DE INFUSIÓN | ICU MEDICAL | PLUM A+ | 21397552 | COMODATO | UCI ADULTOS | IIb | 2019EBC-0001789-R1 | ANUAL | ICU MEDICAL | COMODATO | bar: JUN
BOMBA DE INFUSIÓN | ICU MEDICAL | PLUM A+ | 21397556 | COMODATO | UCI PEDIÁTRICA | IIb | 2019EBC-0001789-R1 | ANUAL | ICU MEDICAL | COMODATO | bar: JUL
BOMBA DE INFUSIÓN | ICU MEDICAL | PLUM A+ | 21397557 | COMODATO | HEMATONCOLOGÍA PEDIÁTRICA | IIb | 2019EBC-0001789-R1 | ANUAL | ICU MEDICAL | COMODATO | bar: JUN
BOMBA DE INFUSIÓN | ICU MEDICAL | PLUM A+ | 21397559 | COMODATO | HEMATONCOLOGÍA PEDIÁTRICA | IIb | 2019EBC-0001789-R1 | ANUAL | ICU MEDICAL | COMODATO | bar: JUN
BOMBA DE INFUSIÓN | ICU MEDICAL | PLUM A+ | 21397560 | COMODATO | HOSPITALIZACIÓN PEDIATRÍA | IIb | 2019EBC-0001789-R1 | ANUAL | ICU MEDICAL | COMODATO | bar: JUN
BOMBA DE INFUSIÓN | ICU MEDICAL | PLUM A+ | 21397562 | COMODATO | HOSPITALIZACIÓN PEDIATRÍA | IIb | 2019EBC-0001789-R1 | ANUAL | ICU MEDICAL | COMODATO | bar: JUN
BOMBA DE INFUSIÓN | ICU MEDICAL | PLUM A+ | 21397566 | COMODATO | UCI NEONATAL | IIb | 2019EBC-0001789-R1 | ANUAL | ICU MEDICAL | COMODATO | bar: JUL
BOMBA DE INFUSIÓN | ICU MEDICAL | PLUM A+ | 21397570 | COMODATO | UCI ADULTOS | IIb | 2015EBC-0013856 | ANUAL | ICU MEDICAL | COMODATO | bar: JUL
BOMBA DE INFUSIÓN | ICU MEDICAL | PLUM A+ | 21397576 | COMODATO | URGENCIAS | IIb | 2019EBC-0001789-R1 | ANUAL | ICU MEDICAL | COMODATO | bar: JUL
BOMBA DE INFUSIÓN | ICU MEDICAL | PLUM A+ | 21397579 | COMODATO | UCI ADULTOS | IIb | 2019EBC-0001789-R1 | ANUAL | ICU MEDICAL | COMODATO | bar: JUL
BOMBA DE INFUSIÓN | ICU MEDICAL | PLUM A+ | 21397580 | COMODATO | UCI PEDIÁTRICA | IIb | 2019EBC-0001789-R1 | ANUAL | ICU MEDICAL | COMODATO | bar: JUL
BOMBA DE INFUSIÓN | ICU MEDICAL | PLUM A+ | 21397588 | COMODATO | UCI ADULTOS | IIb | 2015EBC-0013856 | ANUAL | ICU MEDICAL | COMODATO | bar: JUL
BOMBA DE INFUSIÓN | ICU MEDICAL | PLUM A+ | 21397591 | COMODATO | BLOQUE QUIRÚRGICO | IIb | 2019EBC-0001789-R1 | ANUAL | ICU MEDICAL | COMODATO | bar: JUN
BOMBA DE INFUSIÓN | ICU MEDICAL | PLUM A+ | 21397594 | COMODATO | UCI ADULTOS | IIb | 2019EBC-0001789-R1 | ANUAL | ICU MEDICAL | COMODATO | bar: JUN
BOMBA DE INFUSIÓN | ICU MEDICAL | PLUM A+ | 21397596 | COMODATO | UCI ADULTOS | IIb | 2019EBC-0001789-R1 | ANUAL | ICU MEDICAL | COMODATO | bar: JUN
BOMBA DE INFUSIÓN | ICU MEDICAL | PLUM A+ | 21397597 | COMODATO | HOSPITALIZACIÓN SERVICIO ESPECIAL | IIb | 2019EBC-0001789-R1 | ANUAL | ICU MEDICAL | COMODATO | bar: JUN
BOMBA DE INFUSIÓN | ICU MEDICAL | PLUM A+ | 21397598 | COMODATO | HOSPITALIZACIÓN SERVICIO ESPECIAL | IIb | 2019EBC-0001789-R1 | ANUAL | ICU MEDICAL | COMODATO | bar: JUN
BOMBA DE INFUSIÓN | ICU MEDICAL | PLUM A+ | 21397602 | COMODATO | URGENCIAS | IIb | 2019EBC-0001789-R1 | ANUAL | ICU MEDICAL | COMODATO | bar: JUL
BOMBA DE INFUSIÓN | ICU MEDICAL | PLUM A+ | 21397603 | COMODATO | EXPANSION HOSPITALIZACION | IIb | 2019EBC-0001789-R1 | ANUAL | ICU MEDICAL | COMODATO | bar: JUL
BOMBA DE INFUSIÓN | ICU MEDICAL | PLUM A+ | 21397604 | COMODATO | UCI ADULTOS | IIb | 2019EBC-0001789-R1 | ANUAL | ICU MEDICAL | COMODATO | bar: JUL
BOMBA DE INFUSIÓN | ICU MEDICAL | PLUM A+ | 21397626 | COMODATO | HOSPITALIZACIÓN CIRUGÍA | IIb | 2019EBC-0001789-R1 | ANUAL | ICU MEDICAL | COMODATO | bar: JUN
BOMBA DE INFUSIÓN | ICU MEDICAL | PLUM A+ | 21397631 | COMODATO | UCI NEONATAL | IIb | 2019EBC-0001789-R1 | ANUAL | ICU MEDICAL | COMODATO | bar: JUL
BOMBA DE INFUSIÓN | ICU MEDICAL | PLUM A+ | 21397635 | COMODATO | HOSPITALIZACIÓN SERVICIO ESPECIAL | IIb | 2019EBC-0001789-R1 | ANUAL | ICU MEDICAL | COMODATO | bar: JUN
BOMBA DE INFUSIÓN | ICU MEDICAL | PLUM A+ | 21397637 | COMODATO | URGENCIAS | IIb | 2019EBC-0001789-R1 | ANUAL | ICU MEDICAL | COMODATO | bar: JUL
BOMBA DE INFUSIÓN | ICU MEDICAL | PLUM A+ | 21397645 | COMODATO | MEDICINA INTERNA | IIb | 2019EBC-0001789-R1 | ANUAL | ICU MEDICAL | COMODATO | bar: JUL
BOMBA DE INFUSIÓN | ICU MEDICAL | PLUM A+ | 21397649 | COMODATO | HOSPITALIZACIÓN SERVICIO ESPECIAL | IIb | 2019EBC-0001789-R1 | ANUAL | ICU MEDICAL | COMODATO | bar: JUN
BOMBA DE INFUSIÓN | ICU MEDICAL | PLUM A+ | 21397654 | COMODATO | HOSPITALIZACIÓN SERVICIO ESPECIAL | IIb | 2019EBC-0001789-R1 | ANUAL | ICU MEDICAL | COMODATO | bar: JUN
BOMBA DE INFUSIÓN | ICU MEDICAL | PLUM A+ | 21397657 | COMODATO | UCI PEDIÁTRICA | IIb | 2019EBC-0001789-R1 | ANUAL | ICU MEDICAL | COMODATO | bar: JUN
BOMBA DE INFUSIÓN | ICU MEDICAL |  | 21397666 | bar: JUN
BOMBA DE INFUSIÓN | ICU MEDICAL | PLUM A+ | 21397661 | COMODATO | HOSPITALIZACIÓN PEDIATRÍA | IIb | 2019EBC-0001789-R1 | ANUAL | ICU MEDICAL | COMODATO | bar: JUN
BOMBA DE INFUSIÓN | ICU MEDICAL | PLUM A+ | 21397667 | COMODATO | UCI PEDIÁTRICA | IIb | 2019EBC-0001789-R1 | ANUAL | ICU MEDICAL | COMODATO | bar: JUL
BOMBA DE INFUSIÓN | ICU MEDICAL | PLUM A+ | 21397670 | COMODATO | UCI ADULTOS | IIb | 2019EBC-0001789-R1 | ANUAL | ICU MEDICAL | COMODATO | bar: JUN
BOMBA DE INFUSIÓN | ICU MEDICAL | PLUM A+ | 21397671 | COMODATO | UCI ADULTOS | IIb | 2019EBC-0001789-R1 | ANUAL | ICU MEDICAL | COMODATO | bar: JUL
BOMBA DE INFUSIÓN | ICU MEDICAL | PLUM A+ | 21397673 | COMODATO | UCI ADULTOS | IIb | 2019EBC-0001789-R1 | ANUAL | ICU MEDICAL | COMODATO | bar: JUL
BOMBA DE INFUSIÓN | ICU MEDICAL | PLUM A+ | 21397679 | COMODATO | BLOQUE QUIRÚRGICO | IIb | 2019EBC-0001789-R1 | ANUAL | ICU MEDICAL | COMODATO | bar: JUN
BOMBA DE INFUSIÓN | ICU MEDICAL | PLUM A+ | 21397846 | COMODATO | UCI PEDIÁTRICA | IIb | 2019EBC-0001789-R1 | ANUAL | ICU MEDICAL | COMODATO | bar: JUL
BOMBA DE INFUSIÓN | ICU MEDICAL | PLUM A+ | 21397851 | COMODATO | UCI ADULTOS | IIb | 2019EBC-0001789-R1 | ANUAL | ICU MEDICAL | COMODATO | bar: JUL
BOMBA DE INFUSIÓN | ICU MEDICAL | PLUM A+ | 21397853 | COMODATO | UCI ADULTOS | IIb | 2019EBC-0001789-R1 | ANUAL | ICU MEDICAL | COMODATO | bar: JUL
BOMBA DE INFUSIÓN | ICU MEDICAL | PLUM A+ | 21397856 | COMODATO | TALLER BIOMÉDICO | IIb | 2019EBC-0001789-R1 | ANUAL | ICU MEDICAL | COMODATO | bar: JUL
BOMBA DE INFUSIÓN | ICU MEDICAL | PLUM A+ | 21397858 | COMODATO | URGENCIAS | IIb | 2019EBC-0001789-R1 | ANUAL | ICU MEDICAL | COMODATO | bar: JUL
BOMBA DE INFUSIÓN | ICU MEDICAL | PLUM A+ | 21397861 | COMODATO | HEMATONCOLOGÍA PEDIÁTRICA | IIb | 2019EBC-0001789-R1 | ANUAL | ICU MEDICAL | COMODATO | bar: JUN
BOMBA DE INFUSIÓN | ICU MEDICAL | PLUM A+ | 21397864 | COMODATO | HOSPITALIZACIÓN CIRUGÍA | IIb | 2019EBC-0001789-R1 | ANUAL | ICU MEDICAL | COMODATO | bar: JUN
BOMBA DE INFUSIÓN | ICU MEDICAL | PLUM A+ | 21397868 | COMODATO | UCI ADULTOS | IIb | 2019EBC-0001789-R1 | ANUAL | ICU MEDICAL | COMODATO | bar: JUL
BOMBA DE INFUSIÓN | ICU MEDICAL | PLUM A+ | 21397870 | COMODATO | HOSPITALIZACIÓN PEDIATRÍA | IIb | 2019EBC-0001789-R1 | ANUAL | ICU MEDICAL | COMODATO | bar: JUN
BOMBA DE INFUSIÓN | ICU MEDICAL | PLUM A+ | 21397872 | COMODATO | GINECOBSTETRICIA | IIb | 2019EBC-0001789-R1 | ANUAL | ICU MEDICAL | COMODATO | bar: JUL
BOMBA DE INFUSIÓN | ICU MEDICAL | PLUM A+ | 21397874 | COMODATO | TALLER BIOMÉDICO | IIb | 2019EBC-0001789-R1 | ANUAL | ICU MEDICAL | COMODATO | bar: JUL
BOMBA DE INFUSIÓN | ICU MEDICAL | PLUM A+ | 21397875 | COMODATO | HOSPITALIZACIÓN CIRUGÍA | IIb | 2019EBC-0001789-R1 | ANUAL | ICU MEDICAL | COMODATO | bar: JUN
BOMBA DE INFUSIÓN | ICU MEDICAL | PLUM A+ | 21397876 | COMODATO | HEMATONCOLOGÍA | IIb | 2019EBC-0001789-R1 | ANUAL | ICU MEDICAL | COMODATO | bar: JUN
BOMBA DE INFUSIÓN | ICU MEDICAL | PLUM A+ | 21397877 | COMODATO | URGENCIAS | IIb | 2019EBC-0001789-R1 | ANUAL | ICU MEDICAL | COMODATO | bar: JUL
BOMBA DE INFUSIÓN | ICU MEDICAL | PLUM A+ | 21397881 | COMODATO | UCI ADULTOS | IIb | 2019EBC-0001789-R1 | ANUAL | ICU MEDICAL | COMODATO | bar: JUN
BOMBA DE INFUSIÓN | ICU MEDICAL | PLUM A+ | 21397882 | COMODATO | UCI ADULTOS | IIb | 2019EBC-0001789-R1 | ANUAL | ICU MEDICAL | COMODATO | bar: JUL
BOMBA DE INFUSIÓN | ICU MEDICAL | PLUM A+ | 21397886 | COMODATO | URGENCIAS | IIb | 2019EBC-0001789-R1 | ANUAL | ICU MEDICAL | COMODATO | bar: JUL
BOMBA DE INFUSIÓN | ICU MEDICAL | PLUM A+ | 21397887 | COMODATO | UCI ADULTOS | IIb | 2019EBC-0001789-R1 | ANUAL | ICU MEDICAL | COMODATO | bar: JUL
BOMBA DE INFUSIÓN | ICU MEDICAL | PLUM A+ | 21397889 | COMODATO | URGENCIAS | IIb | 2019EBC-0001789-R1 | ANUAL | ICU MEDICAL | COMODATO | bar: JUL
BOMBA DE INFUSIÓN | ICU MEDICAL | PLUM A+ | 21397902 | COMODATO | GINECOBSTETRICIA | IIb | 2019EBC-0001789-R1 | ANUAL | ICU MEDICAL | COMODATO | bar: JUN
BOMBA DE INFUSIÓN | ICU MEDICAL | PLUM A+ | 21397908 | COMODATO | UNIDAD DE CUIDADO OBSTÉTRICO | IIb | 2019EBC-0001789-R1 | ANUAL | ICU MEDICAL | COMODATO | bar: JUL
BOMBA DE INFUSIÓN | ICU MEDICAL | PLUM A+ | 21397924 | COMODATO | HOSPITALIZACIÓN PEDIATRÍA | IIb | 2019EBC-0001789-R1 | ANUAL | ICU MEDICAL | COMODATO | bar: JUN
BOMBA DE INFUSIÓN | ICU MEDICAL | PLUM A+ | 21397929 | COMODATO | MEDICINA INTERNA | IIb | 2019EBC-0001789-R1 | ANUAL | ICU MEDICAL | COMODATO | bar: JUL
BOMBA DE INFUSIÓN | ICU MEDICAL | PLUM A+ | 21397930 | COMODATO | GINECOBSTETRICIA | IIb | 2019EBC-0001789-R1 | ANUAL | ICU MEDICAL | COMODATO | bar: JUN
BOMBA DE INFUSIÓN | ICU MEDICAL | PLUM A+ | 21397938 | COMODATO | UCI ADULTOS | IIb | 2019EBC-0001789-R1 | ANUAL | ICU MEDICAL | COMODATO | bar: JUL
BOMBA DE INFUSIÓN | ICU MEDICAL | PLUM A+ | 21397939 | COMODATO | UCI ADULTOS | IIb | 2019EBC-0001789-R1 | ANUAL | ICU MEDICAL | COMODATO | bar: JUL
BOMBA DE INFUSIÓN | ICU MEDICAL | PLUM A+ | 21397948 | COMODATO | UCI NEONATAL | IIb | 2019EBC-0001789-R1 | ANUAL | ICU MEDICAL | COMODATO | bar: JUL
BOMBA DE INFUSIÓN | ICU MEDICAL | PLUM A+ | 21397952 | COMODATO | MEDICINA INTERNA | IIb | 2019EBC-0001789-R1 | ANUAL | ICU MEDICAL | COMODATO | bar: JUL
BOMBA DE INFUSIÓN | ICU MEDICAL | PLUM A+ | 21397954 | COMODATO | UCI ADULTOS | IIb | 2019EBC-0001789-R1 | ANUAL | ICU MEDICAL | COMODATO | bar: JUL
BOMBA DE INFUSIÓN | ICU MEDICAL | PLUM A+ | 21397958 | COMODATO | UNIDAD DE CUIDADO OBSTÉTRICO | IIb | 2019EBC-0001789-R1 | ANUAL | ICU MEDICAL | COMODATO | bar: JUL
BOMBA DE INFUSIÓN | ICU MEDICAL | PLUM A+ | 21397962 | COMODATO | HOSPITALIZACIÓN SERVICIO ESPECIAL | IIb | 2019EBC-0001789-R1 | ANUAL | ICU MEDICAL | COMODATO | bar: JUN
BOMBA DE INFUSIÓN | ICU MEDICAL | PLUM A+ | 21397970 | COMODATO | HOSPITALIZACIÓN SERVICIO ESPECIAL | IIb | 2019EBC-0001789-R1 | ANUAL | ICU MEDICAL | COMODATO | bar: JUN
BOMBA DE INFUSIÓN | ICU MEDICAL | PLUM A+ | 21397972 | COMODATO | UCI ADULTOS | IIb | 2019EBC-0001789-R1 | ANUAL | ICU MEDICAL | COMODATO | bar: JUL
BOMBA DE INFUSIÓN | ICU MEDICAL | PLUM A+ | 21397982 | COMODATO | MEDICINA INTERNA | IIb | 2019EBC-0001789-R1 | ANUAL | ICU MEDICAL | COMODATO | bar: JUL
BOMBA DE INFUSIÓN | ICU MEDICAL | PLUM A+ | 21397983 | COMODATO | UCI ADULTOS | IIb | 2019EBC-0001789-R1 | ANUAL | ICU MEDICAL | COMODATO | bar: JUL
BOMBA DE INFUSIÓN | ICU MEDICAL | PLUM A+ | 21398010 | COMODATO | HEMATONCOLOGÍA | IIb | 2019EBC-0001789-R1 | ANUAL | ICU MEDICAL | COMODATO | bar: JUN
BOMBA DE INFUSIÓN | ICU MEDICAL | PLUM A+ | 21398028 | COMODATO | MEDICINA INTERNA | IIb | 2019EBC-0001789-R1 | ANUAL | ICU MEDICAL | COMODATO | bar: JUL
BOMBA DE INFUSIÓN | ICU MEDICAL | PLUM A+ | 21398036 | COMODATO | UCI ADULTOS | IIb | 2019EBC-0001789-R1 | ANUAL | ICU MEDICAL | COMODATO | bar: JUL
BOMBA DE INFUSIÓN | ICU MEDICAL | PLUM A+ | 21398046 | COMODATO | UCI NEONATAL | IIb | 2019EBC-0001789-R1 | ANUAL | ICU MEDICAL | COMODATO | bar: JUL
BOMBA DE INFUSIÓN | ICU MEDICAL | PLUM A+ | 21398047 | COMODATO | UCI NEONATAL | IIb | 2019EBC-0001789-R1 | ANUAL | ICU MEDICAL | COMODATO | bar: JUL
BOMBA DE INFUSIÓN | ICU MEDICAL | PLUM A+ | 21398061 | COMODATO | EXPANSION HOSPITALIZACION | IIb | 2019EBC-0001789-R1 | ANUAL | ICU MEDICAL | COMODATO | bar: JUL
BOMBA DE INFUSIÓN | ICU MEDICAL | PLUM A+ | 21398062 | COMODATO | BLOQUE QUIRÚRGICO | IIb | 2019EBC-0001789-R1 | ANUAL | ICU MEDICAL | COMODATO | bar: JUL
BOMBA DE INFUSIÓN | ICU MEDICAL | PLUM A+ | 21398071 | COMODATO | EXPANSION HOSPITALIZACION | IIb | 2019EBC-0001789-R1 | ANUAL | ICU MEDICAL | COMODATO | bar: JUL
BOMBA DE INFUSIÓN | ICU MEDICAL | PLUM A+ | 21398072 | COMODATO | HOSPITALIZACIÓN SERVICIO ESPECIAL | IIb | 2019EBC-0001789-R1 | ANUAL | ICU MEDICAL | COMODATO | bar: JUN
BOMBA DE INFUSIÓN | ICU MEDICAL | PLUM A+ | 21398073 | COMODATO | UCI ADULTOS | IIb | 2019EBC-0001789-R1 | ANUAL | ICU MEDICAL | COMODATO | bar: JUL
BOMBA DE INFUSIÓN | ICU MEDICAL | PLUM A+ | 21398074 | COMODATO | UCI PEDIÁTRICA | IIb | 2019EBC-0001789-R1 | ANUAL | ICU MEDICAL | COMODATO | bar: JUL
BOMBA DE INFUSIÓN | ICU MEDICAL | PLUM A+ | 21398075 | COMODATO | UCI PEDIÁTRICA | IIb | 2019EBC-0001789-R1 | ANUAL | ICU MEDICAL | COMODATO | bar: JUN
BOMBA DE INFUSIÓN | ICU MEDICAL | PLUM A+ | 21398079 | COMODATO | HOSPITALIZACIÓN CIRUGÍA | IIb | 2019EBC-0001789-R1 | ANUAL | ICU MEDICAL | COMODATO | bar: JUN
BOMBA DE INFUSIÓN | ICU MEDICAL | PLUM A+ | 21398081 | COMODATO | HOSPITALIZACIÓN CIRUGÍA | IIb | 2019EBC-0001789-R1 | ANUAL | ICU MEDICAL | COMODATO | bar: JUN
BOMBA DE INFUSIÓN | ICU MEDICAL | PLUM A+ | 21398083 | COMODATO | HOSPITALIZACIÓN SERVICIO ESPECIAL | IIb | 2019EBC-0001789-R1 | ANUAL | ICU MEDICAL | COMODATO | bar: JUN
BOMBA DE INFUSIÓN | ICU MEDICAL | PLUM A+ | 21398084 | COMODATO | UCI ADULTOS | IIb | 2019EBC-0001789-R1 | ANUAL | ICU MEDICAL | COMODATO | bar: JUL
BOMBA DE INFUSIÓN | ICU MEDICAL | PLUM A+ | 21398146 | COMODATO | UCI NEONATAL | IIb | 2019EBC-0001789-R1 | ANUAL | ICU MEDICAL | COMODATO | bar: JUL
BOMBA DE INFUSIÓN | ICU MEDICAL | PLUM A+ | 21398149 | COMODATO | UCI PEDIÁTRICA | IIb | 2019EBC-0001789-R1 | ANUAL | ICU MEDICAL | COMODATO | bar: JUL
BOMBA DE INFUSIÓN | ICU MEDICAL | PLUM A+ | 21398170 | COMODATO | MEDICINA INTERNA | IIb | 2019EBC-0001789-R1 | ANUAL | ICU MEDICAL | COMODATO | bar: JUL
BOMBA DE INFUSIÓN | ICU MEDICAL | PLUM A+ | 21398170 | COMODATO | UCI PEDIÁTRICA | IIb | 2019EBC-0001789-R1 | ANUAL | ICU MEDICAL | COMODATO | bar: JUL
BOMBA DE INFUSIÓN | ICU MEDICAL | PLUM A+ | 21398227 | COMODATO | HOSPITALIZACIÓN PEDIATRÍA | IIb | 2019EBC-0001789-R1 | ANUAL | ICU MEDICAL | COMODATO | bar: JUN
BOMBA DE INFUSIÓN | ICU MEDICAL | Plum 360 Driver Refurb | 21435480 | COMODATO | UCI PEDIÁTRICA | IIb | 2019EBC-0001789-R1 | ANUAL | ICU MEDICAL | COMODATO | bar: JUL
BOMBA DE INFUSIÓN | ICU MEDICAL | Plum 360 Driver Refurb | 21435484 | COMODATO | HEMATONCOLOGÍA | IIb | 2019EBC-0001789-R1 | ANUAL | ICU MEDICAL | COMODATO | bar: JUN
BOMBA DE INFUSIÓN | ICU MEDICAL | Plum 360 Driver Refurb | 21435524 | COMODATO | UCI PEDIÁTRICA | IIb | 2019EBC-0001789-R1 | ANUAL | ICU MEDICAL | COMODATO | bar: JUL
BOMBA DE INFUSIÓN | ICU MEDICAL | Plum 360 Driver Refurb | 21435578 | COMODATO | UCI PEDIÁTRICA | IIb | 2019EBC-0001789-R1 | ANUAL | ICU MEDICAL | COMODATO | bar: JUN
BOMBA DE INFUSIÓN | ICU MEDICAL | Plum 360 Driver Refurb | 21435653 | COMODATO | UCI PEDIÁTRICA | IIb | 2019EBC-0001789-R1 | ANUAL | ICU MEDICAL | COMODATO | bar: JUL
BOMBA DE INFUSIÓN | ICU MEDICAL | Plum 360 Driver Refurb | 21436126 | COMODATO | UCI PEDIÁTRICA | IIb | 2019EBC-0001789-R1 | ANUAL | ICU MEDICAL | COMODATO | bar: JUN
BOMBA DE INFUSIÓN | ICU MEDICAL | Plum 360 Driver Refurb | 21436361 | COMODATO | INTERMEDIOS ADULTO | IIb | 2015EBC-0013856 | ANUAL | ICU MEDICAL | COMODATO | bar: JUN
BOMBA DE INFUSIÓN | ICU MEDICAL | Plum 360 Driver Refurb | 21436507 | COMODATO | INTERMEDIOS ADULTO | IIb | 2015EBC-0013856 | ANUAL | ICU MEDICAL | COMODATO | bar: JUN
BOMBA DE INFUSIÓN | ICU MEDICAL | Plum 360 Driver Refurb | 21436788 | COMODATO | INTERMEDIOS ADULTO | IIb | 2019EBC-0001789-R1 | ANUAL | ICU MEDICAL | COMODATO | bar: JUN
BOMBA DE INFUSIÓN | ICU MEDICAL | Plum 360 Driver Refurb | 21436906 | COMODATO | INTERMEDIOS ADULTO | IIb | 2019EBC-0001789-R1 | ANUAL | ICU MEDICAL | COMODATO | bar: JUL
BOMBA DE INFUSIÓN | ICU MEDICAL | Plum 360 Driver Refurb | 21437150 | COMODATO | INTERMEDIOS ADULTO | IIb | 2015EBC-0013856 | ANUAL | ICU MEDICAL | COMODATO | bar: JUN
BOMBA DE INFUSIÓN | ICU MEDICAL | Plum 360 Driver Refurb | 21437531 | COMODATO | UCI ADULTOS | IIb | 2019EBC-0001789-R1 | ANUAL | ICU MEDICAL | COMODATO | bar: JUL
BOMBA DE INFUSIÓN | ICU MEDICAL | Plum 360 Driver Refurb | 21437670 | COMODATO | UCI NEONATAL | IIb | 2019EBC-0001789-R1 | ANUAL | ICU MEDICAL | COMODATO | bar: JUN
BOMBA DE INFUSIÓN | ICU MEDICAL | Plum 360 Driver Refurb | 21437707 | COMODATO | UCI PEDIÁTRICA | IIb | 2019EBC-0001789-R1 | ANUAL | ICU MEDICAL | COMODATO | bar: JUN
BOMBA DE INFUSIÓN | ICU MEDICAL | Plum 360 Driver Refurb | 21438471 | COMODATO | UCI PEDIÁTRICA | IIb | 2019EBC-0001789-R1 | ANUAL | ICU MEDICAL | COMODATO | bar: JUL
BOMBA DE INFUSIÓN | ICU MEDICAL | Plum 360 Driver Refurb | 21439584 | COMODATO | UCI PEDIÁTRICA | IIb | 2019EBC-0001789-R1 | ANUAL | ICU MEDICAL | COMODATO | bar: JUL
BOMBA DE INFUSIÓN | ICU MEDICAL | Plum 360 Driver Refurb | 21440221 | COMODATO | UCI NEONATAL | IIb | 2019EBC-0001789-R1 | ANUAL | ICU MEDICAL | COMODATO | bar: JUL
BOMBA DE INFUSIÓN | ICU MEDICAL | Plum 360 Driver Refurb | 21780813 | COMODATO | HOSPITALIZACIÓN SERVICIO ESPECIAL | IIb | 2019EBC-0001789-R1 | ANUAL | ICU MEDICAL | COMODATO | bar: JUN
BOMBA DE INFUSIÓN | ICU MEDICAL | PLUM A+ | 23055759 | COMODATO | GINECOBSTETRICIA | IIb | 2019EBC-0001789-R1 | ANUAL | ICU MEDICAL | COMODATO | bar: JUL
BOMBA DE INFUSIÓN | ICU MEDICAL | PLUM A+ | 23056126 | COMODATO | HOSPITALIZACIÓN SERVICIO ESPECIAL | IIb | 2019EBC-0001789-R1 | ANUAL | ICU MEDICAL | COMODATO | bar: JUN
BOMBA DE INFUSIÓN | ICU MEDICAL | PLUM A+ | 23056359 | COMODATO | URGENCIAS | IIb | 2019EBC-0001789-R1 | ANUAL | ICU MEDICAL | COMODATO | bar: JUL
BOMBA DE INFUSIÓN | ICU MEDICAL | PLUM A+ | 23056831 | COMODATO | GINECOBSTETRICIA | IIb | 2015EBC-0013856 | ANUAL | ICU MEDICAL | COMODATO | bar: JUL
BOMBA DE INFUSIÓN | ICU MEDICAL | PLUM A+ | 23056864 | COMODATO | URGENCIAS | IIb | 2019EBC-0001789-R1 | ANUAL | ICU MEDICAL | COMODATO | bar: JUN
BOMBA DE INFUSIÓN | ICU MEDICAL | PLUM A+ | 23057187 | COMODATO | HEMATONCOLOGÍA | IIb | 2019EBC-0001789-R1 | ANUAL | ICU MEDICAL | COMODATO | bar: JUN
BOMBA DE INFUSIÓN | ICU MEDICAL | PLUM A+ | 23057558 | COMODATO | GINECOBSTETRICIA | IIb | 2019EBC-0001789-R1 | ANUAL | ICU MEDICAL | COMODATO | bar: JUL
BOMBA DE INFUSIÓN | ICU MEDICAL | PLUM A+ | 23057581 | COMODATO | GINECOBSTETRICIA | IIb | 2019EBC-0001789-R1 | ANUAL | ICU MEDICAL | COMODATO | bar: JUL
BOMBA DE INFUSIÓN | ICU MEDICAL | PLUM A+ | 23057584 | COMODATO | EXPANSION HOSPITALIZACION | IIb | 2019EBC-0001789-R1 | ANUAL | ICU MEDICAL | COMODATO | bar: JUL
BOMBA DE INFUSIÓN | ICU MEDICAL | PLUM A+ | 23057618 | COMODATO | GINECOBSTETRICIA | IIb | 2015EBC-0013856 | ANUAL | ICU MEDICAL | COMODATO | bar: JUL
BOMBA DE INFUSIÓN | ICU MEDICAL | PLUM A+ | 23057649 | COMODATO | GINECOBSTETRICIA | IIb | 2019EBC-0001789-R1 | ANUAL | ICU MEDICAL | COMODATO | bar: JUL
BOMBA DE INFUSIÓN | ICU MEDICAL | PLUM A+ | 23057653 | COMODATO | URGENCIAS | IIb | 2019EBC-0001789-R1 | ANUAL | ICU MEDICAL | COMODATO | bar: JUL
BOMBA DE INFUSIÓN | ICU MEDICAL | PLUM A+ | 23058264 | COMODATO | HOSPITALIZACIÓN CIRUGÍA | IIb | 2019EBC-0001789-R1 | ANUAL | ICU MEDICAL | COMODATO | bar: JUN
BOMBA DE INFUSIÓN | ICU MEDICAL | Plum 360 Driver Refurb | 41405824 | COMODATO | UCI PEDIÁTRICA | IIb | 2019EBC-0001789-R1 | ANUAL | ICU MEDICAL | COMODATO | bar: JUN
BOMBA DE INFUSIÓN | ICU MEDICAL | Plum 360 Driver Refurb | 41405976 | COMODATO | INTERMEDIOS ADULTO | IIb | 2015EBC-0013856 | ANUAL | ICU MEDICAL | COMODATO | bar: JUN
BOMBA DE INFUSIÓN | ICU MEDICAL | Plum 360 Driver Refurb | 41406007 | COMODATO | HOSPITALIZACIÓN SERVICIO ESPECIAL | IIb | 2019EBC-0001789-R1 | ANUAL | ICU MEDICAL | COMODATO | bar: JUN
BOMBA DE INFUSIÓN | ICU MEDICAL | Bomba de infusión Plum 360™ compatible con ICU Medical MedNet™ | 41406709 | COMODATO | INTERMEDIOS ADULTO | IIb | 2019EBC-0001789-R1 | ANUAL | ICU MEDICAL | COMODATO | bar: JUN
BOMBA DE INFUSIÓN | ICU MEDICAL | Bomba de infusión Plum 360™ compatible con ICU Medical MedNet™ | 41406725 | COMODATO | INTERMEDIOS ADULTO | IIb | 2015EBC-0013856 | ANUAL | ICU MEDICAL | COMODATO | bar: JUN
BOMBA DE INFUSIÓN | ICU MEDICAL | Bomba de infusión Plum 360™ compatible con ICU Medical MedNet™ | 41406736 | COMODATO | INTERMEDIOS ADULTO | IIb | 2019EBC-0001789-R1 | ANUAL | ICU MEDICAL | COMODATO | bar: JUN
BOMBA DE INFUSIÓN | ICU MEDICAL | Plum 360 Driver Refurb | 41406785 | COMODATO | INTERMEDIOS ADULTO | IIb | 2015EBC-0013856 | ANUAL | ICU MEDICAL | COMODATO | bar: JUN
BOMBA DE INFUSIÓN | ICU MEDICAL | Bomba de infusión Plum 360™ compatible con ICU Medical MedNet™ | 41406845 | COMODATO | INTERMEDIOS ADULTO | IIb | 2019EBC-0001789-R1 | ANUAL | ICU MEDICAL | COMODATO | bar: JUN
BOMBA DE INFUSIÓN | ICU MEDICAL | Bomba de infusión Plum 360™ compatible con ICU Medical MedNet™ | 41406916 | COMODATO | INTERMEDIOS ADULTO | IIb | 2019EBC-0001789-R1 | ANUAL | ICU MEDICAL | COMODATO | bar: JUN
BOMBA DE INFUSIÓN | ICU MEDICAL | Bomba de infusión Plum 360™ compatible con ICU Medical MedNet™ | 41406933 | COMODATO | UCI PEDIÁTRICA | IIb | 2019EBC-0001789-R1 | ANUAL | ICU MEDICAL | COMODATO | bar: JUL
BOMBA DE INFUSIÓN | ICU MEDICAL | Bomba de infusión Plum 360™ compatible con ICU Medical MedNet™ | 41406975 | COMODATO | INTERMEDIOS ADULTO | IIb | 2019EBC-0001789-R1 | ANUAL | ICU MEDICAL | COMODATO | bar: JUN
BOMBA DE INFUSIÓN | ICU MEDICAL | Bomba de infusión Plum 360™ compatible con ICU Medical MedNet™ | 41406993 | COMODATO | INTERMEDIOS ADULTO | IIb | 2019EBC-0001789-R1 | ANUAL | ICU MEDICAL | COMODATO | bar: JUN
BOMBA DE INFUSIÓN | ICU MEDICAL | Bomba de infusión Plum 360™ compatible con ICU Medical MedNet™ | 41407169 | COMODATO | HOSPITALIZACIÓN SERVICIO ESPECIAL | IIb | 2019EBC-0001789-R1 | ANUAL | ICU MEDICAL | COMODATO | bar: JUN
BOMBA DE INFUSIÓN | ICU MEDICAL | Bomba de infusión Plum 360™ compatible con ICU Medical MedNet™ | 41407204 | COMODATO | INTERMEDIOS ADULTO | IIb | 2019EBC-0001789-R1 | ANUAL | ICU MEDICAL | COMODATO | bar: JUL
BOMBA DE INFUSIÓN | ICU MEDICAL | Bomba de infusión Plum 360™ compatible con ICU Medical MedNet™ | 41407222 | COMODATO | UCI PEDIÁTRICA | IIb | 2019EBC-0001789-R1 | ANUAL | ICU MEDICAL | COMODATO | bar: JUL
BOMBA DE INFUSIÓN | ICU MEDICAL | Bomba de infusión Plum 360™ compatible con ICU Medical MedNet™ | 41407259 | COMODATO | UCI PEDIÁTRICA | IIb | 2019EBC-0001789-R1 | ANUAL | ICU MEDICAL | COMODATO | bar: JUL
BOMBA DE INFUSIÓN | ICU MEDICAL | Bomba de infusión Plum 360™ compatible con ICU Medical MedNet™ | 41407317 | COMODATO | INTERMEDIOS ADULTO | IIb | 2019EBC-0001789-R1 | ANUAL | ICU MEDICAL | COMODATO | bar: JUN
BOMBA DE INFUSIÓN | ICU MEDICAL | Bomba de infusión Plum 360™ compatible con ICU Medical MedNet™ | 41407338 | COMODATO | INTERMEDIOS ADULTO | IIb | 2019EBC-0001789-R1 | ANUAL | ICU MEDICAL | COMODATO | bar: JUN
BOMBA DE INFUSIÓN | ICU MEDICAL | Bomba de infusión Plum 360™ compatible con ICU Medical MedNet™ | 41407349 | COMODATO | UCI PEDIÁTRICA | IIb | 2019EBC-0001789-R1 | ANUAL | ICU MEDICAL | COMODATO | bar: JUL
BOMBA DE INFUSIÓN | ICU MEDICAL | Bomba de infusión Plum 360™ compatible con ICU Medical MedNet™ | 41407357 | COMODATO | UNIDAD DE CUIDADO OBSTÉTRICO | IIb | 2019EBC-0001789-R1 | ANUAL | ICU MEDICAL | COMODATO | bar: JUN
BOMBA DE INFUSIÓN | ICU MEDICAL | Bomba de infusión Plum 360™ compatible con ICU Medical MedNet™ | 41407369 | COMODATO | INTERMEDIOS ADULTO | IIb | 2019EBC-0001789-R1 | ANUAL | ICU MEDICAL | COMODATO | bar: JUN
BOMBA DE INFUSIÓN | ICU MEDICAL | Bomba de infusión Plum 360™ compatible con ICU Medical MedNet™ | 41407378 | COMODATO | UCI NEONATAL | IIb | 2019EBC-0001789-R1 | ANUAL | ICU MEDICAL | COMODATO | bar: JUN
BOMBA DE INFUSIÓN | ICU MEDICAL | Bomba de infusión Plum 360™ compatible con ICU Medical MedNet™ | 41407387 | COMODATO | UCI ADULTOS | IIb | 2019EBC-0001789-R1 | ANUAL | ICU MEDICAL | COMODATO | bar: JUN
BOMBA DE INFUSIÓN | ICU MEDICAL | Bomba de infusión Plum 360™ compatible con ICU Medical MedNet™ | 41407443 | COMODATO | UCI PEDIÁTRICA | IIb | 2019EBC-0001789-R1 | ANUAL | ICU MEDICAL | COMODATO | bar: JUL
BOMBA DE INFUSIÓN | ICU MEDICAL | Bomba de infusión Plum 360™ compatible con ICU Medical MedNet™ | 41407457 | COMODATO | UNIDAD DE CUIDADO OBSTÉTRICO | IIb | 2019EBC-0001789-R1 | ANUAL | ICU MEDICAL | COMODATO | bar: JUL
BOMBA DE INFUSIÓN | ICU MEDICAL | PLUM A+ | 41407490 | COMODATO | UCI ADULTOS | IIb | 2019EBC-0001789-R1 | ANUAL | ICU MEDICAL | COMODATO | bar: JUN
BOMBA DE INFUSIÓN | ICU MEDICAL | Plum 360 Driver Refurb | 41407646 | COMODATO | INTERMEDIOS ADULTO | IIb | 2019EBC-0001789-R1 | ANUAL | ICU MEDICAL | COMODATO | bar: JUN
BOMBA DE INFUSIÓN | ICU MEDICAL | Bomba de infusión Plum 360™ compatible con ICU Medical MedNet™ | 41408377 | COMODATO | UCI PEDIÁTRICA | IIb | 2019EBC-0001789-R1 | ANUAL | ICU MEDICAL | COMODATO | bar: JUL
BOMBA DE INFUSIÓN | ICU MEDICAL | Bomba de infusión Plum 360™ compatible con ICU Medical MedNet™ | 41408378 | COMODATO | UCI NEONATAL | IIb | 2019EBC-0001789-R1 | ANUAL | ICU MEDICAL | COMODATO | bar: JUL
BOMBA DE INFUSIÓN | ICU MEDICAL | Bomba de infusión Plum 360™ compatible con ICU Medical MedNet™ | 41408381 | COMODATO | HOSPITALIZACIÓN PEDIATRÍA | IIb | 2019EBC-0001789-R1 | ANUAL | ICU MEDICAL | COMODATO | bar: JUN
BOMBA DE INFUSIÓN | ICU MEDICAL | Bomba de infusión Plum 360™ compatible con ICU Medical MedNet™ | 41408393 | COMODATO | MANTENIMIENTO | IIb | 2019EBC-0001789-R1 | ANUAL | ICU MEDICAL | COMODATO | bar: JUN
BOMBA DE INFUSIÓN | ICU MEDICAL | Bomba de infusión Plum 360™ compatible con ICU Medical MedNet™ | 41408397 | COMODATO | INTERMEDIOS ADULTO | IIb | 2019EBC-0001789-R1 | ANUAL | ICU MEDICAL | COMODATO | bar: JUN
BOMBA DE INFUSIÓN | ICU MEDICAL | Bomba de infusión Plum 360™ compatible con ICU Medical MedNet™ | 41408402 | COMODATO | UCI PEDIÁTRICA | IIb | 2019EBC-0001789-R1 | ANUAL | ICU MEDICAL | COMODATO | bar: JUL
BOMBA DE INFUSIÓN | ICU MEDICAL | Bomba de infusión Plum 360™ compatible con ICU Medical MedNet™ | 41408405 | COMODATO | UCI PEDIÁTRICA | IIb | 2019EBC-0001789-R1 | ANUAL | ICU MEDICAL | COMODATO | bar: JUL
BOMBA DE INFUSIÓN | ICU MEDICAL | Plum 360 Driver Refurb | 41408482 | COMODATO | INTERMEDIOS ADULTO | IIb | 2019EBC-0001789-R1 | ANUAL | ICU MEDICAL | COMODATO | bar: JUN
BOMBA DE INFUSIÓN | ICU MEDICAL | Plum 360 Driver Refurb | 41408638 | COMODATO | HEMATONCOLOGÍA | IIb | 2019EBC-0001789-R1 | ANUAL | ICU MEDICAL | COMODATO | bar: JUN
BOMBA DE INFUSIÓN | ICU MEDICAL | Plum 360 Driver Refurb | 41408929 | COMODATO | UNIDAD DE CUIDADO OBSTÉTRICO | IIb | 2015EBC-0013856 | ANUAL | ICU MEDICAL | COMODATO | bar: JUL
BOMBA DE INFUSIÓN | ICU MEDICAL | Plum 360 Driver Refurb | 41409115 | COMODATO | HOSPITALIZACIÓN CIRUGÍA | IIb | 2019EBC-0001789-R1 | ANUAL | ICU MEDICAL | COMODATO | bar: JUN
BOMBA DE INFUSIÓN | ICU MEDICAL | Plum 360 Driver Refurb | 41417019 | COMODATO | INTERMEDIOS ADULTO | IIb | 2019EBC-0001789-R1 | ANUAL | ICU MEDICAL | COMODATO | bar: JUL
BOMBA DE INFUSIÓN | ICU MEDICAL | Plum 360 Driver Refurb | 41417110 | COMODATO | INTERMEDIOS ADULTO | IIb | 2019EBC-0001789-R1 | ANUAL | ICU MEDICAL | COMODATO | bar: JUN
BOMBA DE NUTRICIÓN | ABBOTT | FREEGOO | AF14169076 | 37607 | POR ASIGNAR | IIb |  | ANUAL | ABBOTT | COMODATO | bar: JUN
BOMBA DE NUTRICIÓN | ABBOTT | FREEGOO | AF14169088 | 37555 | POR ASIGNAR | IIb |  | ANUAL | ABBOTT | COMODATO | bar: JUN
BOMBA DE NUTRICIÓN | ABBOTT | FREEGOO | AF14169090 | 37556 | POR ASIGNAR | IIb |  | ANUAL | ABBOTT | COMODATO | bar: JUN
BOMBA DE NUTRICIÓN | ABBOTT | FREEGOO | AF14169092 | 37691 | POR ASIGNAR | IIb |  | ANUAL | ABBOTT | COMODATO | bar: JUN
BOMBA DE NUTRICIÓN | ABBOTT | FREEGOO | AF17101023 | 43278 | POR ASIGNAR | IIb |  | ANUAL | ABBOTT | COMODATO | bar: JUN
BOMBA DE NUTRICIÓN | ABBOTT | FREEGOO | AF17101026 | 43868 | POR ASIGNAR | IIb |  | ANUAL | ABBOTT | COMODATO | bar: JUN
BOMBA DE NUTRICIÓN | ABBOTT | FREEGOO | AF17101028 | 43866 | POR ASIGNAR | IIb |  | ANUAL | ABBOTT | COMODATO | bar: JUN
BOMBA DE NUTRICIÓN | ABBOTT | FREEGOO | AF17102002 | 43718 | POR ASIGNAR | IIb |  | ANUAL | ABBOTT | COMODATO | bar: JUN
BOMBA DE NUTRICIÓN | ABBOTT | FREEGOO | AF17102004 | 43716 | POR ASIGNAR | IIb |  | ANUAL | ABBOTT | COMODATO | bar: JUN
BOMBA DE NUTRICIÓN | ABBOTT | FREEGOO | AF17102005 | 43713 | POR ASIGNAR | IIb |  | ANUAL | ABBOTT | COMODATO | bar: JUN
BOMBA DE NUTRICIÓN | ABBOTT | FREEGOO | AF17102007 | 43791 | POR ASIGNAR | IIb |  | ANUAL | ABBOTT | COMODATO | bar: JUN
BOMBA DE NUTRICIÓN | ABBOTT | FREEGOO | AF17107017 | 43688 | POR ASIGNAR | IIb |  | ANUAL | ABBOTT | COMODATO | bar: JUN
BOMBA DE NUTRICIÓN | ABBOTT | FREEGOO | AF17107018 | 43685 | POR ASIGNAR | IIb |  | ANUAL | ABBOTT | COMODATO | bar: JUN
BOMBA DE NUTRICIÓN | ABBOTT | FREEGOO | AF17107022 | 43418 | POR ASIGNAR | IIb |  | ANUAL | ABBOTT | COMODATO | bar: JUN
BOMBA DE NUTRICIÓN | ABBOTT | FREEGOO | AF17107026 | 43618 | POR ASIGNAR | IIb |  | ANUAL | ABBOTT | COMODATO | bar: JUN
BOMBA DE NUTRICIÓN | ABBOTT | FREEGOO | AF17107027 | 43615 | POR ASIGNAR | IIb |  | ANUAL | ABBOTT | COMODATO | bar: JUN
BOMBA DE NUTRICIÓN | ABBOTT | FREEGOO | AF17109014 | 43821 | POR ASIGNAR | IIb |  | ANUAL | ABBOTT | COMODATO | bar: JUN
BOMBA DE NUTRICIÓN | ABBOTT | FREEGOO | AF17117083 | 42891 | POR ASIGNAR | IIb |  | ANUAL | ABBOTT | COMODATO | bar: JUN
BOMBA DE NUTRICIÓN | ABBOTT | FREEGOO | AF17201034 | 42389 | POR ASIGNAR | IIb |  | ANUAL | ABBOTT | COMODATO | bar: JUN
BOMBA DE NUTRICIÓN | ABBOTT | FREEGOO | AF17201035 | 42392 | POR ASIGNAR | IIb |  | ANUAL | ABBOTT | COMODATO | bar: JUN
BOMBA DE NUTRICIÓN | ABBOTT | FREEGOO | AF19218080 | 46902 | POR ASIGNAR | IIb |  | ANUAL | ABBOTT | COMODATO | bar: JUN
BOMBA DE NUTRICIÓN | ABBOTT | FREEGOO | AF19218081 | 50894 | POR ASIGNAR | IIb |  | ANUAL | ABBOTT | COMODATO
BOMBA DE NUTRICIÓN | ABBOTT | FREEGOO | AF17107021 | NR | POR ASIGNAR | IIb |  | ANUAL | ABBOTT | COMODATO
BOMBA DE NUTRICIÓN | ABBOTT | FREEGOO | AF19218082 | 46905 | POR ASIGNAR | IIb |  | ANUAL | ABBOTT | COMODATO | bar: JUN
BOMBA DE NUTRICIÓN | ABBOTT | FREEGOO | AF22333330 | 51337 | POR ASIGNAR | IIb |  | ANUAL | ABBOTT | COMODATO
BOMBA DE NUTRICIÓN | ABBOTT | FREEGOO | AF22333331 | 51338 | POR ASIGNAR | IIb |  | ANUAL | ABBOTT | COMODATO
BOMBA DE NUTRICIÓN | ABBOTT | FREEGOO | AF22333332 | 51339 | POR ASIGNAR | IIb |  | ANUAL | ABBOTT | COMODATO
BOMBA DE NUTRICIÓN | ABBOTT | FREEGOO | AF22333333 | 51340 | POR ASIGNAR | IIb |  | ANUAL | ABBOTT | COMODATO
BOMBA DE NUTRICIÓN | ABBOTT | FREEGOO | AF22333334 | 51341 | POR ASIGNAR | IIb |  | ANUAL | ABBOTT | COMODATO
BOMBA DE NUTRICIÓN | ABBOTT | FREEGOO | AF22333336 | 51343 | POR ASIGNAR | IIb |  | ANUAL | ABBOTT | COMODATO
BOMBA DE NUTRICIÓN | ABBOTT | FREEGOO | AF22333337 | 51344 | POR ASIGNAR | IIb |  | ANUAL | ABBOTT | COMODATO
BOMBA DE NUTRICIÓN | ABBOTT | FREEGOO | AF22333338 | 51345 | POR ASIGNAR | IIb |  | ANUAL | ABBOTT | COMODATO
BOMBA DE NUTRICIÓN | ABBOTT | FREEGOO | AF22333339 | 51346 | POR ASIGNAR | IIb |  | ANUAL | ABBOTT | COMODATO
| ABBOTT | FREEGOO | AF17117086 | NR | POR ASIGNAR | IIb |  | ANUAL | ABBOTT | COMODATO | bar: JUN
BOMBA DE NUTRICIÓN | ABBOTT | FREEGOO | AF22333340 | 51347 | POR ASIGNAR | IIb |  | ANUAL | ABBOTT | COMODATO
BOMBA DE NUTRICIÓN | ABBOTT | FREEGOO | AF22333341 | 51348 | POR ASIGNAR | IIb |  | ANUAL | ABBOTT | COMODATO
BOMBA DE NUTRICIÓN | ABBOTT | FREEGOO | AF22333342 | 51349 | POR ASIGNAR | IIb |  | ANUAL | ABBOTT | COMODATO
BOMBA DE NUTRICIÓN | ABBOTT | FREEGOO | AF22333343 | 51350 | POR ASIGNAR | IIb |  | ANUAL | ABBOTT | COMODATO
BOMBA DE NUTRICIÓN | ABBOTT | FREEGOO | AF22333344 | 51351 | POR ASIGNAR | IIb |  | ANUAL | ABBOTT | COMODATO
BRAZO ARQUITECTONICO | DRAEGER | AGILA | ASEK-0419 | 545440 | UCI ADULTOS | IIa |  | ANUAL | TALLER BIOMÉDICO | EXPIRADA | bar: MAR
BRAZO ARQUITECTONICO | DRAEGER | AGILA | ASEK-0429 | 545441 | UCI ADULTOS | IIa |  | ANUAL | TALLER BIOMÉDICO | EXPIRADA | bar: MAR
BRAZO ARQUITECTONICO | DRAEGER | AGILA | ASEK-0428 | 545442 | UCI ADULTOS | IIa |  | ANUAL | TALLER BIOMÉDICO | EXPIRADA | bar: MAR
BRAZO ARQUITECTONICO | DRAEGER | AGILA | ASEK-0416 | 545443 | UCI ADULTOS | IIa |  | ANUAL | TALLER BIOMÉDICO | EXPIRADA | bar: MAR
BRAZO ARQUITECTONICO | DRAEGER | AGILA | ASEK-0415 | 545444 | UCI ADULTOS | IIa |  | ANUAL | TALLER BIOMÉDICO | EXPIRADA | bar: MAR
BRAZO ARQUITECTONICO | DRAEGER | AGILA | ASEK-0432 | 545445 | UCI ADULTOS | IIa |  | ANUAL | TALLER BIOMÉDICO | EXPIRADA | bar: MAR
BRAZO ARQUITECTONICO | DRAEGER | AGILA | ASEK-0417 | 545446 | UCI ADULTOS | IIa |  | ANUAL | TALLER BIOMÉDICO | EXPIRADA | bar: MAR
BRAZO ARQUITECTONICO | DRAEGER | AGILA | ASEK-0412 | 545447 | UCI ADULTOS | IIa |  | ANUAL | TALLER BIOMÉDICO | EXPIRADA | bar: MAR
BRAZO ARQUITECTONICO | DRAEGER | AGILA | ASEK-0425 | 545448 | UCI ADULTOS | IIa |  | ANUAL | TALLER BIOMÉDICO | EXPIRADA | bar: MAR
BRAZO ARQUITECTONICO | DRAEGER | AGILA | ASEK-0431 | 545449 | UCI ADULTOS | IIa |  | ANUAL | TALLER BIOMÉDICO | EXPIRADA | bar: MAR
BRAZO ARQUITECTONICO | DRAEGER | AGILA | ASEK-0424 | 545450 | UCI ADULTOS | IIa |  | ANUAL | TALLER BIOMÉDICO | EXPIRADA | bar: MAR
BRAZO ARQUITECTONICO | DRAEGER | AGILA | ASEK-0414 | 545451 | UCI ADULTOS | IIa |  | ANUAL | TALLER BIOMÉDICO | EXPIRADA | bar: MAR
BRAZO ARQUITECTONICO | DRAEGER | AGILA | ASEK-0422 | 545452 | UCI ADULTOS | IIa |  | ANUAL | TALLER BIOMÉDICO | EXPIRADA | bar: MAR
BRAZO ARQUITECTONICO | DRAEGER | AGILA | ASEK-0423 | 545453 | UCI ADULTOS | IIa |  | ANUAL | TALLER BIOMÉDICO | EXPIRADA | bar: MAR
BRAZO ARQUITECTONICO | DRAEGER | AGILA | ASEK-0418 | 545454 | UCI ADULTOS | IIa |  | ANUAL | TALLER BIOMÉDICO | EXPIRADA | bar: MAR
BRAZO ARQUITECTONICO | DRAEGER | AGILA | ASEK-0427 | 545455 | UCI ADULTOS | IIa |  | ANUAL | TALLER BIOMÉDICO | EXPIRADA | bar: MAR
BRAZO ARQUITECTONICO | DRAEGER | AGILA | ASEK-0411 | 545456 | UCI ADULTOS | IIa |  | ANUAL | TALLER BIOMÉDICO | EXPIRADA | bar: MAR
BRAZO ARQUITECTONICO | DRAEGER | AGILA | ASEK-0426 | 545457 | UCI ADULTOS | IIa |  | ANUAL | TALLER BIOMÉDICO | EXPIRADA | bar: MAR
BRAZO ARQUITECTONICO | DRAEGER | AGILA | ASEK-0430 | 545458 | UCI ADULTOS | IIa |  | ANUAL | TALLER BIOMÉDICO | EXPIRADA | bar: MAR
BRAZO ARQUITECTONICO | DRAEGER | AGILA | ASEK-0421 | 545459 | UCI ADULTOS | IIa |  | ANUAL | TALLER BIOMÉDICO | EXPIRADA | bar: MAR
BRAZO ARQUITECTONICO | DRAEGER | AGILA | ASEK-0420 | 545460 | UCI ADULTOS | IIa |  | ANUAL | TALLER BIOMÉDICO | EXPIRADA | bar: MAR
BRAZO ARQUITECTONICO | DRAEGER | AGILA | ASEK-0413 | 545461 | UCI ADULTOS | IIa |  | ANUAL | TALLER BIOMÉDICO | EXPIRADA | bar: MAR
BRAZO ARQUITECTONICO | DRAEGER | MZ32878 | ASFD-0225L | 546001 | UCI NEONATAL | IIa |  | ANUAL | TALLER BIOMÉDICO | EXPIRADA | bar: MAY
BRAZO ARQUITECTONICO | DRAEGER | MZ32878 | ASFD-0226L | 546002 | UCI NEONATAL | IIa |  | ANUAL | TALLER BIOMÉDICO | EXPIRADA | bar: MAY
CALENTADOR DE COMPRESAS | ENRAF NONIUS DELFT | 451 | 0029 | 504873 | INVENTARIOS |  |  | ANUAL | TALLER BIOMÉDICO
CALENTADOR DE FLUIDOS | WARNER ANIMEC | AM-25 | 11260031 | 544940 | BLOQUE QUIRÚRGICO |  |  | ANUAL | TALLER BIOMÉDICO | bar: FEB
CALENTADOR DE FLUIDOS | 3M | RANGER | 106492
CALENTADOR DE LIQUIDOS | 3M | RANGER | 63699 | 548675 | BLOQUE QUIRÚRGICO |  |  | SEMESTRAL | TALLER BIOMÉDICO | bar: FEB; AGO
CALENTADOR-ESTUFA | SCHOTT GERATTE | CK112 | 901 | 506288 | LABORATORIO CLÍNICO |  |  | ANUAL | TALLER BIOMÉDICO | bar: FEB
CAMA DE PARTOS | LOS PINOS | 972OB V.13 | 505693 | 547402 | UNIDAD DE CUIDADO OBSTÉTRICO |  |  | SEMESTRAL | TALLER BIOMÉDICO | bar: ABR; OCT
CAMA DE PARTOS | LOS PINOS | 972OB V.13 | 505688 | 547452 | UNIDAD DE CUIDADO OBSTÉTRICO |  |  | SEMESTRAL | TALLER BIOMÉDICO | bar: ABR; OCT
CAMA DE PARTOS | LOS PINOS | 972OB V.13 | 505691 | 547456 | UNIDAD DE CUIDADO OBSTÉTRICO |  |  | SEMESTRAL | TALLER BIOMÉDICO | bar: ABR; OCT
CAMA DE PARTOS | LOS PINOS | 972OB V.13 | 505696 | 547457 | UNIDAD DE CUIDADO OBSTÉTRICO |  |  | SEMESTRAL | TALLER BIOMÉDICO | bar: ABR; OCT
CAMA DE PARTOS | LOS PINOS | 972OB V.13 | 505690 | 547460 | UNIDAD DE CUIDADO OBSTÉTRICO |  |  | SEMESTRAL | TALLER BIOMÉDICO | bar: ABR; OCT
CAMA DE PARTOS | LOS PINOS | 972OB V.13 | 505689 | 547465 | UNIDAD DE CUIDADO OBSTÉTRICO |  |  | SEMESTRAL | TALLER BIOMÉDICO | bar: ABR; OCT
CAMA DE PARTOS | LOS PINOS | 972OB V.13 | 505694 | 547466 | UNIDAD DE CUIDADO OBSTÉTRICO |  |  | SEMESTRAL | TALLER BIOMÉDICO | bar: ABR; OCT
CAMA DE PARTOS | LOS PINOS | 972OB V.13 | 505695 | 547467 | UNIDAD DE CUIDADO OBSTÉTRICO |  |  | SEMESTRAL | TALLER BIOMÉDICO | bar: ABR; OCT
CAMA DE PARTOS | LOS PINOS | 972OB V.13 | 505692 | 547468 | UNIDAD DE CUIDADO OBSTÉTRICO |  |  | SEMESTRAL | TALLER BIOMÉDICO | bar: ABR; OCT
CAMA ELÉCTRICA | STRYKER | SV2 | 010542100020280067 | 571856 | HOSPITALIZACIÓN CIRUGÍA |  |  | ANUAL | TALLER BIOMÉDICO | bar: AGO
CAMA ELÉCTRICA | STRYKER | SV2 | 010851100020280060 | 571858 | HOSPITALIZACIÓN CIRUGÍA |  |  | ANUAL | TALLER BIOMÉDICO | bar: AGO
CAMA ELÉCTRICA | STRYKER | SV2 | 010542100020280145 | 571859 | HOSPITALIZACIÓN CIRUGÍA |  |  | ANUAL | TALLER BIOMÉDICO | bar: AGO
CAMA ELÉCTRICA | STRYKER | SV2 | 010542100020280052 | 571860 | HOSPITALIZACIÓN CIRUGÍA |  |  | ANUAL | TALLER BIOMÉDICO | bar: AGO
CAMA ELÉCTRICA | STRYKER | SV2 | 010542100020280117 | 571862 | HOSPITALIZACIÓN CIRUGÍA |  |  | ANUAL | TALLER BIOMÉDICO | bar: AGO
CAMA ELÉCTRICA | STRYKER | SV2 | 010542100020280136 | 571863 | HOSPITALIZACIÓN CIRUGÍA |  |  | ANUAL | TALLER BIOMÉDICO | bar: AGO
CAMA ELÉCTRICA | STRYKER | SV2 | 010851100020280092 | 571864 | HOSPITALIZACIÓN CIRUGÍA |  |  | ANUAL | TALLER BIOMÉDICO | bar: AGO
CAMA ELÉCTRICA | STRYKER | SV2 | 010542100020280052 | 571865 | HOSPITALIZACIÓN CIRUGÍA |  |  | ANUAL | TALLER BIOMÉDICO | bar: AGO
CAMA ELÉCTRICA | STRYKER | SV2 | 010851100020280001 | 571866 | HOSPITALIZACIÓN CIRUGÍA |  |  | ANUAL | TALLER BIOMÉDICO | bar: AGO
CAMA ELÉCTRICA | STRYKER | SV2 | 010542100020280044 | 571867 | HOSPITALIZACIÓN CIRUGÍA |  |  | ANUAL | TALLER BIOMÉDICO | bar: AGO
CAMA ELÉCTRICA | STRYKER | SV2 | 010542100020280135 | 571868 | HOSPITALIZACIÓN CIRUGÍA |  |  | ANUAL | TALLER BIOMÉDICO | bar: AGO
CAMA ELÉCTRICA | STRYKER | SV2 | 010542100020280099 | 571869 | HOSPITALIZACIÓN CIRUGÍA |  |  | ANUAL | TALLER BIOMÉDICO | bar: AGO
CAMA ELÉCTRICA | STRYKER | SV2 | 010851100020280058 | 571870 | HOSPITALIZACIÓN CIRUGÍA |  |  | ANUAL | TALLER BIOMÉDICO | bar: AGO
CAMA ELÉCTRICA | STRYKER | SV2 | 010851100020280017 | 571871 | HOSPITALIZACIÓN CIRUGÍA |  |  | ANUAL | TALLER BIOMÉDICO | bar: AGO
CAMA ELÉCTRICA | STRYKER | SV2 | 010542100020280094 | 571873 | HOSPITALIZACIÓN CIRUGÍA |  |  | ANUAL | TALLER BIOMÉDICO | bar: AGO
CAMA ELÉCTRICA | STRYKER | SV2 | 010542100020280155 | 571874 | HOSPITALIZACIÓN CIRUGÍA |  |  | ANUAL | TALLER BIOMÉDICO | bar: AGO
CAMA ELÉCTRICA | STRYKER | SV2 | 010542100020280154 | 571875 | HOSPITALIZACIÓN CIRUGÍA |  |  | ANUAL | TALLER BIOMÉDICO | bar: AGO
CAMA ELÉCTRICA | STRYKER | SV2 | 010542100020280075 | 571857 | HOSPITALIZACIÓN CIRUGÍA |  |  | ANUAL | TALLER BIOMÉDICO | bar: AGO
CAMA ELÉCTRICA | STRYKER | SV2 | 010542100020280005 | 571861 | HOSPITALIZACIÓN CIRUGÍA |  |  | ANUAL | TALLER BIOMÉDICO | bar: AGO
CAMA ELÉCTRICA | STRYKER | SV2 | 010542100020280013 | 571872 | HOSPITALIZACIÓN CIRUGÍA |  |  | ANUAL | TALLER BIOMÉDICO | bar: AGO
CAMA ELÉCTRICA | STRYKER | SV2 CUSTOM | 2412100015750136 | 574180 | HOSPITALIZACIÓN CORONARIO |  |  | ANUAL | TALLER BIOMÉDICO | bar: SEP
CAMA ELÉCTRICA | STRYKER | SV2 CUSTOM | 2551100015750051 | 574181 | HOSPITALIZACIÓN CORONARIO |  |  | ANUAL | TALLER BIOMÉDICO | bar: SEP
CAMA ELÉCTRICA | STRYKER | SV2 CUSTOM | 2551100015750042 | 574182 | HOSPITALIZACIÓN CORONARIO |  |  | ANUAL | TALLER BIOMÉDICO | bar: SEP
CAMA ELÉCTRICA | STRYKER | SV2 CUSTOM | 2551100015750015 | 574183 | HOSPITALIZACIÓN CORONARIO |  |  | ANUAL | TALLER BIOMÉDICO | bar: SEP
CAMA ELÉCTRICA | STRYKER | SV2 CUSTOM | 2412100015750115 | 574184 | HOSPITALIZACIÓN CORONARIO |  |  | ANUAL | TALLER BIOMÉDICO | bar: SEP
CAMA ELÉCTRICA | STRYKER | SV2 CUSTOM | 2551100015750059 | 574185 | HOSPITALIZACIÓN CORONARIO |  |  | ANUAL | TALLER BIOMÉDICO | bar: SEP
CAMA ELÉCTRICA | STRYKER | SV2 CUSTOM | 2551100015750020 | 574186 | HOSPITALIZACIÓN CORONARIO |  |  | ANUAL | TALLER BIOMÉDICO | bar: SEP
CAMA ELÉCTRICA | STRYKER | SV2 CUSTOM | 2551100015750019 | 574187 | HOSPITALIZACIÓN CORONARIO |  |  | ANUAL | TALLER BIOMÉDICO | bar: SEP
CAMA ELÉCTRICA | STRYKER | SV2 CUSTOM | 2412100015750103 | 574188 | HOSPITALIZACIÓN CORONARIO |  |  | ANUAL | TALLER BIOMÉDICO | bar: SEP
CAMA ELÉCTRICA | STRYKER | SV2 CUSTOM | 2412100015750156 | 574189 | HOSPITALIZACIÓN CORONARIO |  |  | ANUAL | TALLER BIOMÉDICO | bar: SEP
CAMA ELÉCTRICA | STRYKER | SV2 CUSTOM | 2551100015750004 | 574190 | HOSPITALIZACIÓN CORONARIO |  |  | ANUAL | TALLER BIOMÉDICO | bar: SEP
CAMA ELÉCTRICA | STRYKER | SV2 CUSTOM | 2412100015750126 | 574191 | HOSPITALIZACIÓN CORONARIO |  |  | ANUAL | TALLER BIOMÉDICO | bar: SEP
CAMA ELÉCTRICA | STRYKER | SV2 CUSTOM | 2412100015750147 | 574192 | HOSPITALIZACIÓN CORONARIO |  |  | ANUAL | TALLER BIOMÉDICO | bar: SEP
CAMA ELÉCTRICA | STRYKER | SV2 CUSTOM | 2551100015750036 | 574193 | HOSPITALIZACIÓN CORONARIO |  |  | ANUAL | TALLER BIOMÉDICO | bar: SEP
CAMA ELÉCTRICA | STRYKER | SV2 CUSTOM | 2551100015750066 | 574194 | HOSPITALIZACIÓN CORONARIO |  |  | ANUAL | TALLER BIOMÉDICO | bar: SEP
CAMA ELÉCTRICA | STRYKER | SV2 CUSTOM | 2551100015750083 | 574196 | HOSPITALIZACIÓN CORONARIO |  |  | ANUAL | TALLER BIOMÉDICO | bar: SEP
CAMA ELÉCTRICA | STRYKER | SV2 CUSTOM | 2412100015750047 | 574197 | HOSPITALIZACIÓN CORONARIO |  |  | ANUAL | TALLER BIOMÉDICO | bar: SEP
CAMA ELÉCTRICA | STRYKER | SV2 CUSTOM | 2412100015740104 | 574198 | HOSPITALIZACIÓN CORONARIO |  |  | ANUAL | TALLER BIOMÉDICO | bar: SEP
CAMA ELÉCTRICA | STRYKER | SV2 CUSTOM | 2551100015750018 | 574199 | HOSPITALIZACIÓN CORONARIO |  |  | ANUAL | TALLER BIOMÉDICO | bar: SEP
CAMA ELÉCTRICA | STRYKER | SV2 CUSTOM | 2412100015750031 | 574238 | HOSPITALIZACIÓN CORONARIO |  |  | ANUAL | TALLER BIOMÉDICO | bar: SEP
CAMA ELÉCTRICA | STRYKER | SV2 CUSTOM | 2412100015750157 | 574239 | HOSPITALIZACIÓN CORONARIO |  |  | ANUAL | TALLER BIOMÉDICO | bar: SEP
CAMA ELÉCTRICA | STRYKER | SV2 CUSTOM | 2412100015750110 | 574240 | HOSPITALIZACIÓN CORONARIO |  |  | ANUAL | TALLER BIOMÉDICO | bar: SEP
CAMA ELÉCTRICA | STRYKER | SV2 CUSTOM | 255110001575061 | 574241 | HOSPITALIZACIÓN CORONARIO |  |  | ANUAL | TALLER BIOMÉDICO | bar: SEP
CAMA ELÉCTRICA | STRYKER | SV2 CUSTOM | 2551100015750021 | 574242 | HOSPITALIZACIÓN CORONARIO |  |  | ANUAL | TALLER BIOMÉDICO | bar: SEP
CAMA ELÉCTRICA | STRYKER | SV2 CUSTOM | 2412100015750034 | 574243 | HOSPITALIZACIÓN CORONARIO |  |  | ANUAL | TALLER BIOMÉDICO | bar: SEP
CAMA ELÉCTRICA | STRYKER | SV2 CUSTOM | 2412100015750057 | 574244 | HOSPITALIZACIÓN CORONARIO |  |  | ANUAL | TALLER BIOMÉDICO | bar: SEP
CAMA ELÉCTRICA | STRYKER | SV2 CUSTOM | 2551100015750063 | 574245 | HOSPITALIZACIÓN CORONARIO |  |  | ANUAL | TALLER BIOMÉDICO | bar: SEP
CAMA ELÉCTRICA | STRYKER | SV2 CUSTOM | 2551100015750053 | 574246 | HOSPITALIZACIÓN CORONARIO |  |  | ANUAL | TALLER BIOMÉDICO | bar: SEP
CAMA ELÉCTRICA | STRYKER | SV2 CUSTOM | 2551100015750013 | 574247 | HOSPITALIZACIÓN CORONARIO |  |  | ANUAL | TALLER BIOMÉDICO | bar: SEP
CAMA ELÉCTRICA | STRYKER | SV2 CUSTOM | 2412100015750130 | 574248 | HOSPITALIZACIÓN CORONARIO |  |  | ANUAL | TALLER BIOMÉDICO | bar: SEP
CAMA ELÉCTRICA | STRYKER | CUSTOM SV2 | 015731020290020 | 571753 | HOSPITALIZACIÓN PEDIATRÍA |  |  | ANUAL | TALLER BIOMÉDICO | bar: OCT
CAMA ELÉCTRICA | STRYKER | CUSTOM SV2 | 015731020290036 | 571758 | HOSPITALIZACIÓN PEDIATRÍA |  |  | ANUAL | TALLER BIOMÉDICO | bar: OCT
CAMA ELÉCTRICA | STRYKER | CUSTOM SV2 | 015731020290054 | 571769 | HOSPITALIZACIÓN PEDIATRÍA |  |  | ANUAL | TALLER BIOMÉDICO | bar: OCT
CAMA ELÉCTRICA | DOMETAL | QUAXAR 131-70 | 3706000517 | 544622 | HOSPITALIZACIÓN SERVICIO ESPECIAL |  |  | ANUAL | TALLER BIOMÉDICO | bar: JUN
CAMA ELÉCTRICA | LOS PINOS | 1060 BC | 502396 | 545491 | HOSPITALIZACIÓN SERVICIO ESPECIAL |  |  | ANUAL | TALLER BIOMÉDICO | bar: JUN
CAMA ELÉCTRICA | DOMETAL | QUAXAR 131-70 | 3706000526 | 547877 | HOSPITALIZACIÓN SERVICIO ESPECIAL |  |  | ANUAL | TALLER BIOMÉDICO | bar: JUN
CAMA ELÉCTRICA | LOS PINOS | 740 S V.07 | 52722 | 541985 | HOSPITALIZACIÓN SERVICIO ESPECIAL |  |  | ANUAL | TALLER BIOMÉDICO | bar: JUN
CAMA ELÉCTRICA | LOS PINOS | 740 S V.07 | 52723 | 541986 | HOSPITALIZACIÓN SERVICIO ESPECIAL |  |  | ANUAL | TALLER BIOMÉDICO | bar: JUN
CAMA ELÉCTRICA | LOS PINOS | 740 S V.07 | 52720 | 541991 | HOSPITALIZACIÓN SERVICIO ESPECIAL |  |  | ANUAL | TALLER BIOMÉDICO | bar: JUN
CAMA ELÉCTRICA | LOS PINOS | 740 S V.07 | 52717 | 541994 | HOSPITALIZACIÓN SERVICIO ESPECIAL |  |  | ANUAL | TALLER BIOMÉDICO | bar: JUN
CAMA ELÉCTRICA | DOMETAL | QUAXAR 131-70 | 3427000451 | 544630 | HOSPITALIZACIÓN SERVICIO ESPECIAL |  |  | ANUAL | TALLER BIOMÉDICO | bar: JUN
CAMA ELÉCTRICA | DOMETAL | QUAXAR 131-70 | 3706A45 | 544643 | HOSPITALIZACIÓN SERVICIO ESPECIAL |  |  | ANUAL | TALLER BIOMÉDICO | bar: JUN
CAMA ELÉCTRICA | DOMETAL | QUAXAR 131-70 | 3706000506 | 547864 | HOSPITALIZACIÓN SERVICIO ESPECIAL |  |  | ANUAL | TALLER BIOMÉDICO | bar: JUN
CAMA ELÉCTRICA | DOMETAL | QUAXAR SLIM | 0000057253 | 550048 | HOSPITALIZACIÓN SERVICIO ESPECIAL |  |  | ANUAL | TALLER BIOMÉDICO | bar: JUN
CAMA ELÉCTRICA | DOMETAL | QUAXAR SLIM | 0000057254 | 550049 | HOSPITALIZACIÓN SERVICIO ESPECIAL |  |  | ANUAL | TALLER BIOMÉDICO | bar: JUN
CAMA ELÉCTRICA | DOMETAL | FENIX TP | 0000057194 | 550106 | HOSPITALIZACIÓN SERVICIO ESPECIAL |  |  | ANUAL | TALLER BIOMÉDICO | bar: JUN
CAMA ELÉCTRICA | DOMETAL | FENIX TP | 0000057195 | 550107 | HOSPITALIZACIÓN SERVICIO ESPECIAL |  |  | ANUAL | TALLER BIOMÉDICO | bar: JUN
CAMA ELÉCTRICA | DOMETAL | FENIX TP | 0000057197 | 550108 | HOSPITALIZACIÓN SERVICIO ESPECIAL |  |  | ANUAL | TALLER BIOMÉDICO | bar: JUN
CAMA ELÉCTRICA | DOMETAL | QUAXAR SLIM | 0000057256 | 550109 | HOSPITALIZACIÓN SERVICIO ESPECIAL |  |  | ANUAL | TALLER BIOMÉDICO | bar: JUN
CAMA ELÉCTRICA | DOMETAL | FENIX TP | 0000057196 | 550110 | HOSPITALIZACIÓN SERVICIO ESPECIAL |  |  | ANUAL | TALLER BIOMÉDICO | bar: JUN
CAMA ELÉCTRICA | DOMETAL | FENIX TP | 0000057101 | 550229 | HOSPITALIZACIÓN SERVICIO ESPECIAL |  |  | ANUAL | TALLER BIOMÉDICO | bar: JUN
CAMA ELÉCTRICA | DOMETAL | FENIX TP | 0000057100 | 550230 | HOSPITALIZACIÓN SERVICIO ESPECIAL |  |  | ANUAL | TALLER BIOMÉDICO | bar: JUN
CAMA ELÉCTRICA | DOMETAL | QUAXAR 131-70 | 00004078 | 550523 | HOSPITALIZACIÓN SERVICIO ESPECIAL |  |  | ANUAL | TALLER BIOMÉDICO | bar: JUN
CAMA ELÉCTRICA | LOS PINOS | 840 | 517733 | 573830 | HOSPITALIZACIÓN SERVICIO ESPECIAL |  |  | ANUAL | TALLER BIOMÉDICO | bar: JUN
CAMA ELÉCTRICA | LOS PINOS | 840 | 517686 | 573831 | HOSPITALIZACIÓN SERVICIO ESPECIAL |  |  | ANUAL | TALLER BIOMÉDICO | bar: JUN
CAMA ELÉCTRICA | LOS PINOS | 840 | 517677 | 573832 | HOSPITALIZACIÓN SERVICIO ESPECIAL |  |  | ANUAL | TALLER BIOMÉDICO | bar: JUN
CAMA ELÉCTRICA | LOS PINOS | 840 | 517744 | 573833 | HOSPITALIZACIÓN SERVICIO ESPECIAL |  |  | ANUAL | TALLER BIOMÉDICO | bar: JUN
CAMA ELÉCTRICA | LOS PINOS | 840 | 517708 | 573834 | HOSPITALIZACIÓN SERVICIO ESPECIAL |  |  | ANUAL | TALLER BIOMÉDICO | bar: JUN
CAMA ELÉCTRICA | LOS PINOS | 840 | 517778 | 573835 | HOSPITALIZACIÓN SERVICIO ESPECIAL |  |  | ANUAL | TALLER BIOMÉDICO | bar: JUN
CAMA ELÉCTRICA | LOS PINOS | 840 | 517693 | 573836 | HOSPITALIZACIÓN SERVICIO ESPECIAL |  |  | ANUAL | TALLER BIOMÉDICO | bar: JUN
CAMA ELÉCTRICA | LOS PINOS | 840 | 517739 | 573837 | HOSPITALIZACIÓN SERVICIO ESPECIAL |  |  | ANUAL | TALLER BIOMÉDICO | bar: JUN
CAMA ELÉCTRICA | LOS PINOS | 840 | 517728 | 573838 | HOSPITALIZACIÓN SERVICIO ESPECIAL |  |  | ANUAL | TALLER BIOMÉDICO | bar: JUN
CAMA ELÉCTRICA | LOS PINOS | 840 | 517696 | 573839 | HOSPITALIZACIÓN SERVICIO ESPECIAL |  |  | ANUAL | TALLER BIOMÉDICO | bar: JUN
CAMA ELÉCTRICA | LOS PINOS | 840 | 517753 | 573840 | HOSPITALIZACIÓN SERVICIO ESPECIAL |  |  | ANUAL | TALLER BIOMÉDICO | bar: JUN
CAMA ELÉCTRICA | LOS PINOS | 840 | 517747 | 573841 | HOSPITALIZACIÓN SERVICIO ESPECIAL |  |  | ANUAL | TALLER BIOMÉDICO | bar: JUN
CAMA ELÉCTRICA | LOS PINOS | 840 | 517735 | 573842 | HOSPITALIZACIÓN SERVICIO ESPECIAL |  |  | ANUAL | TALLER BIOMÉDICO | bar: JUN
CAMA ELÉCTRICA | LOS PINOS | 840 | 517785 | 573843 | HOSPITALIZACIÓN SERVICIO ESPECIAL |  |  | ANUAL | TALLER BIOMÉDICO | bar: JUN
CAMA ELÉCTRICA | LOS PINOS | 840 | 517688 | 573844 | HOSPITALIZACIÓN SERVICIO ESPECIAL |  |  | ANUAL | TALLER BIOMÉDICO | bar: JUN
CAMA ELÉCTRICA | LOS PINOS | 840 | 517657 | 573845 | HOSPITALIZACIÓN SERVICIO ESPECIAL |  |  | ANUAL | TALLER BIOMÉDICO | bar: JUN
CAMA ELÉCTRICA | LOS PINOS | 840 | 517746 | 573846 | HOSPITALIZACIÓN SERVICIO ESPECIAL |  |  | ANUAL | TALLER BIOMÉDICO | bar: JUN
CAMA ELÉCTRICA | LOS PINOS | 840 | 517658 | 573847 | HOSPITALIZACIÓN SERVICIO ESPECIAL |  |  | ANUAL | TALLER BIOMÉDICO | bar: JUN
CAMA ELÉCTRICA | DOMETAL | QUAXAR SLIM | 0000057255 | 550047 | MEDICINA INTERNA |  |  | ANUAL | TALLER BIOMÉDICO | bar: JUN
CAMA ELÉCTRICA | LOS PINOS | 740 S V.07 | 52715 | 541987 | QUIMIOTERAPIA |  |  | ANUAL | TALLER BIOMÉDICO | bar: ENE
CAMA ELÉCTRICA | STRYKER | CUSTOM SV2 | 015731020290060 | 571757 | HOSPITALIZACIÓN PEDIATRÍA |  |  | ANUAL | TALLER BIOMÉDICO | bar: OCT
CAMA ELÉCTRICA | STRYKER | CUSTOM SV2 | 015731020290052 | 571761 | HOSPITALIZACIÓN PEDIATRÍA |  |  | ANUAL | TALLER BIOMÉDICO | bar: OCT
CAMA ELÉCTRICA | STRYKER | CUSTOM SV2 | 015731020290021 | 571762 | HOSPITALIZACIÓN PEDIATRÍA |  |  | ANUAL | TALLER BIOMÉDICO | bar: OCT
CAMA ELÉCTRICA | STRYKER | CUSTOM SV2 | 015731020290056 | 571763 | HOSPITALIZACIÓN PEDIATRÍA |  |  | ANUAL | TALLER BIOMÉDICO | bar: OCT
CAMA ELÉCTRICA | STRYKER | CUSTOM SV2 | 015731020290057 | 571765 | HOSPITALIZACIÓN PEDIATRÍA |  |  | ANUAL | TALLER BIOMÉDICO | bar: OCT
CAMA ELÉCTRICA | DOMETAL | QUAXAR 131-70 | 3706000510 | 544626 | GINECOBSTETRICIA |  |  | SEMESTRAL | TALLER BIOMÉDICO | bar: ABR; OCT
CAMA ELÉCTRICA | LOS PINOS | 1060 BC | 502376 | 545485 | GINECOBSTETRICIA |  |  | SEMESTRAL | TALLER BIOMÉDICO | bar: ABR; OCT
CAMA ELÉCTRICA | LOS PINOS | 1060 BC | 502377 | 545486 | GINECOBSTETRICIA |  |  | SEMESTRAL | TALLER BIOMÉDICO | bar: ABR; OCT
CAMA ELÉCTRICA | LOS PINOS | 1060 BC | 502384 | 545487 | GINECOBSTETRICIA |  |  | SEMESTRAL | TALLER BIOMÉDICO | bar: ABR; OCT
CAMA ELÉCTRICA | STRYKER | SV2 | 015731020290059 | 571754 | GINECOBSTETRICIA |  |  | SEMESTRAL | TALLER BIOMÉDICO | bar: JUN; DIC
CAMA ELÉCTRICA | STRYKER | SV2 | 015731020290061 | 571755 | GINECOBSTETRICIA |  |  | SEMESTRAL | TALLER BIOMÉDICO | bar: JUN; DIC
CAMA ELÉCTRICA | STRYKER | SV2 | 15731020290048 | 571756 | GINECOBSTETRICIA |  |  | SEMESTRAL | TALLER BIOMÉDICO | bar: JUN; DIC
CAMA ELÉCTRICA | STRYKER | SV2 | 15731020290032 | 571759 | GINECOBSTETRICIA |  |  | SEMESTRAL | TALLER BIOMÉDICO | bar: JUN; DIC
CAMA ELÉCTRICA | STRYKER | SV2 | 15731020290063 | 571760 | GINECOBSTETRICIA |  |  | SEMESTRAL | TALLER BIOMÉDICO | bar: JUN; DIC
CAMA ELÉCTRICA | STRYKER | SV2 | 010851100020280084 | 571876 | GINECOBSTETRICIA |  |  | SEMESTRAL | TALLER BIOMÉDICO | bar: JUN; DIC
CAMA ELÉCTRICA | STRYKER | SV2 | 010851100020280078 | 571877 | GINECOBSTETRICIA |  |  | SEMESTRAL | TALLER BIOMÉDICO | bar: JUN; DIC
CAMA ELÉCTRICA | STRYKER | SV2 | 010542100020280109 | 571878 | GINECOBSTETRICIA |  |  | SEMESTRAL | TALLER BIOMÉDICO | bar: JUN; DIC
CAMA ELÉCTRICA | STRYKER | SV2 | 010851100020280083 | 571879 | GINECOBSTETRICIA |  |  | SEMESTRAL | TALLER BIOMÉDICO | bar: JUN; DIC
CAMA ELÉCTRICA | LOS PINOS | 1060 BC | 502375 | 545484 | GINECOBSTETRICIA |  |  | SEMESTRAL | TALLER BIOMÉDICO | bar: ABR; OCT
CAMA ELÉCTRICA | LOS PINOS | 1060 BC | 502388 | 545500 | GINECOBSTETRICIA |  |  | SEMESTRAL | TALLER BIOMÉDICO | bar: ABR; OCT
CAMA ELÉCTRICA | LOS PINOS | 1060 BC | 502498 | 545504 | GINECOBSTETRICIA |  |  | SEMESTRAL | TALLER BIOMÉDICO | bar: ABR; OCT
CAMA ELÉCTRICA | LOS PINOS | 740 S V.07 | 52718 | 541992 | INTERMEDIOS ADULTOS |  |  | SEMESTRAL | TALLER BIOMÉDICO | bar: MAR; SEP
CAMA ELÉCTRICA | DOMETAL | QUAXAR 131-70 | 3706000516 | 544624 | INTERMEDIOS ADULTOS |  |  | SEMESTRAL | TALLER BIOMÉDICO | bar: MAR; SEP
CAMA ELÉCTRICA | DOMETAL | QUAXAR 131-70 | 3706000504 | 544628 | INTERMEDIOS ADULTOS |  |  | SEMESTRAL | TALLER BIOMÉDICO | bar: MAR; SEP
CAMA ELÉCTRICA | DOMETAL | QUAXAR 131-70 | 3706000518 | 544636 | INTERMEDIOS ADULTOS |  |  | SEMESTRAL | TALLER BIOMÉDICO | bar: MAR; SEP
CAMA ELÉCTRICA | DOMETAL | QUAXAR 131-70 | 3427000440 | 544637 | INTERMEDIOS ADULTOS |  |  | SEMESTRAL | TALLER BIOMÉDICO | bar: MAR; SEP
CAMA ELÉCTRICA | DOMETAL | QUAXAR 131-70 | 3706000524 | 544640 | INTERMEDIOS ADULTOS |  |  | SEMESTRAL | TALLER BIOMÉDICO | bar: MAR; SEP
CAMA ELÉCTRICA | DOMETAL | QUAXAR 131-70 | 3427000449 | 544642 | INTERMEDIOS ADULTOS |  |  | SEMESTRAL | TALLER BIOMÉDICO | bar: MAR; SEP
CAMA ELÉCTRICA | MUBI | LYNIX | 77617 | 572957 | INTERMEDIOS ADULTOS |  |  | SEMESTRAL | TALLER BIOMÉDICO | bar: MAR; SEP
CAMA ELÉCTRICA | MUBI | LYNIX | 777835 | 572961 | INTERMEDIOS ADULTOS |  |  | SEMESTRAL | TALLER BIOMÉDICO | bar: MAR; SEP
CAMA ELÉCTRICA | MUBI | LYNIX | 77846 | 572962 | INTERMEDIOS ADULTOS |  |  | SEMESTRAL | TALLER BIOMÉDICO | bar: MAR; SEP
CAMA ELÉCTRICA | MUBI | LYNIX | 77784 | 572966 | INTERMEDIOS ADULTOS |  |  | SEMESTRAL | TALLER BIOMÉDICO | bar: MAR; SEP
CAMA ELÉCTRICA | MUBI | LYNIX | 77826 | 572967 | INTERMEDIOS ADULTOS |  |  | SEMESTRAL | TALLER BIOMÉDICO | bar: MAR; SEP
CAMA ELÉCTRICA | MUBI | LYNIX | 77769 | 572969 | INTERMEDIOS ADULTOS |  |  | SEMESTRAL | TALLER BIOMÉDICO | bar: MAR; SEP
CAMA ELÉCTRICA | MUBI | LYNIX | 77840 | 572972 | INTERMEDIOS ADULTOS |  |  | SEMESTRAL | TALLER BIOMÉDICO | bar: MAR; SEP
CAMA ELÉCTRICA | LOS PINOS | 840 | 517771 | 573828 | INTERMEDIOS ADULTOS |  |  | SEMESTRAL | TALLER BIOMÉDICO | bar: MAR; SEP
CAMA ELÉCTRICA | LOS PINOS | 840 | 517724 | 573829 | INTERMEDIOS ADULTOS |  |  | SEMESTRAL | TALLER BIOMÉDICO | bar: MAR; SEP
CAMA ELÉCTRICA | STRYKER | SV2 COMPLETE | 2551100014320016 | 574168 | INTERMEDIOS ADULTOS |  |  | SEMESTRAL | TALLER BIOMÉDICO | bar: MAR; SEP
CAMA ELÉCTRICA | STRYKER | SV2 COMPLETE | 2551100014320006 | 574170 | INTERMEDIOS ADULTOS |  |  | SEMESTRAL | TALLER BIOMÉDICO | bar: MAR; SEP
CAMA ELÉCTRICA | STRYKER | SV2 COMPLETE | 2138100014320003 | 574171 | INTERMEDIOS ADULTOS |  |  | SEMESTRAL | TALLER BIOMÉDICO | bar: MAR; SEP
CAMA ELÉCTRICA | STRYKER | SV2 COMPLETE | 2551100014320039 | 574172 | INTERMEDIOS ADULTOS |  |  | SEMESTRAL | TALLER BIOMÉDICO | bar: MAR; SEP
CAMA ELÉCTRICA | STRYKER | SV2 COMPLETE | 2551100014320013 | 574173 | INTERMEDIOS ADULTOS |  |  | SEMESTRAL | TALLER BIOMÉDICO | bar: MAR; SEP
CAMA ELÉCTRICA | STRYKER | SV2 COMPLETE | 2521100014320022 | 574174 | INTERMEDIOS ADULTOS |  |  | SEMESTRAL | TALLER BIOMÉDICO | bar: MAR; SEP
CAMA ELÉCTRICA | STRYKER | SV2 COMPLETE | 2551100014320010 | 574175 | INTERMEDIOS ADULTOS |  |  | SEMESTRAL | TALLER BIOMÉDICO | bar: MAR; SEP
CAMA ELÉCTRICA | STRYKER | SV2 COMPLETE | 2551100014320025 | 574176 | INTERMEDIOS ADULTOS |  |  | SEMESTRAL | TALLER BIOMÉDICO | bar: MAR; SEP
CAMA ELÉCTRICA | STRYKER | SV2 COMPLETE | 2551100014320029 | 574177 | INTERMEDIOS ADULTOS |  |  | SEMESTRAL | TALLER BIOMÉDICO | bar: MAR; SEP
CAMA ELÉCTRICA | STRYKER | SV2 COMPLETE | 2138100014320009 | 574178 | INTERMEDIOS ADULTOS |  |  | SEMESTRAL | TALLER BIOMÉDICO | bar: MAR; SEP
CAMA ELÉCTRICA | STRYKER | SV2 COMPLETE | 2551100014320004 | 574179 | INTERMEDIOS ADULTOS |  |  | SEMESTRAL | TALLER BIOMÉDICO | bar: MAR; SEP
CAMA ELÉCTRICA | STRYKER | SV2 CUSTOM | 2551100015750011 | 574195 | INTERMEDIOS ADULTOS |  |  | SEMESTRAL | TALLER BIOMÉDICO | bar: MAR; SEP
CAMA ELÉCTRICA | LOS PINOS | 1060 BC | 502398 | 545489 | UCI ADULTOS |  |  | SEMESTRAL | TALLER BIOMÉDICO | bar: ABR; NOV
CAMA ELÉCTRICA | MUBI | LYNIX | 77786 | 572956 | UCI ADULTOS |  |  | SEMESTRAL | TALLER BIOMÉDICO | bar: ABR; NOV
CAMA ELÉCTRICA | MUBI | LYNIX | 77841 | 572964 | UCI ADULTOS |  |  | SEMESTRAL | TALLER BIOMÉDICO | bar: ABR; NOV
CAMA ELÉCTRICA | LOS PINOS | 1060 BC | 502380 | 545488 | UCI ADULTOS |  |  | SEMESTRAL | TALLER BIOMÉDICO | bar: MAR; SEP
CAMA ELÉCTRICA | LOS PINOS | 1060 BC | 502390 | 545492 | UCI ADULTOS |  |  | SEMESTRAL | TALLER BIOMÉDICO | bar: MAR; SEP
CAMA ELÉCTRICA | LOS PINOS | 1060 BC | 502379 | 545493 | UCI ADULTOS |  |  | SEMESTRAL | TALLER BIOMÉDICO | bar: MAR; SEP
CAMA ELÉCTRICA | LOS PINOS | 1060 BC | 502385 | 545494 | UCI ADULTOS |  |  | SEMESTRAL | TALLER BIOMÉDICO | bar: MAR; SEP
CAMA ELÉCTRICA | LOS PINOS | 1060 BC | 502386 | 545495 | UCI ADULTOS |  |  | SEMESTRAL | TALLER BIOMÉDICO | bar: MAR; SEP
CAMA ELÉCTRICA | LOS PINOS | 1060 BC | 502381 | 545496 | UCI ADULTOS |  |  | SEMESTRAL | TALLER BIOMÉDICO | bar: MAR; SEP
CAMA ELÉCTRICA | LOS PINOS | 1060 BC | 502382 | 545498 | UCI ADULTOS |  |  | SEMESTRAL | TALLER BIOMÉDICO | bar: MAR; SEP
CAMA ELÉCTRICA | LOS PINOS | 1060 BC | 502383 | 545499 | UCI ADULTOS |  |  | SEMESTRAL | TALLER BIOMÉDICO | bar: MAR; SEP
CAMA ELÉCTRICA | LOS PINOS | 1060 BC | 502387 | 545501 | UCI ADULTOS |  |  | SEMESTRAL | TALLER BIOMÉDICO | bar: MAR; SEP
CAMA ELÉCTRICA | LOS PINOS | 1060 BC | 502502 | 545502 | UCI ADULTOS |  |  | SEMESTRAL | TALLER BIOMÉDICO | bar: MAR; SEP
CAMA ELÉCTRICA | LOS PINOS | 1060 BC | 502389 | 545503 | UCI ADULTOS |  |  | SEMESTRAL | TALLER BIOMÉDICO | bar: MAR; SEP
CAMA ELÉCTRICA | LOS PINOS | 1060 BC | 502323 | 545505 | UCI ADULTOS |  |  | SEMESTRAL | TALLER BIOMÉDICO | bar: MAR; SEP
CAMA ELÉCTRICA | MUBI | LYNIX | 77788 | 572958 | UCI ADULTOS |  |  | SEMESTRAL | TALLER BIOMÉDICO | bar: MAR; SEP
CAMA ELÉCTRICA | MUBI | LYNIX | 77565 | 572959 | UCI ADULTOS |  |  | SEMESTRAL | TALLER BIOMÉDICO | bar: MAR; SEP
CAMA ELÉCTRICA | MUBI | LYNIX | 77828 | 572960 | UCI ADULTOS |  |  | SEMESTRAL | TALLER BIOMÉDICO | bar: MAR; SEP
CAMA ELÉCTRICA | MUBI | LYNIX | 77830 | 572963 | UCI ADULTOS |  |  | SEMESTRAL | TALLER BIOMÉDICO | bar: MAR; SEP
CAMA ELÉCTRICA | MUBI | LYNIX | 77836 | 572965 | UCI ADULTOS |  |  | SEMESTRAL | TALLER BIOMÉDICO | bar: MAR; SEP
CAMA ELÉCTRICA | MUBI | LYNIX | 77782 | 572968 | UCI ADULTOS |  |  | SEMESTRAL | TALLER BIOMÉDICO | bar: MAR; SEP
CAMA ELÉCTRICA | MUBI | LYNIX | 77776 | 572970 | UCI ADULTOS |  |  | SEMESTRAL | TALLER BIOMÉDICO | bar: MAR; SEP
CAMA ELÉCTRICA | MUBI | LYNIX | 77485 | 572971 | UCI ADULTOS |  |  | SEMESTRAL | TALLER BIOMÉDICO | bar: MAR; SEP
CAMA ELÉCTRICA | LOS PINOS | 740 S V.07 | 52714 | 541990 | UCI PEDIATRÍA |  |  | SEMESTRAL | TALLER BIOMÉDICO | bar: JUN; DIC
CAMA ELÉCTRICA | DOMETAL | QUAXAR 131-70 | 3706000520 | 544645 | UCI PEDIATRÍA |  |  | SEMESTRAL | TALLER BIOMÉDICO | bar: JUN; DIC
CAMA ELÉCTRICA | LOS PINOS | 840BC | 503248 | 545841 | UCI PEDIATRÍA |  |  | SEMESTRAL | TALLER BIOMÉDICO | bar: JUN; DIC
CAMA ELÉCTRICA | LOS PINOS | 840BC | 503249 | 545842 | UCI PEDIATRÍA |  |  | SEMESTRAL | TALLER BIOMÉDICO | bar: JUN; DIC
CAMA ELÉCTRICA | LOS PINOS | 840BC | 503245 | 545843 | UCI PEDIATRÍA |  |  | SEMESTRAL | TALLER BIOMÉDICO | bar: JUN; DIC
CAMA ELÉCTRICA | LOS PINOS | 840BC | 503246 | 545844 | UCI PEDIATRÍA |  |  | SEMESTRAL | TALLER BIOMÉDICO | bar: JUN; DIC
CAMA ELÉCTRICA | MUBI | LYNIX | 77801 | 572820 | UCI PEDIATRÍA |  |  | SEMESTRAL | TALLER BIOMÉDICO | bar: JUN; DIC
CAMA ELÉCTRICA PEDIÁTRICA (CUNA) | LOS PINOS | 740-P | 520880 | 572864 | HOSPITALIZACIÓN PEDIATRÍA |  |  | ANUAL | TALLER BIOMÉDICO | bar: OCT
CAMA ELÉCTRICA PEDIÁTRICA (CUNA) | LOS PINOS | 740-P | 520882 | 572865 | HOSPITALIZACIÓN PEDIATRÍA |  |  | ANUAL | TALLER BIOMÉDICO | bar: OCT
CAMA ELÉCTRICA PEDIÁTRICA (CUNA) | LOS PINOS | 740-P | 516831 | 572866 | HOSPITALIZACIÓN PEDIATRÍA |  |  | ANUAL | TALLER BIOMÉDICO | bar: OCT
CAMA ELÉCTRICA PEDIÁTRICA (CUNA) | LOS PINOS | 740-P | 516835 | 572867 | HOSPITALIZACIÓN PEDIATRÍA |  |  | ANUAL | TALLER BIOMÉDICO | bar: OCT
CAMA ELÉCTRICA PEDIÁTRICA (CUNA) | LOS PINOS | 740-P | 516832 | 572868 | HOSPITALIZACIÓN PEDIATRÍA |  |  | ANUAL | TALLER BIOMÉDICO | bar: OCT
CAMA ELÉCTRICA PEDIÁTRICA (CUNA) | LOS PINOS | 740-P | 516834 | 572869 | HOSPITALIZACIÓN PEDIATRÍA |  |  | ANUAL | TALLER BIOMÉDICO | bar: OCT
CAMA ELÉCTRICA PEDIÁTRICA (CUNA) | LOS PINOS | 740-P | 520879 | 572870 | HOSPITALIZACIÓN PEDIATRÍA |  |  | ANUAL | TALLER BIOMÉDICO | bar: OCT
CAMA ELÉCTRICA PEDIÁTRICA (CUNA) | LOS PINOS | 740-P | 516833 | 572871 | HOSPITALIZACIÓN PEDIATRÍA |  |  | ANUAL | TALLER BIOMÉDICO | bar: OCT
CAMA ELÉCTRICA PEDIÁTRICA (CUNA) | LOS PINOS | 740-P | 520881 | 572872 | HOSPITALIZACIÓN PEDIATRÍA |  |  | ANUAL | TALLER BIOMÉDICO | bar: OCT
CAMA ELÉCTRICA PEDIÁTRICA (CUNA) | LOS PINOS | 740-P | 520883 | 572873 | HOSPITALIZACIÓN PEDIATRÍA |  |  | ANUAL | TALLER BIOMÉDICO | bar: OCT
CAMA ELÉCTRICA PEDIÁTRICA (CUNA) | LOS PINOS | 740 S V.07 | 500519 | 545162 | UCI PEDIATRÍA |  |  | SEMESTRAL | TALLER BIOMÉDICO | bar: JUN; DIC
CAMA ELÉCTRICA PEDIÁTRICA (CUNA) | LOS PINOS | 740 S V.07 | 500521 | 545165 | UCI PEDIATRÍA |  |  | SEMESTRAL | TALLER BIOMÉDICO | bar: JUN; DIC
CAMA ELÉCTRICA PEDIÁTRICA (CUNA) | LOS PINOS | 740 S V.07 | 500522 | 547836 | UCI PEDIATRÍA |  |  | SEMESTRAL | TALLER BIOMÉDICO | bar: JUN; DIC
CAMA ELÉCTRICA PEDIÁTRICA (CUNA) | LOS PINOS | 740 S V.07 | 500523 | 547838 | UCI PEDIATRÍA |  |  | SEMESTRAL | TALLER BIOMÉDICO | bar: JUN; DIC
CAMILLA ELÉCTRICA | SAJAC | SMH-206 | 1260042301184-04-001 | 572094 | BLOQUE QUIRÚRGICO |  |  | SEMESTRAL | ELECTROMEDICA | 2025-11-01 | bar: MAY; NOV
CAMILLA ELÉCTRICA | SAJAC | SMH-206 | 1260042301184-04-002 | 572095 | BLOQUE QUIRÚRGICO |  |  | SEMESTRAL | ELECTROMEDICA | 2025-11-01 | bar: FEB; MAY; NOV
CAMILLA ELÉCTRICA | SAJAC | SMH-206 | 1260042301184-04-003 | 572096 | BLOQUE QUIRÚRGICO |  |  | SEMESTRAL | ELECTROMEDICA | 2025-11-01 | bar: FEB; MAY; NOV
CAMILLA ELÉCTRICA | SAJAC | SMH-206 | 1260042301184-04-004 | 572097 | BLOQUE QUIRÚRGICO |  |  | SEMESTRAL | ELECTROMEDICA | 2025-11-01 | bar: FEB; MAY; NOV
CAMILLA ELÉCTRICA | SAJAC | SMH-206 | 1260042301184-04-005 | 572106 | BLOQUE QUIRÚRGICO |  |  | SEMESTRAL | ELECTROMEDICA | 2025-11-01 | bar: FEB; MAY; NOV
CAMILLA ELÉCTRICA | SAJAC | SMH-206 | 1260042301184-04-006 | 572107 | BLOQUE QUIRÚRGICO |  |  | SEMESTRAL | ELECTROMEDICA | 2025-11-01 | bar: FEB; MAY; NOV
CENTRAL DE INCLUSIÓN | MYR | EC350-1 EC350-2 | EC352-2567-1907 EC352-2328 | 574593 | PATOLOGIA |  |  | ANUAL | KAIKA | EXPIRADA | bar: JUN; DIC
CENTRÍFUGA | EPPENDORF AG | 5702 | 5702EO839479 | 574594 | PATOLOGÍA |  |  | ANUAL | TALLER BIOMÉDICO | bar: FEB
CENTRIFUGA DE MESA DE BAJA VELOCIDAD NO REFRIGERADA | ORTHO CLINICAL | BIOVUE SYSTEM | 01-BV-6441 | COMODATO | BANCO DE SANGRE |  |  | ANUAL | ORTHO CLINICAL DIAGNOSTICS | COMODATO | bar: NOV
CENTRIFUGA DE MESA DE BAJA VELOCIDAD NO REFRIGERADA | CLAY ADAMS | DINAC III | 4970012 | 544656 | BANCO DE SANGRE |  |  | SEMESTRAL | TALLER BIOMÉDICO | bar: FEB; AGO
CENTRIFUGA DE MESA DE BAJA VELOCIDAD NO REFRIGERADA | CLAY ADAMS | DINAC III | 4930006 | 544860 | BANCO DE SANGRE |  |  | SEMESTRAL | TALLER BIOMÉDICO | bar: FEB; AGO
CENTRIFUGA DE MESA DE BAJA VELOCIDAD REFRIGERADA | PRESVAC | DP-2065 RC PLUS | 33054 | COMODATO | BANCO DE SANGRE |  |  | ANUAL | ANNAR | COMODATO | bar: FEB
CENTRÍFUGA REFRIGERADA | THERMO SCIENTIFIC | SORVALL ST 16R | 41651759 | 546212 | LABORATORIO CLÍNICO |  |  | SEMESTRAL | TALLER BIOMÉDICO | bar: FEB; AGO
COAGULOMETRO AUTOMATIZADO | STAGO | STA COMPACT MAX | CF73110442 | COMODATO 000911 | LABORATORIO CLÍNICO |  |  | SEMESTRAL | ANNAR | COMODATO | bar: FEB; AGO
COLPOSCOPIO | INTERMED | PRS-310 | 377770905 | 543327 | CONSULTA EXTERNA |  |  | ANUAL | TALLER BIOMÉDICO | bar: MAR
COLPOSCOPIO | ZEIZZ | OPMI99 | 143733 | 504640 | INVENTARIOS |  |  | ANUAL | TALLER BIOMÉDICO
COMPRESOR VASCULAR | COVIDIEN | SCD700 | V1937956SX | 574261 | BLOQUE QUIRÚRGICO |  |  | ANUAL | TALLER BIOMÉDICO | bar: FEB
COMPRESOR VASCULAR | COVIDIEN | SCD700 | V1937792SX | 574264 | BLOQUE QUIRÚRGICO |  |  | ANUAL | TALLER BIOMÉDICO | bar: FEB
COMPRESOR VASCULAR | COVIDIEN | SCD700 | V1603894SX | 574695 | BLOQUE QUIRÚRGICO |  |  | ANUAL | TALLER BIOMÉDICO | bar: FEB
CONCENTRADOR DE OXIGENO | JIANGSU KONSUNG MEDICAL | KSOC-5 | Ma20103740026 | 573122 | TALLER BIOMÉDICO |  |  | ANUAL | TALLER BIOMÉDICO | bar: ENE
CONCENTRADOR DE OXIGENO | JIANGSU KONSUNG MEDICAL | KSOC-5 | Ma20103740042 | 573120 | TALLER BIOMÉDICO |  |  | ANUAL | TALLER BIOMÉDICO | bar: ENE
CONCENTRADOR DE OXIGENO | JIANGSU KONSUNG MEDICAL | KSOC-5 | Ma20103740100 | 573119 | URGENCIAS |  |  | ANUAL | TALLER BIOMÉDICO | bar: ENE
CONCENTRADOR DE OXIGENO | JIANGSU KONSUNG MEDICAL | KSOC-5 | Ma20103740036 | 573121 | URGENCIAS |  |  | ANUAL | TALLER BIOMÉDICO | bar: ENE
CONCENTRADOR DE OXIGENO | JIANGSU KONSUNG MEDICAL | KSOC-5 | Ma20103740043 | 573123 | URGENCIAS |  |  | ANUAL | TALLER BIOMÉDICO | bar: ENE
CONCENTRADOR DE OXIGENO | JIANGSU KONSUNG MEDICAL | KSOC-5 | Ma20103740023 | 573124 | URGENCIAS |  |  | ANUAL | TALLER BIOMÉDICO | bar: ENE
CONCENTRADOR DE OXIGENO | JIANGSU KONSUNG MEDICAL | KSOC-5 | Ma20103740040 | 573125 | URGENCIAS |  |  | ANUAL | TALLER BIOMÉDICO | bar: ENE
CONCENTRADOR DE OXIGENO | JIANGSU KONSUNG MEDICAL | KSOC-5 | Ma20103740054 | 573126 | URGENCIAS |  |  | ANUAL | TALLER BIOMÉDICO | bar: ENE
CONCENTRADOR DE OXIGENO | JIANGSU KONSUNG MEDICAL | KSOC-5 | Ma20103740058 | 573128 | URGENCIAS |  |  | ANUAL | TALLER BIOMÉDICO | bar: ENE
CONECTOR ESTERIL | TSCD-II | Sterile Tubing Welder | 08100901 | COMODATO | BANCO DE SANGRE |  |  | SEMESTRAL | ANNAR | COMODATO | bar: ABR; OCT
CONGELADOR | THERMO ELECTRON | FFGL2320A19 | Y205131724YS | 522657 | BANCO DE SANGRE |  |  | SEMESTRAL | TALLER BIOMÉDICO | bar: MAR; SEP
CONGELADOR | THERMO FISHER CIENTIFIC | FFPF2330A20 | 0114785101100601 | 543676 | BANCO DE SANGRE |  |  | SEMESTRAL | TALLER BIOMÉDICO | bar: ABR; OCT
CONGELADOR | HARRIS | HLT 23 VPF | HLT23V30PFABA | 543935 | BANCO DE SANGRE |  |  | SEMESTRAL | TALLER BIOMÉDICO | bar: MAR; SEP
CONGELADOR | THERMO REVCO | UFP2330A22 | 0112437101130220 | 546133 | BANCO DE SANGRE |  |  | SEMESTRAL | TALLER BIOMÉDICO | bar: ABR; OCT
CONGELADOR | ABBA | NV ARS113B 2P (HD-113F) | 140400108 | 546336 | BLOQUE QUIRÚRGICO |  |  | SEMESTRAL | TALLER BIOMÉDICO | bar: ABR; OCT
CONGELADOR | SUPERNORDICO | NO DEFINIDO | 15-0977 | 547789 | FARMACIA |  |  | SEMESTRAL | TALLER BIOMÉDICO | bar: ABR; OCT
CONGELADOR | NO DEFINIDO | NO DEFINIDO | 066009 | 541748 | LABORATORIO CLÍNICO |  |  | SEMESTRAL | TALLER BIOMÉDICO | bar: ABR; OCT
CONGELADOR | CHALLENGER | CV-425 | 150220-4254130153 | 549317 | LABORATORIO CLÍNICO |  |  | SEMESTRAL | TALLER BIOMÉDICO | bar: ABR; OCT
CONGELADOR | CHALLENGER | CV-420 | 10032167 | 543764 | REHABILITACION |  |  | SEMESTRAL | TALLER BIOMÉDICO | bar: ABR; OCT
CONGELADOR | SUPERNORDICO | NO DEFINIDO | 12-0463 | 544751 | BANCO DE SANGRE |  |  | SEMESTRAL | TALLER BIOMÉDICO | bar: MAR; SEP
CONGELADOR | SUPERNORDICO | NO DEFINIDO | 16-0206 | 548668 | FARMACIA |  |  | SEMESTRAL | TALLER BIOMÉDICO | bar: ABR; OCT
CONSOLA DE CONTRAPULSACIONES | ARROW | AUTOCAT 2 WAVE | 130843W | 546081 | BLOQUE QUIRÚRGICO |  |  | ANUAL | ARROW MEDICAL | EXPIRADA | bar: DIC
CONTADOR DIGITAL DE CELULAS | INDULAB | C6-92 | 2781 | 543194 | LABORATORIO CLÍNICO |  |  | ANUAL | TALLER BIOMÉDICO | bar: FEB
CORTADORA | HAWO | NO REGISTRA | NO REGISTRA | V001219 | CENTRAL DE ESTERILIZACIÓN |  |  | ANUAL | TALLER BIOMÉDICO | bar: JUL
CRANEOTOMO | MEDTRONIC | MIDAX REX | NTC72281 | COMODATO | BLOQUE QUIRÚRGICO |  |  | ANUAL | SPS | COMODATO | bar: JUN
CRANEOTOMO - ANSPACH | ANSPACH - synthes gmbh | SC2102 | (21)D45304156202 | 546340 | BLOQUE QUIRÚRGICO |  |  | ANUAL | TALLER BIOMÉDICO | bar: FEB
CRYOCAUTERIO | FRIGITRONICS | 3300 | 109102 | 504638 | CONSULTA EXTERNA |  |  | ANUAL | TALLER BIOMÉDICO | bar: ENE
CUARTO FRÍO CAVA | NO ESPECIFICA | NO DEFINIDO | NO DEFINIDO | 523278 | COCINA |  |  | SEMESTRAL | TALLER BIOMÉDICO | bar: ABR; OCT
CUARTO FRIO MORTUORIO | SUPERNORDICO | NO DEFINIDO | NO DEFINIDO | 572615 | SALA DE PAZ |  |  | SEMESTRAL | TALLER BIOMÉDICO | bar: ABR; OCT
CUARTO FRÍO MORTUORIO | SUPERNORDICO | MORTUORIO | P-5115 | 572615 | SALA DE PAZ |  |  | SEMESTRAL | TALLER BIOMÉDICO | bar: ABR; OCT
DESCONGELADOR DE PLASMA | TRANSMED | SAHARA III | 99122132 | 545840 | BANCO DE SANGRE |  |  | TRIMESTRAL | TALLER BIOMÉDICO | bar: FEB; MAY; AGO; NOV
DESFIBRILADOR | SPACE LABS | MEDIC6 | 3192 | 518599 | INVENTARIOS | IIb |  | ANUAL | TALLER BIOMÉDICO | bar: ENE
DESFIBRILADOR | PHILIPS | HEARTSTART XL+ | USN1203239 | 545616 | CARDIOLOGÍA | IIb |  | SEMESTRAL | TALLER BIOMÉDICO | bar: ENE; JUL
DESFIBRILADOR | PHILIPS | HEARTST ART MRx | US00580424 | 549353 | BLOQUE QUIRÚRGICO | IIb |  | SEMESTRAL | TALLER BIOMÉDICO | bar: FEB; AGO
DESFIBRILADOR | COMEN | S5 | S5230703019 | 572062 | BLOQUE QUIRÚRGICO | IIb |  | SEMESTRAL | TALLER BIOMÉDICO | bar: FEB; AGO
DESFIBRILADOR | MINDRAY | BENEHEART D3 | EZ-99025115 | 574108 | HEMODIALISIS | IIb |  | SEMESTRAL | TALLER BIOMÉDICO | bar: ABR; OCT
DESFIBRILADOR | NIHON KOHDEN | TEC-5631 | 00415 | 549366 | HOSPITALIZACIÓN CIRUGÍA | IIb |  | SEMESTRAL | TALLER BIOMÉDICO | bar: FEB; AGO
DESFIBRILADOR | COMEN | S5 | S5230703013 | 572061 | HOSPITALIZACIÓN CORONARIO | IIb |  | SEMESTRAL | TALLER BIOMÉDICO | bar: FEB; AGO
DESFIBRILADOR | MINDRAY | BENEHEART D3 | EZ-99025116 | 574111 | HOSPITALIZACIÓN SERVICIO ESPECIAL | IIb |  | SEMESTRAL | TALLER BIOMÉDICO | bar: JUN; DIC
DESFIBRILADOR | COMEN | S5 | S5230703032 | 572075 | INTERMEDIOS ADULTOS | IIb |  | SEMESTRAL | TALLER BIOMÉDICO | bar: FEB; AGO
DESFIBRILADOR | NIHON KOHDEN | TEC-5531E | 03586 | 546062 | MEDICINA INTERNA | IIb |  | SEMESTRAL | TALLER BIOMÉDICO | bar: JUN; DIC
DESFIBRILADOR | PHILIPS | HEARTSTART XL+ | US21304081 | 545125 | QUIMIOTERAPIA | IIb |  | SEMESTRAL | TALLER BIOMÉDICO | bar: ENE; JUL
DESFIBRILADOR | MINDRAY | BENEHEART D3 | EZ-99025117 | 574109 | QUIMIOTERAPIA | IIb |  | SEMESTRAL | TALLER BIOMÉDICO | bar: FEB; AGO
DESFIBRILADOR | COMEN | S5 | S5230703024 | 572076 | UCI ADULTOS | IIb |  | SEMESTRAL | TALLER BIOMÉDICO | bar: FEB; AGO
DESFIBRILADOR | MINDRAY | BENEHEART D3 | EZ-13059338 | 572919 | UCI ADULTOS | IIb |  | SEMESTRAL | TALLER BIOMÉDICO | bar: FEB; AGO
DESFIBRILADOR | NIHON KOHDEN | TEC-5631 | 01738 | 574600 | UCI PEDIATRÍA | IIb |  | SEMESTRAL | TALLER BIOMÉDICO | bar: JUN; DIC
DESFIBRILADOR | MINDRAY | BENEHEART D3 | EL-65026398 | 549363 | UNIDAD DE CUIDADO OBSTÉTRICO | IIb |  | SEMESTRAL | TALLER BIOMÉDICO | bar: ABR; OCT
DESFIBRILADOR | PHILIPS | HEARTSTART XL+ | USD1203888 | 545108 | URGENCIAS | IIb |  | SEMESTRAL | TALLER BIOMÉDICO | bar: ENE; JUL
DESFIBRILADOR | MINDRAY | BENEHEART D6 | D6-53013007 | 549900 | URGENCIAS | IIb |  | SEMESTRAL | TALLER BIOMÉDICO | bar: JUN; DIC
DESFIBRILADOR | MINDRAY | BENEHEART D3 | EL-65026409 | 549364 | URGENCIAS PEDIATRÍA | IIb |  | SEMESTRAL | TALLER BIOMÉDICO | bar: MAY; NOV
DESFIBRILADOR | NIHON KOHDEN | TEC-5631E | 01778 | 574610 | GASTROENTEROLOGÍA | IIb |  | SEMESTRAL | TALLER BIOMÉDICO | bar: ENE; JUL
DETECTOR DE LATIDOS FETALES (DOPPLER FETAL) | EDAN | SONOTRAX ll PRO | 304150-M14407180009 | 545968 | CONSULTA EXTERNA |  |  | ANUAL | TALLER BIOMÉDICO | bar: ENE
DETECTOR DE LATIDOS FETALES (DOPPLER FETAL) | EDAN | SONOTRAX ll PRO | 304150-M14407180008 | 545969 | CONSULTA EXTERNA |  |  | ANUAL | TALLER BIOMÉDICO | bar: ENE
DETECTOR DE LATIDOS FETALES (DOPPLER FETAL) | EDAN | SONOTRAX ll PRO | 560054-M17A00840049 | 550032 | CONSULTA EXTERNA |  |  | ANUAL | TALLER BIOMÉDICO | bar: ENE
DETECTOR DE LATIDOS FETALES (DOPPLER FETAL) | EDAN | SONOTRAX ll PRO | 560054-M21118200124 | 572917 | CONSULTA EXTERNA |  |  | ANUAL | TALLER BIOMÉDICO | bar: ENE
DETECTOR DE LATIDOS FETALES (DOPPLER FETAL) | EDAN | SONOTRAX ll PRO | 560054-M19B11620040 | 574011 | CONSULTA EXTERNA |  |  | ANUAL | TALLER BIOMÉDICO | bar: ENE
DETECTOR DE LATIDOS FETALES (DOPPLER FETAL) | HADECO | SMART DOP 20 | 93020782 | 511123 | BLOQUE QUIRÚRGICO |  |  | SEMESTRAL | TALLER BIOMÉDICO | bar: FEB; AGO
DETECTOR DE LATIDOS FETALES (DOPPLER FETAL) | EDAN | SONOTRAX ll PRO | 560054-M17A00840041 | 550033 | CONSULTA EXTERNA |  |  | SEMESTRAL | TALLER BIOMÉDICO | bar: MAR; SEP
DETECTOR DE LATIDOS FETALES (DOPPLER FETAL) | EDAN | SONOTRAX ll PRO | 560054-M17A00840048 | 550031 | GINECOBSTETRICIA |  |  | SEMESTRAL | TALLER BIOMÉDICO | bar: ABR; OCT
DETECTOR DE LATIDOS FETALES (DOPPLER FETAL) | EDAN | SONOTRAX ll PRO | 560054-M17A00840047 | 550034 | GINECOBSTETRICIA |  |  | SEMESTRAL | TALLER BIOMÉDICO | bar: ABR; OCT
DETECTOR DE LATIDOS FETALES (DOPPLER FETAL) | EDAN | SONOTRAX ll PRO | 560054-M21118200128 | 572915 | GINECOBSTETRICIA |  |  | SEMESTRAL | TALLER BIOMÉDICO | bar: ABR; OCT
DETECTOR DE LATIDOS FETALES (DOPPLER FETAL) | EDAN | SONOTRAX ll PRO | 560054-M21118200127 | 572916 | GINECOBSTETRICIA |  |  | SEMESTRAL | TALLER BIOMÉDICO | bar: ABR; OCT
DETECTOR DE LATIDOS FETALES (DOPPLER FETAL) | EDAN | SONOTRAX ll PRO | 560054-M21118200122 | 572918 | GINECOBSTETRICIA |  |  | SEMESTRAL | TALLER BIOMÉDICO | bar: ABR; OCT
DOPPLER TRANSCRANEAL | RIMED | DIGI LITE | 81117004 | COMODATO | BLOQUE QUIRÚRGICO |  |  | ANUAL | DR. Hector Fabio Castaño | bar: FEB
ECOCARDIÓGRAFO | MINDRAY | DC-60 X-INSIGHT (CV) | CN6-11000260 | 572950 | CARDIOLOGÍA |  |  | CUATRIMESTRAL | RAYXO | bar: ABR; AGO; DIC
ECOCARDIÓGRAFO | PHILIPS | AFFINITI 70 | US517F1165 | COMODATO 000905 | CARDIOLOGÍA |  |  | ANUAL | DR JAVIER MARTINEZ | COMODATO
ECÓGRAFO | PHILIPS | AFFINITY | USN18F1001 | COMODATO | GINECOBSTETRICIA |  |  | ANUAL | DIAGNOSONIC- DRA LEIDY GUZMAN- PERINATOLOGA
ECÓGRAFO | MINDRAY | DC-40 Transductor linear L13-3 SN: CJ3Q11011808 Transductor convex C6-2 SN: CW7K12023606 Transductor endocavitario V11-3 SN: CR1J12052750 | CT7-11002776 | 572951 | GINECOBSTETRICIA |  |  | CUATRIMESTRAL | RAYXO | bar: ABR; AGO; DIC
ECÓGRAFO | MINDRAY | Z6 | CAN-95002230 | 574237 | UNIDAD DE CUIDADO OBSTÉTRICO |  |  | CUATRIMESTRAL | RAYXO | bar: ABR; AGO; DIC
ECÓGRAFO | GENERAL ELECTRIC | VIVID Q H45041FM | 055359VQ | COMODATO | CARDIOLOGÍA |  |  | ANUAL | DR JAVIER MARTINEZ | COMODATO
ECÓGRAFO | FUJIFILM SONOSITE | M-TURBO | Q4NDRY | 549355 | BLOQUE QUIRÚRGICO |  |  | CUATRIMESTRAL | RAYXO | bar: ABR; AGO; DIC
ECÓGRAFO | GENERAL ELECTRIC | VIVID I H44503110W | 030533VI | COMODATO | CONSULTA EXTERNA |  |  | SEMESTRAL | Dr. Alonso Gomez Garcia- Cardiologo
ECÓGRAFO PORTÁTIL | MINDRAY | Z60 | HF9-36004001 | 572050 | URGENCIAS |  |  | CUATRIMESTRAL | RAYXO | bar: ABR; AGO; DIC
ECÓGRAFO PORTÁTIL | MINDRAY | M7 | CAX-04000636 | 572952 | UCI ADULTOS |  |  | CUATRIMESTRAL | RAYXO | bar: ABR; AGO; DIC
ECÓGRAFO PORTÁTIL | MINDRAY | Z60 | HF9-36004002 | 571326 | UCI PEDIÁTRICA |  |  | CUATRIMESTRAL | RAYXO | bar: ABR; AGO; DIC
ELECTROBISTURÍ | VALLEYLAB | FORCE | S5L19968AX | COMODATO (000806) | BLOQUE QUIRÚRGICO |  |  | ANUAL | TALLER BIOMÉDICO | bar: FEB
ELECTROBISTURÍ | PREMIER | 2001E | PR0705032 | 543830 | CONSULTA EXTERNA |  |  | ANUAL | TALLER BIOMÉDICO | bar: ENE
ELECTROBISTURÍ | BOVIE | IDS-310 | BV0223001 |  | BLOQUE QUIRÚRGICO |  |  | SEMESTRAL | ELECTROMEDICA | 2025-12-01 | bar: JUN; DIC
ELECTROBISTURÍ | BOVIE | IDS-310 | BV0323011 |  | BLOQUE QUIRÚRGICO |  |  | SEMESTRAL | ELECTROMEDICA | 2025-12-01 | bar: JUN; DIC
ELECTROBISTURÍ | BOVIE | IDS-310 | BV0323013 |  | BLOQUE QUIRÚRGICO |  |  | SEMESTRAL | ELECTROMEDICA | 2025-12-01 | bar: JUN; DIC
ELECTROBISTURÍ | BOVIE | IDS-310 | BV5022001 |  | BLOQUE QUIRÚRGICO |  |  | SEMESTRAL | ELECTROMEDICA | 2025-12-01 | bar: JUN; DIC
ELECTROBISTURÍ | BOVIE | IDS-310 | BV5022011 |  | BLOQUE QUIRÚRGICO |  |  | SEMESTRAL | ELECTROMEDICA | 2025-12-01 | bar: JUN; DIC
ELECTROBISTURÍ | BOVIE | IDS-310 | BV5022013 |  | BLOQUE QUIRÚRGICO |  |  | SEMESTRAL | ELECTROMEDICA | 2025-12-01 | bar: JUN; DIC
ELECTROBISTURÍ | BOVIE | IDS-310 | BV5022014 |  | BLOQUE QUIRÚRGICO |  |  | SEMESTRAL | ELECTROMEDICA | 2025-12-01 | bar: JUN; DIC
ELECTROBISTURÍ | BOVIE | IDS-310 | BV0223018 | 572042 | BLOQUE QUIRÚRGICO |  |  | SEMESTRAL | ELECTROMEDICA | 2025-12-01 | bar: JUN; DIC
ELECTROBISTURÍ | FORCE | FX | S5L19968AX | COMODATO | BLOQUE QUIRÚRGICO |  |  | ANUAL | SPS | COMODATO | bar: JUN
ELECTROBISTURÍ | VALLEYLAB | FORCE FX | SF0H07643A | 544957 | BLOQUE QUIRÚRGICO |  |  | SEMESTRAL | TALLER BIOMÉDICO | bar: FEB; AGO
ELECTROBISTURÍ | VALLEYLAB | FORCE FX | SF0H07640A | 544961 | BLOQUE QUIRÚRGICO |  |  | SEMESTRAL | TALLER BIOMÉDICO | bar: FEB; AGO
ELECTROBISTURÍ | VALLEYLAB | FORCE FX | F7K57489A | 542903 | CONSULTA EXTERNA |  |  | SEMESTRAL | TALLER BIOMÉDICO | bar: MAR; SEP
ELECTROBISTURÍ LIGASURE | VALLEYLAB | LS10 | L19K2169GX | 573173 | BLOQUE QUIRÚRGICO |  |  | ANUAL | TALLER BIOMÉDICO | bar: FEB
ELECTROCARDIÓGRAFO | EDAN | SE-601C | 310017-M13B04760021 | 546060 | CONSULTA EXTERNA |  |  | SEMESTRAL | TALLER BIOMÉDICO | bar: MAR; SEP
ELECTROCARDIÓGRAFO | BURDIK | EK-10 | 04039 | 501992 | GINECOBSTETRICIA |  |  | SEMESTRAL | TALLER BIOMÉDICO | bar: ABR; OCT
ELECTROCARDIÓGRAFO | WELCH ALLYN | CP50AP | 109200212713 | 545742 | HOSPITALIZACIÓN CIRUGÍA |  |  | SEMESTRAL | TALLER BIOMÉDICO | bar: FEB; AGO
ELECTROCARDIÓGRAFO | EDAN | SE-3 | 309025-M12B03200011 | 545054 | HOSPITALIZACIÓN CORONARIO |  |  | SEMESTRAL | TALLER BIOMÉDICO | bar: MAY; NOV
ELECTROCARDIÓGRAFO | EDAN | SE-601C | 360251-M19909360008 | 573995 | HOSPITALIZACIÓN CORONARIO |  |  | SEMESTRAL | TALLER BIOMÉDICO | bar: MAY; NOV
ELECTROCARDIÓGRAFO | BURDIK | EK-10 | 02615 | 502227 | HOSPITALIZACIÓN NEONATOLOGÍA |  |  | SEMESTRAL | TALLER BIOMÉDICO | bar: MAY; NOV
ELECTROCARDIÓGRAFO | EDAN | SE-3 | 360433-M16204780050 | 549365 | HOSPITALIZACIÓN SERVICIO ESPECIAL |  |  | SEMESTRAL | TALLER BIOMÉDICO | bar: JUN; DIC
ELECTROCARDIÓGRAFO | EDAN | SE 601 | 310017-M13403830010 | 545540 | INTERMEDIOS ADULTOS |  |  | SEMESTRAL | TALLER BIOMÉDICO | bar: MAR; SEP
ELECTROCARDIÓGRAFO | EDAN | SE-601C | 360251-M19A03670005 | 573993 | INTERMEDIOS ADULTOS |  |  | SEMESTRAL | TALLER BIOMÉDICO | bar: MAR; SEP
ELECTROCARDIÓGRAFO | EDAN | SE-601C | 360251-M19A03670003 | 573994 | INTERMEDIOS ADULTOS |  |  | SEMESTRAL | TALLER BIOMÉDICO | bar: MAR; SEP
ELECTROCARDIÓGRAFO | EDAN | SE-601C | 360251-M19909360003 | 573992 | MEDICINA INTERNA |  |  | SEMESTRAL | TALLER BIOMÉDICO | bar: JUN; DIC
ELECTROCARDIÓGRAFO | EDAN | SE 601 | 310017-M13403830014 | 545541 | UCI ADULTOS |  |  | SEMESTRAL | TALLER BIOMÉDICO | bar: MAR; SEP
ELECTROCARDIÓGRAFO | COMEN | CM 300 | 30201031058 | 573081 | UCI PEDIATRÍA |  |  | SEMESTRAL | TALLER BIOMÉDICO | bar: JUN; DIC
ELECTROCARDIÓGRAFO | COMEN | CM 300 | 30201203227 | 573082 | URGENCIAS |  |  | SEMESTRAL | TALLER BIOMÉDICO | bar: JUN; DIC
ELECTROCARDIÓGRAFO | COMEN | H3 | H3230809056 | 572074 | BLOQUE QUIRÚRGICO |  |  | SEMESTRAL | TALLER BIOMÉDICO | bar: FEB; AGO
ELECTROCARDIÓGRAFO | COMEN | H3 | H3230209044 | 572072 | GINECOBSTETRICIA |  |  | SEMESTRAL | TALLER BIOMÉDICO | bar: FEB; AGO
ELECTROCARDIÓGRAFO | COMEN | H3 | H3230209048 | 572073 | UCI NEONATAL |  |  | SEMESTRAL | TALLER BIOMÉDICO | bar: FEB; AGO
ELECTROCAUTERIO | BIRCHER | 7-797 | HW103G9556 | 509543 | BLOQUE QUIRÚRGICO |  |  | ANUAL | TALLER BIOMÉDICO | bar: FEB
ELECTROESTIMULADOR | CHATTANOOGA | 150 | 3049 | 504849 | INVENTARIOS |  |  | ANUAL | TALLER BIOMÉDICO
ELECTROESTIMULADOR | CHATTANOOGA | INTELEC NMES 77221 | B181293 | 542314 | INVENTARIOS |  |  | ANUAL | TALLER BIOMÉDICO
ELECTROESTIMULADOR | CHATTANOOGA | INTELEC TENS 77598 | B476610 | 542315 | INVENTARIOS |  |  | ANUAL | TALLER BIOMÉDICO
ELECTROESTIMULADOR | CHATTANOOGA | INTELEC TENS 77598 | B385971 | 542316 | INVENTARIOS |  |  | ANUAL | TALLER BIOMÉDICO
ELECTROESTIMULADOR | CHATTANOOGA | INTELEC TENS 77598 | B386985 | 542317 | INVENTARIOS |  |  | ANUAL | TALLER BIOMÉDICO
ELECTROESTIMULADOR | CHATTANOOGA | INTELEC TENS 77724 | B364712 | 542318 | INVENTARIOS |  |  | ANUAL | TALLER BIOMÉDICO
ELECTROESTIMULADOR | CHATTANOOGA | INTELEC TENS 77724 | B364716 | 542319 | INVENTARIOS |  |  | ANUAL | TALLER BIOMÉDICO
ELECTROESTIMULADOR | DIGITAL EMS | NO DEFINIDO | R070856417 | 543025 | INVENTARIOS |  |  | ANUAL | TALLER BIOMÉDICO
ELECTROESTIMULADOR | CHATTANOOGA | INTELEC TENS 77724 | B341526 | 544335 | INVENTARIOS |  |  | ANUAL | TALLER BIOMÉDICO
ELECTROESTIMULADOR | DIGITAL EMS | NO DEFINIDO | R070856392 | 543024 | INVENTARIOS |  |  | ANUAL | TALLER BIOMÉDICO
ELECTROMIOGRAFO | NIHON KOHDEN | MEB-9400 | 60 | 566985 | INVENTARIOS |  |  | ANUAL | TALLER BIOMÉDICO
EQUIPO DE INMUNOHEMATOLOGIA | ORTHOVISION | BV | 60002080 | COMODATO | BANCO DE SANGRE |  |  | ANUAL | ORTHO CLINICAL DIAGNOSTICS | COMODATO | bar: SEP
EQUIPO DE INMUNOQUIMICA | ORTHO CLINICAL | VITROS XT 7600 | J76000387 | COMODATO 000909 | LABORATORIO CLÍNICO |  |  | ANUAL | ORTHO CLINICAL DIAGNOSTICS | COMODATO
EQUIPO DE ORGANOS | GMD | GMDKOS-2TF | MCS-487 | COMODATO 000896 | GASTROENTEROLOGÍA | I |  | SEMESTRAL | GASTROELITE
EQUIPO DE ORGANOS | WELCH ALLYN | 97200-BIL | NO DEFINIDO | 574435 | HOSPITALIZACIÓN PEDIATRÍA |  |  | ANUAL | TALLER BIOMÉDICO | bar: OCT
EQUIPO DE ORGANOS | WELCH ALLYN | 97200-CL | NO DEFINIDO | 573823 | INTERMEDIOS ADULTOS |  |  | ANUAL | TALLER BIOMÉDICO | bar: MAR
EQUIPO DE ORGANOS | WELCH ALLYN | 97200-CL | NO DEFINIDO | 573824 | INTERMEDIOS ADULTOS |  |  | ANUAL | TALLER BIOMÉDICO | bar: MAR
EQUIPO DE ORGANOS | WELCH ALLYN | 97200-CL | NO DEFINIDO | 573825 | INTERMEDIOS ADULTOS |  |  | ANUAL | TALLER BIOMÉDICO | bar: MAR
EQUIPO DE ORGANOS | WELCH ALLYN | 97200-CL | NO DEFINIDO | 573826 | INTERMEDIOS ADULTOS |  |  | ANUAL | TALLER BIOMÉDICO | bar: MAR
EQUIPO DE ORGANOS | WELCH ALLYN | 97200-BIL | NO DEFINIDO | 574436 | ONCOLOGÍA PEDIÁTRICA |  |  | ANUAL | TALLER BIOMÉDICO | bar: JUL
EQUIPO DE ORGANOS |  |  |  | V000361 | UCI PEDIATRÍA |  |  | ANUAL | TALLER BIOMÉDICO | bar: ENE
EQUIPO DE ORGANOS | GMD | GMDKOS-2TF | NO DEFINIDO | COMODATO | GASTROENTEROLOGÍA | I |  | SEMESTRAL | GASTROELITE | bar: MAR; SEP
EQUIPO DE ORGANOS | WELCH ALLYN | NO DEFINIDO | NO DEFINIDO | 526365 | CONSULTA EXTERNA |  |  | SEMESTRAL | TALLER BIOMÉDICO | bar: ENE; JUL
EQUIPO DE ORGANOS | WELCH ALLYN | NO DEFINIDO | NO DEFINIDO | 545128 | CONSULTA EXTERNA |  |  | ANUAL | TALLER BIOMÉDICO | bar: SEP
EQUIPO DE ORGANOS | WELCH ALLYN | 977 | NO DEFINIDO | 548755 | CONSULTA EXTERNA |  |  | ANUAL | TALLER BIOMÉDICO | bar: SEP
EQUIPO DE ORGANOS | WELCH ALLYN | 977 | NO DEFINIDO | 548792 | CONSULTA EXTERNA |  |  | ANUAL | TALLER BIOMÉDICO | bar: SEP
EQUIPO DE ORGANOS | WELCH ALLYN | 977 | NO DEFINIDO | 548799 | CONSULTA EXTERNA |  |  | ANUAL | TALLER BIOMÉDICO | bar: SEP
EQUIPO DE ORGANOS | WELCH ALLYN | 977 | NO DEFINIDO | 548809 | CONSULTA EXTERNA |  |  | ANUAL | TALLER BIOMÉDICO | bar: SEP
EQUIPO DE ORGANOS | WELCH ALLYN | 977 | NO DEFINIDO | 548811 | CONSULTA EXTERNA |  |  | ANUAL | TALLER BIOMÉDICO | bar: SEP
EQUIPO DE ORGANOS | WELCH ALLYN | 977 | NO DEFINIDO | 548813 | CONSULTA EXTERNA |  |  | ANUAL | TALLER BIOMÉDICO | bar: SEP
EQUIPO DE ORGANOS | WELCH ALLYN | NO DEFINIDO | NO DEFINIDO | 546030 | GINECOBSTETRICIA |  |  | ANUAL | TALLER BIOMÉDICO | bar: ABR
EQUIPO DE ORGANOS | WELCH ALLYN | ND | ND | 546031 | GINECOBSTETRICIA |  |  | ANUAL | TALLER BIOMÉDICO | bar: ABR
EQUIPO DE ORGANOS | WELCH ALLYN | 97100 | NO DEFINIDO | 574823 | HOSPITALIZACIÓN CIRUGÍA |  |  | ANUAL | TALLER BIOMÉDICO | bar: JUL
EQUIPO DE ORGANOS | WELCH ALLYN | NO DEFINIDO | NO DEFINIDO | 546033 | HOSPITALIZACIÓN NEONATOLOGÍA |  |  | ANUAL | TALLER BIOMÉDICO | bar: NOV
EQUIPO DE ORGANOS | WELCH ALLYN | NO DEFINIDO | NO DEFINIDO | 546032 | HOSPITALIZACIÓN PEDIATRÍA |  |  | ANUAL | TALLER BIOMÉDICO | bar: OCT
EQUIPO DE ORGANOS | WELCH ALLYN | 97100 | NO DEFINIDO | 574822 | HOSPITALIZACIÓN SERVICIO ESPECIAL |  |  | ANUAL | TALLER BIOMÉDICO | bar: JUN
EQUIPO DE ORGANOS | WELCH ALLYN | NO DEFINIDO | NO DEFINIDO | 546029 | UCI NEONATAL |  |  | ANUAL | TALLER BIOMÉDICO | bar: NOV
EQUIPO DE ORGANOS | WELCH ALLYN | 11710 | NO DEFINIDO | 515110 | UCI PEDIATRÍA |  |  | ANUAL | TALLER BIOMÉDICO | bar: ENE
EQUIPO DE ORGANOS | WELCH ALLYN | 97100 | NO DEFINIDO | 574821 | UCI PEDIATRÍA |  |  | ANUAL | TALLER BIOMÉDICO | bar: DIC
EQUIPO DE ORGANOS | WELCH ALLYN | 74710 | NO DEFINIDO | 505468 | URGENCIAS |  |  | ANUAL | TALLER BIOMÉDICO | bar: ENE
EQUIPO DE ORGANOS | WELCH ALLYN | 767 | 06278 | 540852 | URGENCIAS |  |  | ANUAL | TALLER BIOMÉDICO | bar: ENE
EQUIPO DE ORGANOS | RIESTER | NO DEFINIDO | NO DEFINIDO | 549892 | URGENCIAS |  |  | ANUAL | TALLER BIOMÉDICO | bar: ENE
EQUIPO DE ORGANOS | WELCH ALLYN | 977 | NO DEFINIDO | 548819 | CARDIOLOGÍA |  |  | SEMESTRAL | TALLER BIOMÉDICO | bar: ENE; JUL
EQUIPO DE ORGANOS | WELCH ALLYN | 977 | NO DEFINIDO | 501133 | CONSULTA EXTERNA |  |  | SEMESTRAL | TALLER BIOMÉDICO | bar: ENE; JUL
EQUIPO DE ORGANOS | WELCH ALLYN | NO DEFINIDO | #1 | 504983 | CONSULTA EXTERNA |  |  | SEMESTRAL | TALLER BIOMÉDICO | bar: ENE; JUL
EQUIPO DE ORGANOS | WELCH ALLYN | NO DEFINIDO | NO DEFINIDO | 545127 | CONSULTA EXTERNA |  |  | SEMESTRAL | TALLER BIOMÉDICO | bar: ENE; JUL
EQUIPO DE ORGANOS | WELCH ALLYN | 977 | NO DEFINIDO | 548788 | CONSULTA EXTERNA |  |  | SEMESTRAL | TALLER BIOMÉDICO | bar: ENE; JUL
EQUIPO DE ORGANOS | WELCH ALLYN | 977 | NO DEFINIDO | 548796 | CONSULTA EXTERNA |  |  | SEMESTRAL | TALLER BIOMÉDICO | bar: ENE; JUL
EQUIPO DE ORGANOS | WELCH ALLYN | 977 | NO DEFINIDO | 548803 | CONSULTA EXTERNA |  |  | SEMESTRAL | TALLER BIOMÉDICO | bar: ENE; JUL
EQUIPO DE ORGANOS | WELCH ALLYN | 977 | NO DEFINIDO | 548806 | CONSULTA EXTERNA |  |  | SEMESTRAL | TALLER BIOMÉDICO | bar: ENE; JUL
EQUIPO DE ORGANOS | WELCH ALLYN | 977 | NO DEFINIDO | 548817 | CONSULTA EXTERNA |  |  | SEMESTRAL | TALLER BIOMÉDICO | bar: ENE; JUL
EQUIPO DE ORGANOS | WELCH ALLYN | 977 | NO DEFINIDO | 548785 | HEMODIALISIS |  |  | SEMESTRAL | TALLER BIOMÉDICO | bar: ABR; OCT
EQUIPO DE ORGANOS | WELCH ALLYN | 977 | NO DEFINIDO | 548818 | GASTROENTEROLOGÍA | I |  | SEMESTRAL | TALLER BIOMÉDICO | bar: ENE; JUL
EQUIPO DE ORGANOS DE PARED | KAWE MEDCENTER 5000 | 285010002 | 17828 | 571721 | URGENCIAS | I |  | ANUAL | ELECTROMEDICA
EQUIPO DE ORGANOS DE PARED | KAWE MEDCENTER 5000 | 285010002 | 17840 | 571548 | URGENCIAS |  |  | ANUAL | TALLER BIOMÉDICO | bar: DIC
EQUIPO DE ORGANOS DE PARED | KAWE MEDCENTER 5000 | 285010002 | 17829 | 571549 | URGENCIAS |  |  | ANUAL | TALLER BIOMÉDICO | bar: DIC
EQUIPO DE ORGANOS DE PARED | KAWE MEDCENTER 5000 | 285010002 | 17841 | 571550 | URGENCIAS |  |  | ANUAL | TALLER BIOMÉDICO | bar: DIC
EQUIPO DE ORGANOS DE PARED | WELCH ALLYN | HILLROM-GS 777 | NO DEFINIDO | 572650 | URGENCIAS |  |  | ANUAL | TALLER BIOMÉDICO | bar: ENE
EQUIPO DE ORGANOS DE PARED | WELCH ALLYN | HILLROM-GS 777 | NO DEFINIDO | 572651 | URGENCIAS |  |  | ANUAL | TALLER BIOMÉDICO | bar: ENE
EQUIPO DE ORGANOS DE PARED | WELCH ALLYN | 767 | NO DEFINIDO | 544464 | CONSULTA EXTERNA |  |  | SEMESTRAL | TALLER BIOMÉDICO | bar: ENE; JUL
EQUIPO RAYOS X ARCO EN C | COMED | KMC950 | 42171002153 | 543861 | BLOQUE QUIRÚRGICO |  |  | CUATRIMESTRAL | RAYXO | bar: ABR; AGO; DIC
EQUIPO RAYOS X ARCO EN C | GENERAL ELECTRIC | BRIVO OEC865 | B4S14029 | 545743 | BLOQUE QUIRÚRGICO |  |  | CUATRIMESTRAL | RAYXO | bar: ABR; AGO; DIC
EQUIPO RAYOS X ARCO EN C | GENERAL ELECTRIC | BRIVO OEC785 | BB3SS2100048HL | 572921 | BLOQUE QUIRÚRGICO |  |  | CUATRIMESTRAL | RAYXO
ESPIROMETRO | MIR | SPIROLAB | A23-0J.11173 | 572818 | CONSULTA EXTERNA |  |  | ANUAL | TALLER BIOMÉDICO | bar: SEP
ESTETOSCOPIO | NO DEFINIDO | NO DEFINIDO | #15 | ND | BANCO DE SANGRE |  |  | ANUAL | TALLER BIOMÉDICO | bar: FEB
ESTETOSCOPIO | NO DEFINIDO | NO DEFINIDO | #11 | ND | BANCO DE SANGRE |  |  | ANUAL | TALLER BIOMÉDICO | bar: FEB
ESTETOSCOPIO | NO DEFINIDO | NO DEFINIDO | #12 | ND | BANCO DE SANGRE |  |  | ANUAL | TALLER BIOMÉDICO | bar: FEB
ESTETOSCOPIO | NO DEFINIDO | NO DEFINIDO | #14 | ND | BANCO DE SANGRE |  |  | ANUAL | TALLER BIOMÉDICO | bar: FEB
ESTETOSCOPIO | LORD | NO DEFINIDO | NO DEFINIDO | 762 | BLOQUE QUIRÚRGICO |  |  | ANUAL | TALLER BIOMÉDICO | bar: FEB
ESTETOSCOPIO | LORD | NO DEFINIDO | NO DEFINIDO | 765 | BLOQUE QUIRÚRGICO |  |  | ANUAL | TALLER BIOMÉDICO | bar: FEB
ESTETOSCOPIO | LORD | NO DEFINIDO | NO DEFINIDO | 770 | BLOQUE QUIRÚRGICO |  |  | ANUAL | TALLER BIOMÉDICO | bar: FEB
ESTETOSCOPIO | CARDIOLOGY | GMD30-DCK | NO DEFINIDO | 573043 | BLOQUE QUIRÚRGICO |  |  | ANUAL | TALLER BIOMÉDICO | bar: FEB
ESTETOSCOPIO | CARDIOLOGY | GMD30-DCK | NO DEFINIDO | 573044 | BLOQUE QUIRÚRGICO |  |  | ANUAL | TALLER BIOMÉDICO | bar: FEB
ESTETOSCOPIO | CARDIOLOGY | GMD30-DCK | NO DEFINIDO | 573045 | BLOQUE QUIRÚRGICO |  |  | ANUAL | TALLER BIOMÉDICO | bar: FEB
ESTETOSCOPIO | CARDIOLOGY | GMD30-DCK | NO DEFINIDO | 573046 | BLOQUE QUIRÚRGICO |  |  | ANUAL | TALLER BIOMÉDICO | bar: FEB
ESTETOSCOPIO | CARDIOLOGY | GMD30-DCK | NO DEFINIDO | 573047 | BLOQUE QUIRÚRGICO |  |  | ANUAL | TALLER BIOMÉDICO | bar: FEB
ESTETOSCOPIO | CARDIOLOGY | GMD30-DCK | NO DEFINIDO | 573048 | BLOQUE QUIRÚRGICO |  |  | ANUAL | TALLER BIOMÉDICO | bar: FEB
ESTETOSCOPIO | CARDIOLOGY | GMD30-DCK | NO DEFINIDO | 573050 | BLOQUE QUIRÚRGICO |  |  | ANUAL | TALLER BIOMÉDICO | bar: FEB
ESTETOSCOPIO | CARDIOLOGY | GMD30-DCK | NO DEFINIDO | 573052 | BLOQUE QUIRÚRGICO |  |  | ANUAL | TALLER BIOMÉDICO | bar: FEB
ESTETOSCOPIO | NO DEFINIDO | NO DEFINIDO | ce16 | 697 | CONSULTA EXTERNA |  |  | ANUAL | TALLER BIOMÉDICO | bar: JUL
ESTETOSCOPIO | NO DEFINIDO | NO DEFINIDO | ce12 | 698 | CONSULTA EXTERNA |  |  | ANUAL | TALLER BIOMÉDICO | bar: JUL
ESTETOSCOPIO | NO DEFINIDO | NO DEFINIDO | ce07 | 699 | CONSULTA EXTERNA |  |  | ANUAL | TALLER BIOMÉDICO | bar: JUL
ESTETOSCOPIO | ALPK2 | NO DEFINIDO | NO DEFINIDO | 700 | CONSULTA EXTERNA |  |  | ANUAL | TALLER BIOMÉDICO | bar: JUL
ESTETOSCOPIO | WELCH ALLYN | NO DEFINIDO | ce23 | 701 | CONSULTA EXTERNA |  |  | ANUAL | TALLER BIOMÉDICO | bar: JUL
ESTETOSCOPIO | WELCH ALLYN | NO DEFINIDO | ce24 | 702 | CONSULTA EXTERNA |  |  | ANUAL | TALLER BIOMÉDICO | bar: JUL
ESTETOSCOPIO | NO DEFINIDO | NO DEFINIDO | ce17 | 703 | CONSULTA EXTERNA |  |  | ANUAL | TALLER BIOMÉDICO | bar: JUL
ESTETOSCOPIO | ALPK2 | NO DEFINIDO | NO DEFINIDO | 704 | CONSULTA EXTERNA |  |  | ANUAL | TALLER BIOMÉDICO | bar: JUL
ESTETOSCOPIO | GENERICO | ADULTO | NO DEFINIDO | 704 | CONSULTA EXTERNA |  |  | ANUAL | TALLER BIOMÉDICO | bar: JUL
ESTETOSCOPIO | NO DEFINIDO | NO DEFINIDO | NO DEFINIDO | 707 | CONSULTA EXTERNA |  |  | ANUAL | TALLER BIOMÉDICO | bar: JUL
ESTETOSCOPIO | ALPK2 | NO DEFINIDO | NO DEFINIDO | 708 | CONSULTA EXTERNA |  |  | ANUAL | TALLER BIOMÉDICO | bar: JUL
ESTETOSCOPIO | LORD | NO DEFINIDO | NO DEFINIDO | 709 | CONSULTA EXTERNA |  |  | ANUAL | TALLER BIOMÉDICO | bar: JUL
ESTETOSCOPIO | LITTMAN 3M | NO DEFINIDO | NO DEFINIDO | 713 | CONSULTA EXTERNA |  |  | ANUAL | TALLER BIOMÉDICO | bar: JUL
ESTETOSCOPIO | ALPK2 | NO DEFINIDO | NO DEFINIDO | 714 | CONSULTA EXTERNA |  |  | ANUAL | TALLER BIOMÉDICO | bar: JUL
ESTETOSCOPIO | RIESTER | DUPLEX 4001-1 | NO DEFINIDO | 548757 | CONSULTA EXTERNA |  |  | ANUAL | TALLER BIOMÉDICO | bar: JUL
ESTETOSCOPIO | RIESTER | DUPLEX 4001-1 | NO DEFINIDO | 548786 | CONSULTA EXTERNA |  |  | ANUAL | TALLER BIOMÉDICO | bar: JUL
ESTETOSCOPIO | RIESTER | DUPLEX 4001-1 | NO DEFINIDO | 548790 | CONSULTA EXTERNA |  |  | ANUAL | TALLER BIOMÉDICO | bar: JUL
ESTETOSCOPIO | RIESTER | DUPLEX 4001-1 | NO DEFINIDO | 548794 | CONSULTA EXTERNA |  |  | ANUAL | TALLER BIOMÉDICO | bar: JUL
ESTETOSCOPIO | RIESTER | DUPLEX 4001-1 | NO DEFINIDO | 548797 | CONSULTA EXTERNA |  |  | ANUAL | TALLER BIOMÉDICO | bar: JUL
ESTETOSCOPIO | RIESTER | DUPLEX 4001-1 | NO DEFINIDO | 548800 | CONSULTA EXTERNA |  |  | ANUAL | TALLER BIOMÉDICO | bar: JUL
ESTETOSCOPIO | RIESTER | DUPLEX 4001-1 | NO DEFINIDO | 548802 | CONSULTA EXTERNA |  |  | ANUAL | TALLER BIOMÉDICO | bar: JUL
ESTETOSCOPIO | RIESTER | DUPLEX 4001-1 | NO DEFINIDO | 548808 | CONSULTA EXTERNA |  |  | ANUAL | TALLER BIOMÉDICO | bar: JUL
ESTETOSCOPIO | RIESTER | NO DEFINIDO | NO DEFINIDO | 548812 | CONSULTA EXTERNA |  |  | ANUAL | TALLER BIOMÉDICO | bar: JUL
ESTETOSCOPIO | RIESTER | DUPLEX 4001-1 | NO DEFINIDO | 548815 | CONSULTA EXTERNA |  |  | ANUAL | TALLER BIOMÉDICO | bar: JUL
ESTETOSCOPIO | RIESTER | DUPLEX 4001-1 | NO DEFINIDO | 548820 | CONSULTA EXTERNA |  |  | ANUAL | TALLER BIOMÉDICO | bar: JUL
ESTETOSCOPIO | RIESTER | DUPLEX 4001-1 | NO DEFINIDO | 548821 | CONSULTA EXTERNA |  |  | ANUAL | TALLER BIOMÉDICO | bar: JUL
ESTETOSCOPIO | CARDIOLOGY | GMD30-DCK | NO DEFINIDO | 573049 | CONSULTA EXTERNA |  |  | ANUAL | TALLER BIOMÉDICO | bar: JUL
ESTETOSCOPIO | ADC | ADSCOPE-LITE REF:609BK | NO DEFINIDO | 573481 | CONSULTA EXTERNA |  |  | ANUAL | TALLER BIOMÉDICO | bar: JUL
ESTETOSCOPIO | ADC | ADSCOPE-LITE REF:609BK | NO DEFINIDO | 573487 | CONSULTA EXTERNA |  |  | ANUAL | TALLER BIOMÉDICO | bar: JUL
ESTETOSCOPIO | ADC | ADSCOPE-LITE REF:609BK | NO DEFINIDO | 573488 | CONSULTA EXTERNA |  |  | ANUAL | TALLER BIOMÉDICO | bar: JUL
ESTETOSCOPIO | ADC | ADSCOPE-LITE REF:609BK | NO DEFINIDO | 573489 | CONSULTA EXTERNA |  |  | ANUAL | TALLER BIOMÉDICO | bar: JUL
ESTETOSCOPIO | ADC | ADSCOPE-LITE REF:609BK | NO DEFINIDO | 573490 | CONSULTA EXTERNA |  |  | ANUAL | TALLER BIOMÉDICO | bar: JUL
ESTETOSCOPIO | RIESTER | DUPLEX 4001-1 | NO DEFINIDO | 548791 | CONSULTA EXTERNA |  |  | ANUAL | TALLER BIOMÉDICO | bar: ENE
ESTETOSCOPIO | LORD | HS-30J | 160213057 | COMODATO 000897 | GASTROENTEROLOGÍA | I |  | SEMESTRAL | GASTROELITE | bar: MAR; SEP
ESTETOSCOPIO | LORD | NO DEFINIDO | NO DEFINIDO | 785 | GINECOBSTETRICIA |  |  | ANUAL | TALLER BIOMÉDICO | bar: ABR
ESTETOSCOPIO | LORD | NO DEFINIDO | NO DEFINIDO | 786 | GINECOBSTETRICIA |  |  | ANUAL | TALLER BIOMÉDICO | bar: ABR
ESTETOSCOPIO | LORD | NO DEFINIDO | NO DEFINIDO | 787 | GINECOBSTETRICIA |  |  | ANUAL | TALLER BIOMÉDICO | bar: ABR
ESTETOSCOPIO | LORD | NO DEFINIDO | NO DEFINIDO | 788 | GINECOBSTETRICIA |  |  | ANUAL | TALLER BIOMÉDICO | bar: ABR
ESTETOSCOPIO | LORD | NO DEFINIDO | NO DEFINIDO | 789 | GINECOBSTETRICIA |  |  | ANUAL | TALLER BIOMÉDICO | bar: ABR
ESTETOSCOPIO | LORD | NO DEFINIDO | NO DEFINIDO | 790 | GINECOBSTETRICIA |  |  | ANUAL | TALLER BIOMÉDICO | bar: ABR
ESTETOSCOPIO | LORD | NO DEFINIDO | NO DEFINIDO | 791 | GINECOBSTETRICIA |  |  | ANUAL | TALLER BIOMÉDICO | bar: ABR
ESTETOSCOPIO | LORD | NO DEFINIDO | NO DEFINIDO | 792 | GINECOBSTETRICIA |  |  | ANUAL | TALLER BIOMÉDICO | bar: ABR
ESTETOSCOPIO | RIESTER | DUPLEX 2.0 | F-01 | 549907 | GINECOBSTETRICIA |  |  | ANUAL | TALLER BIOMÉDICO | bar: ABR
ESTETOSCOPIO | NO REGISTRA | NO REGISTRA | NO REGISTRA | 6200 | HEMODIALISIS |  |  | ANUAL | TALLER BIOMÉDICO | bar: ABR
ESTETOSCOPIO | RIESTER | DUPLEX 4001-1 | NO DEFINIDO | 548804 | HEMODIALISIS |  |  | ANUAL | TALLER BIOMÉDICO | bar: ABR
ESTETOSCOPIO | CARDIOLOGY | GMD30-DCK | NO DEFINIDO | 573051 | HOSPITALIZACIÓN SERVICIO ESPECIAL |  |  | ANUAL | TALLER BIOMÉDICO | bar: JUN
ESTETOSCOPIO | NO DEFINIDO | NO DEFINIDO | NO DEFINIDO | 754 | HOSPITALIZACIÓN SERVICIO ESPECIAL |  |  | ANUAL | TALLER BIOMÉDICO | bar: JUN
ESTETOSCOPIO | RIESTER | NO DEFINIDO | N.A. | 573262 | INTERMEDIOS ADULTOS |  |  | ANUAL | TALLER BIOMÉDICO | bar: SEP
ESTETOSCOPIO | RIESTER | NO DEFINIDO | N.A. | 573263 | INTERMEDIOS ADULTOS |  |  | ANUAL | TALLER BIOMÉDICO | bar: SEP
ESTETOSCOPIO | RIESTER | NO DEFINIDO | N.A. | 573264 | INTERMEDIOS ADULTOS |  |  | ANUAL | TALLER BIOMÉDICO | bar: SEP
ESTETOSCOPIO | RIESTER | NO DEFINIDO | N.A. | 573265 | INTERMEDIOS ADULTOS |  |  | ANUAL | TALLER BIOMÉDICO | bar: SEP
ESTETOSCOPIO | RIESTER | NO DEFINIDO | N.A. | 573266 | INTERMEDIOS ADULTOS |  |  | ANUAL | TALLER BIOMÉDICO | bar: SEP
ESTETOSCOPIO | RIESTER | NO DEFINIDO | N.A. | 573267 | INTERMEDIOS ADULTOS |  |  | ANUAL | TALLER BIOMÉDICO | bar: SEP
ESTETOSCOPIO | RIESTER | NO DEFINIDO | N.A. | 573268 | INTERMEDIOS ADULTOS |  |  | ANUAL | TALLER BIOMÉDICO | bar: SEP
ESTETOSCOPIO | RIESTER | NO DEFINIDO | N.A. | 573269 | INTERMEDIOS ADULTOS |  |  | ANUAL | TALLER BIOMÉDICO | bar: SEP
ESTETOSCOPIO | RIESTER | NO DEFINIDO | N.A. | 573270 | INTERMEDIOS ADULTOS |  |  | ANUAL | TALLER BIOMÉDICO | bar: SEP
ESTETOSCOPIO | RIESTER | NO DEFINIDO | N.A. | 573271 | INTERMEDIOS ADULTOS |  |  | ANUAL | TALLER BIOMÉDICO | bar: SEP
ESTETOSCOPIO | RIESTER | NO DEFINIDO | N.A. | 573272 | INTERMEDIOS ADULTOS |  |  | ANUAL | TALLER BIOMÉDICO | bar: SEP
ESTETOSCOPIO | RIESTER | NO DEFINIDO | N.A. | 573273 | INTERMEDIOS ADULTOS |  |  | ANUAL | TALLER BIOMÉDICO | bar: SEP
ESTETOSCOPIO | RIESTER | NO DEFINIDO | N.A. | 573274 | INTERMEDIOS ADULTOS |  |  | ANUAL | TALLER BIOMÉDICO | bar: SEP
ESTETOSCOPIO | RIESTER | NO DEFINIDO | N.A. | 573275 | INTERMEDIOS ADULTOS |  |  | ANUAL | TALLER BIOMÉDICO | bar: SEP
ESTETOSCOPIO | RIESTER | NO DEFINIDO | N.A. | 573276 | INTERMEDIOS ADULTOS |  |  | ANUAL | TALLER BIOMÉDICO | bar: SEP
ESTETOSCOPIO | RIESTER | NO DEFINIDO | N.A. | 573277 | INTERMEDIOS ADULTOS |  |  | ANUAL | TALLER BIOMÉDICO | bar: SEP
ESTETOSCOPIO | RIESTER | NO DEFINIDO | N.A. | 573278 | INTERMEDIOS ADULTOS |  |  | ANUAL | TALLER BIOMÉDICO | bar: SEP
ESTETOSCOPIO | ADC | ADSCOPE-LITE REF:609BK | NO DEFINIDO | 573484 | MEDICINA INTERNA |  |  | ANUAL | TALLER BIOMÉDICO | bar: JUN
ESTETOSCOPIO | ADC | ADSCOPE-LITE REF:609BK | NO DEFINIDO | 573485 | MEDICINA INTERNA |  |  | ANUAL | TALLER BIOMÉDICO | bar: JUN
ESTETOSCOPIO | ADC | ADSCOPE-LITE REF:609BK | NO DEFINIDO | 573486 | MEDICINA INTERNA |  |  | ANUAL | TALLER BIOMÉDICO | bar: JUN
ESTETOSCOPIO | RIESTER | NO DEFINIDO | N.A. | 573279 | UCI ADULTOS |  |  | ANUAL | TALLER BIOMÉDICO | bar: SEP
ESTETOSCOPIO | RIESTER | NO DEFINIDO | N.A. | 573281 | UCI ADULTOS |  |  | ANUAL | TALLER BIOMÉDICO | bar: SEP
ESTETOSCOPIO | RIESTER | NO DEFINIDO | N.A. | 573282 | UCI ADULTOS |  |  | ANUAL | TALLER BIOMÉDICO | bar: SEP
ESTETOSCOPIO | RIESTER | NO DEFINIDO | N.A. | 573283 | UCI ADULTOS |  |  | ANUAL | TALLER BIOMÉDICO | bar: SEP
ESTETOSCOPIO | RIESTER | NO DEFINIDO | N.A. | 573284 | UCI ADULTOS |  |  | ANUAL | TALLER BIOMÉDICO | bar: SEP
ESTETOSCOPIO | RIESTER | NO DEFINIDO | N.A. | 573285 | UCI ADULTOS |  |  | ANUAL | TALLER BIOMÉDICO | bar: SEP
ESTETOSCOPIO | RIESTER | NO DEFINIDO | N.A. | 573286 | UCI ADULTOS |  |  | ANUAL | TALLER BIOMÉDICO | bar: SEP
ESTETOSCOPIO | RIESTER | NO DEFINIDO | N.A. | 573287 | UCI ADULTOS |  |  | ANUAL | TALLER BIOMÉDICO | bar: SEP
ESTETOSCOPIO | RIESTER | NO DEFINIDO | N.A. | 573288 | UCI ADULTOS |  |  | ANUAL | TALLER BIOMÉDICO | bar: SEP
ESTETOSCOPIO | RIESTER | NO DEFINIDO | N.A. | 573289 | UCI ADULTOS |  |  | ANUAL | TALLER BIOMÉDICO | bar: SEP
ESTETOSCOPIO | RIESTER | NO DEFINIDO | N.A. | 573290 | UCI ADULTOS |  |  | ANUAL | TALLER BIOMÉDICO | bar: SEP
ESTETOSCOPIO | RIESTER | NO DEFINIDO | N.A. | 573291 | UCI ADULTOS |  |  | ANUAL | TALLER BIOMÉDICO | bar: SEP
ESTETOSCOPIO | RIESTER | NO DEFINIDO | N.A. | 573292 | UCI ADULTOS |  |  | ANUAL | TALLER BIOMÉDICO | bar: SEP
ESTETOSCOPIO | RIESTER | NO DEFINIDO | N.A. | 573293 | UCI ADULTOS |  |  | ANUAL | TALLER BIOMÉDICO | bar: SEP
ESTETOSCOPIO | RIESTER | NO DEFINIDO | N.A. | 573294 | UCI ADULTOS |  |  | ANUAL | TALLER BIOMÉDICO | bar: SEP
ESTETOSCOPIO | RIESTER | NO DEFINIDO | N.A. | 573295 | UCI ADULTOS |  |  | ANUAL | TALLER BIOMÉDICO | bar: SEP
ESTETOSCOPIO | RIESTER | NO DEFINIDO | N.A. | 573296 | UCI ADULTOS |  |  | ANUAL | TALLER BIOMÉDICO | bar: SEP
ESTETOSCOPIO | RIESTER | NO DEFINIDO | N.A. | 573297 | UCI ADULTOS |  |  | ANUAL | TALLER BIOMÉDICO | bar: SEP
ESTETOSCOPIO | RIESTER | NO DEFINIDO | N.A. | 573298 | UCI ADULTOS |  |  | ANUAL | TALLER BIOMÉDICO | bar: SEP
ESTETOSCOPIO | RIESTER | NO DEFINIDO | N.A. | 573299 | UCI ADULTOS |  |  | ANUAL | TALLER BIOMÉDICO | bar: SEP
ESTETOSCOPIO | RIESTER | NO DEFINIDO | N.A. | 573300 | UCI ADULTOS |  |  | ANUAL | TALLER BIOMÉDICO | bar: SEP
ESTETOSCOPIO | ADC | ADSCOPE-LITE REF:609BK | NO DEFINIDO | 573474 | UCI PEDIATRÍA |  |  | ANUAL | TALLER BIOMÉDICO | bar: DIC
ESTETOSCOPIO | ADC | ADSCOPE-LITE REF:609BK | NO DEFINIDO | 573475 | UCI PEDIATRÍA |  |  | ANUAL | TALLER BIOMÉDICO | bar: DIC
ESTETOSCOPIO | ADC | ADSCOPE-LITE REF:609BK | NO DEFINIDO | 573476 | UCI PEDIATRÍA |  |  | ANUAL | TALLER BIOMÉDICO | bar: DIC
ESTETOSCOPIO | ADC | ADSCOPE-LITE REF:609BK | NO DEFINIDO | 573477 | UCI PEDIATRÍA |  |  | ANUAL | TALLER BIOMÉDICO | bar: DIC
ESTETOSCOPIO | ADC | ADSCOPE-LITE REF:609BK | NO DEFINIDO | 573478 | UCI PEDIATRÍA |  |  | ANUAL | TALLER BIOMÉDICO | bar: DIC
ESTETOSCOPIO | ADC | ADSCOPE-LITE REF:609BK | NO DEFINIDO | 573479 | UCI PEDIATRÍA |  |  | ANUAL | TALLER BIOMÉDICO | bar: DIC
ESTETOSCOPIO | ADC | ADSCOPE-LITE REF:609BK | NO DEFINIDO | 573480 | UCI PEDIATRÍA |  |  | ANUAL | TALLER BIOMÉDICO | bar: DIC
ESTETOSCOPIO | ADC | ADSCOPE-LITE REF:609BK | NO DEFINIDO | 573482 | UCI PEDIATRÍA |  |  | ANUAL | TALLER BIOMÉDICO | bar: DIC
ESTETOSCOPIO | ADC | ADSCOPE-LITE REF:609BK | NO DEFINIDO | 573483 | UCI PEDIATRÍA |  |  | ANUAL | TALLER BIOMÉDICO | bar: DIC
ESTETOSCOPIO | ADC | ADSCOPE-LITE REF:609BK | NO DEFINIDO | 573493 | UCI PEDIATRÍA |  |  | ANUAL | TALLER BIOMÉDICO | bar: DIC
ESTETOSCOPIO | ADC | ADSCOPE-LITE REF:609BK | NO DEFINIDO | 573494 | UCI PEDIATRÍA |  |  | ANUAL | TALLER BIOMÉDICO | bar: DIC
ESTETOSCOPIO | ADC | ADSCOPE-LITE REF:609BK | NO DEFINIDO | 573495 | UCI PEDIATRÍA |  |  | ANUAL | TALLER BIOMÉDICO | bar: DIC
ESTETOSCOPIO |  |  |  | V000326 | UCI PEDIATRÍA |  |  | ANUAL | TALLER BIOMÉDICO | bar: ENE
ESTETOSCOPIO |  |  |  | V000327 | UCI PEDIATRÍA |  |  | ANUAL | TALLER BIOMÉDICO | bar: ENE
ESTETOSCOPIO |  |  |  | V001278 | UCI PEDIATRÍA |  |  | ANUAL | TALLER BIOMÉDICO | bar: ENE
ESTETOSCOPIO |  |  |  | V001279 | UCI PEDIATRÍA |  |  | ANUAL | TALLER BIOMÉDICO | bar: ENE
ESTETOSCOPIO |  |  |  | V524182 | UCI PEDIATRÍA |  |  | ANUAL | TALLER BIOMÉDICO | bar: ENE
ESTETOSCOPIO |  |  |  | V524184 | UCI PEDIATRÍA |  |  | ANUAL | TALLER BIOMÉDICO | bar: ENE
ESTETOSCOPIO |  |  |  | V524185 | UCI PEDIATRÍA |  |  | ANUAL | TALLER BIOMÉDICO | bar: ENE
ESTETOSCOPIO |  |  |  | V524186 | UCI PEDIATRÍA |  |  | ANUAL | TALLER BIOMÉDICO | bar: ENE
ESTETOSCOPIO |  |  |  | V524187 | UCI PEDIATRÍA |  |  | ANUAL | TALLER BIOMÉDICO | bar: ENE
ESTETOSCOPIO | RIESTER | NO DEFINIDO | N.A. | 573251 | UNIDAD DE CUIDADO OBSTÉTRICO |  |  | ANUAL | TALLER BIOMÉDICO | bar: ABR
ESTETOSCOPIO | RIESTER | NO DEFINIDO | N.A. | 573252 | UNIDAD DE CUIDADO OBSTÉTRICO |  |  | ANUAL | TALLER BIOMÉDICO | bar: ABR
ESTETOSCOPIO | RIESTER | NO DEFINIDO | N.A. | 573253 | UNIDAD DE CUIDADO OBSTÉTRICO |  |  | ANUAL | TALLER BIOMÉDICO | bar: ABR
ESTETOSCOPIO | RIESTER | NO DEFINIDO | N.A. | 573254 | UNIDAD DE CUIDADO OBSTÉTRICO |  |  | ANUAL | TALLER BIOMÉDICO | bar: ABR
ESTETOSCOPIO | RIESTER | NO DEFINIDO | N.A. | 573255 | UNIDAD DE CUIDADO OBSTÉTRICO |  |  | ANUAL | TALLER BIOMÉDICO | bar: ABR
ESTETOSCOPIO | RIESTER | NO DEFINIDO | N.A. | 573256 | UNIDAD DE CUIDADO OBSTÉTRICO |  |  | ANUAL | TALLER BIOMÉDICO | bar: ABR
ESTETOSCOPIO | RIESTER | NO DEFINIDO | N.A. | 573257 | UNIDAD DE CUIDADO OBSTÉTRICO |  |  | ANUAL | TALLER BIOMÉDICO | bar: ABR
ESTETOSCOPIO | RIESTER | NO DEFINIDO | N.A. | 573258 | UNIDAD DE CUIDADO OBSTÉTRICO |  |  | ANUAL | TALLER BIOMÉDICO | bar: ABR
ESTETOSCOPIO | RIESTER | NO DEFINIDO | N.A. | 573259 | UNIDAD DE CUIDADO OBSTÉTRICO |  |  | ANUAL | TALLER BIOMÉDICO | bar: ABR
ESTETOSCOPIO | RIESTER | NO DEFINIDO | N.A. | 573260 | UNIDAD DE CUIDADO OBSTÉTRICO |  |  | ANUAL | TALLER BIOMÉDICO | bar: ABR
ESTETOSCOPIO | RIESTER | NO DEFINIDO | N.A. | 573261 | UNIDAD DE CUIDADO OBSTÉTRICO |  |  | ANUAL | TALLER BIOMÉDICO | bar: ABR
ESTETOSCOPIO | ADC | ADSCOPE-LITE REF:609BK | NO DEFINIDO | 573491 | UNIDAD DE CUIDADO OBSTÉTRICO |  |  | ANUAL | TALLER BIOMÉDICO | bar: ABR
ESTETOSCOPIO | ADC | ADSCOPE-LITE REF:609BK | NO DEFINIDO | 573492 | UNIDAD DE CUIDADO OBSTÉTRICO |  |  | ANUAL | TALLER BIOMÉDICO | bar: ABR
ESTETOSCOPIO | NO DEFINIDO | NO DEFINIDO | NO DEFINIDO | 710 | GASTROENTEROLOGÍA | I |  | ANUAL | TALLER BIOMÉDICO | bar: ABR
EXTRACTOR DE PLASMA | FENWAL | NO DEFINIDO | T19841 | 505113 | BANCO DE SANGRE |  |  | ANUAL | TALLER BIOMÉDICO | bar: FEB
EXTRACTOR DE PLASMA | FENWAL | NO DEFINIDO | T19854 | 505149 | BANCO DE SANGRE |  |  | ANUAL | TALLER BIOMÉDICO | bar: FEB
EXTRACTOR DE PLASMA | FENWAL | NO DEFINIDO | 15379 | 505296 | BANCO DE SANGRE |  |  | ANUAL | TALLER BIOMÉDICO | bar: FEB
EXTRACTOR DE PLASMA | FENWAL | NO DEFINIDO | T19853 | 505307 | BANCO DE SANGRE |  |  | ANUAL | TALLER BIOMÉDICO | bar: FEB
FIBROBRONCOSCOPIO | OLYMPUS | BF-PE2 | 2403109 | 546331 | BLOQUE QUIRÚRGICO |  |  | CUATRIMESTRAL | LM INSTRUMENTS | bar: ABR; AGO; DIC
FLUJÓMETRO | PAHSCO | 110014003 | NO DEFINIDO | 573889 | CONSULTA EXTERNA |  |  | ANUAL | TALLER BIOMÉDICO | bar: AGO
FLUJÓMETRO | PAHSCO | 110014003 | NO DEFINIDO | 573891 | CONSULTA EXTERNA |  |  | ANUAL | TALLER BIOMÉDICO | bar: AGO
FLUJÓMETRO | PAHSCO | 110014003 | NO DEFINIDO | 573892 | CONSULTA EXTERNA |  |  | ANUAL | TALLER BIOMÉDICO | bar: AGO
FLUJÓMETRO | ACARE | FA-OS-04 | 1312828 | 574029 | CONSULTA EXTERNA |  |  | ANUAL | TALLER BIOMÉDICO | bar: AGO
FLUJÓMETRO | AIR IMETAN | FM-100 | NO DEFINIDO | 662 | GINECOBSTETRICIA |  |  | ANUAL | TALLER BIOMÉDICO | bar: ABR
FLUJÓMETRO | AIR IMETAN | FM-100 | NO DEFINIDO | 663 | GINECOBSTETRICIA |  |  | ANUAL | TALLER BIOMÉDICO | bar: ABR
FLUJÓMETRO | AIR IMETAN | FM-100 | NO DEFINIDO | 664 | GINECOBSTETRICIA |  |  | ANUAL | TALLER BIOMÉDICO | bar: ABR
FLUJÓMETRO | AIR IMETAN | FM-100 | NO DEFINIDO | 665 | GINECOBSTETRICIA |  |  | ANUAL | TALLER BIOMÉDICO | bar: ABR
FLUJÓMETRO | AIR IMETAN | FM-100 | NO DEFINIDO | 666 | GINECOBSTETRICIA |  |  | ANUAL | TALLER BIOMÉDICO | bar: ABR
FLUJÓMETRO | AIR IMETAN | FM-100 | NO DEFINIDO | 667 | GINECOBSTETRICIA |  |  | ANUAL | TALLER BIOMÉDICO | bar: ABR
FLUJÓMETRO | AIR IMETAN | FM-100 | NO DEFINIDO | 669 | GINECOBSTETRICIA |  |  | ANUAL | TALLER BIOMÉDICO | bar: ABR
FLUJÓMETRO | AIR IMETAN | FM-100 | NO DEFINIDO | 671 | GINECOBSTETRICIA |  |  | ANUAL | TALLER BIOMÉDICO | bar: ABR
FLUJÓMETRO | AIR IMETAN | FM-100 | NO DEFINIDO | 672 | GINECOBSTETRICIA |  |  | ANUAL | TALLER BIOMÉDICO | bar: ABR
FLUJÓMETRO | CHEMETRON | 34-01 | 1026833 | 501369 | GINECOBSTETRICIA |  |  | ANUAL | TALLER BIOMÉDICO | bar: ABR
FLUJÓMETRO | AIR IMETAN | FM-100 | NO DEFINIDO | 507071 | GINECOBSTETRICIA |  |  | ANUAL | TALLER BIOMÉDICO | bar: ABR
FLUJÓMETRO | PAHSCO | 434 | NO DEFINIDO | 547381 | GINECOBSTETRICIA |  |  | ANUAL | TALLER BIOMÉDICO | bar: ABR
FLUJÓMETRO | PAHSCO | 434 | NO DEFINIDO | 547388 | GINECOBSTETRICIA |  |  | ANUAL | TALLER BIOMÉDICO | bar: ABR
FLUJÓMETRO | PAHSCO | 19018501 | NO DEFINIDO | 574124 | HEMODIALISIS |  |  | ANUAL | TALLER BIOMÉDICO | bar: ABR
FLUJÓMETRO | PAHSCO | 18022236 | NO DEFINIDO | 574125 | HEMODIALISIS |  |  | ANUAL | TALLER BIOMÉDICO | bar: ABR
FLUJÓMETRO | PAHSCO | 434 | NO DEFINIDO | 574126 | HEMODIALISIS |  |  | ANUAL | TALLER BIOMÉDICO | bar: ABR
FLUJÓMETRO | PAHSCO | 18022236 | NO DEFINIDO | 574127 | HEMODIALISIS |  |  | ANUAL | TALLER BIOMÉDICO | bar: ABR
FLUJÓMETRO | AIR IMETAN | FM-115 | Lot: F02212 SN/33 | 572878 | HOSPITALIZACIÓN CIRUGÍA |  |  | ANUAL | TALLER BIOMÉDICO | bar: JUL
FLUJÓMETRO | AIR IMETAN | FM-115 | Lot: F02212 SN/30 | 572891 | HOSPITALIZACIÓN CIRUGÍA |  |  | ANUAL | TALLER BIOMÉDICO | bar: JUL
FLUJÓMETRO | AIR IMETAN | FM-115 | Lot: F02212 SN/20 | 572893 | HOSPITALIZACIÓN CIRUGÍA |  |  | ANUAL | TALLER BIOMÉDICO | bar: JUL
FLUJÓMETRO | AIR IMETAN | FM-115 | Lot: F04211 SN/38 | 572894 | HOSPITALIZACIÓN CIRUGÍA |  |  | ANUAL | TALLER BIOMÉDICO | bar: JUL
FLUJÓMETRO | AIR IMETAN | FM-115 | Lot: F02212 SN/26 | 572909 | HOSPITALIZACIÓN CIRUGÍA |  |  | ANUAL | TALLER BIOMÉDICO | bar: JUL
FLUJÓMETRO | AIR IMETAN | FM-115 | Lot: F02212 SN/23 | 572914 | HOSPITALIZACIÓN CIRUGÍA |  |  | ANUAL | TALLER BIOMÉDICO | bar: JUL
FLUJÓMETRO | TIMETER | NO DEFINIDO | NO DEFINIDO | 398 | HOSPITALIZACIÓN CIRUGÍA |  |  | ANUAL | TALLER BIOMÉDICO | bar: JUL
FLUJÓMETRO | GENTEC | FM-197B-15L-CH | 180100169033 | 574352 | HOSPITALIZACIÓN CIRUGÍA |  |  | ANUAL | TALLER BIOMÉDICO | bar: JUL
FLUJÓMETRO | GENTEC | FM-197B-15L-CH | 18100169085 | 574353 | HOSPITALIZACIÓN CIRUGÍA |  |  | ANUAL | TALLER BIOMÉDICO | bar: JUL
FLUJÓMETRO | GENTEC | FM-197B-15L-CH | 18100169075 | 574354 | HOSPITALIZACIÓN CIRUGÍA |  |  | ANUAL | TALLER BIOMÉDICO | bar: JUL
FLUJÓMETRO | GENTEC | FM-197B-15L-CH | 18100169076 | 574355 | HOSPITALIZACIÓN CIRUGÍA |  |  | ANUAL | TALLER BIOMÉDICO | bar: JUL
FLUJÓMETRO | GENTEC | FM-197B-15L-CH | 18100169038 | 574356 | HOSPITALIZACIÓN CIRUGÍA |  |  | ANUAL | TALLER BIOMÉDICO | bar: JUL
FLUJÓMETRO | GENTEC | FM-197B-15L-CH | 180100169044 | 574357 | HOSPITALIZACIÓN CIRUGÍA |  |  | ANUAL | TALLER BIOMÉDICO | bar: JUL
FLUJÓMETRO | GENTEC | FM-197B-15L-CH | 18100169040 | 574358 | HOSPITALIZACIÓN CIRUGÍA |  |  | ANUAL | TALLER BIOMÉDICO | bar: JUL
FLUJÓMETRO | GENTEC | FM-197B-15L-CH | 18100169043 | 574359 | HOSPITALIZACIÓN CIRUGÍA |  |  | ANUAL | TALLER BIOMÉDICO | bar: JUL
FLUJÓMETRO | GENTEC | FM-197B-15L-CH | 18100169048 | 574360 | HOSPITALIZACIÓN CIRUGÍA |  |  | ANUAL | TALLER BIOMÉDICO | bar: JUL
FLUJÓMETRO | GENTEC | FM-197B-15L-CH | 18100169029 | 574361 | HOSPITALIZACIÓN CIRUGÍA |  |  | ANUAL | TALLER BIOMÉDICO | bar: JUL
FLUJÓMETRO | GENTEC | FM-197B-15L-CH | 180100169032 | 574362 | HOSPITALIZACIÓN CIRUGÍA |  |  | ANUAL | TALLER BIOMÉDICO | bar: JUL
FLUJÓMETRO | GENTEC | FM-197B-15L-CH | 18100169093 | 574363 | HOSPITALIZACIÓN CIRUGÍA |  |  | ANUAL | TALLER BIOMÉDICO | bar: JUL
FLUJÓMETRO | GENTEC | FM-197B-15L-CH | 180100169042 | 574364 | HOSPITALIZACIÓN CIRUGÍA |  |  | ANUAL | TALLER BIOMÉDICO | bar: JUL
FLUJÓMETRO | GENTEC | FM-197B-15L-CH | 180100169080 | 574365 | HOSPITALIZACIÓN CIRUGÍA |  |  | ANUAL | TALLER BIOMÉDICO | bar: JUL
FLUJÓMETRO | GENTEC | FM-197B-15L-CH | 180100169087 | 574366 | HOSPITALIZACIÓN CIRUGÍA |  |  | ANUAL | TALLER BIOMÉDICO | bar: JUL
FLUJÓMETRO | GENTEC | FM-197B-15L-CH | 18100169039 | 574367 | HOSPITALIZACIÓN CIRUGÍA |  |  | ANUAL | TALLER BIOMÉDICO | bar: JUL
FLUJÓMETRO | GENTEC | FM-197B-15L-CH | 18100169086 | 574368 | HOSPITALIZACIÓN CIRUGÍA |  |  | ANUAL | TALLER BIOMÉDICO | bar: JUL
FLUJÓMETRO | GENTEC | FM-197B-15L-CH | 18100169025 | 574369 | HOSPITALIZACIÓN CIRUGÍA |  |  | ANUAL | TALLER BIOMÉDICO | bar: JUL
FLUJÓMETRO | GENTEC | FM-197B-15L-CH | 18100169028 | 574370 | HOSPITALIZACIÓN CIRUGÍA |  |  | ANUAL | TALLER BIOMÉDICO | bar: JUL
FLUJÓMETRO | GENTEC | FM-197B-15L-CH | 18100169047 | 574371 | HOSPITALIZACIÓN CIRUGÍA |  |  | ANUAL | TALLER BIOMÉDICO | bar: JUL
FLUJÓMETRO | GENTEC | FM-197B-15L-CH | 18100169037 | 574372 | HOSPITALIZACIÓN CIRUGÍA |  |  | ANUAL | TALLER BIOMÉDICO | bar: JUL
FLUJÓMETRO | GENTEC | FM-197B-15L-CH | 18100169089 | 574373 | HOSPITALIZACIÓN CIRUGÍA |  |  | ANUAL | TALLER BIOMÉDICO | bar: JUL
FLUJÓMETRO | GENTEC | FM-197B-15L-CH | 18100169073 | 574374 | HOSPITALIZACIÓN CIRUGÍA |  |  | ANUAL | TALLER BIOMÉDICO | bar: JUL
FLUJÓMETRO | GENTEC | FM-197B-15L-CH | 18100169026 | 574375 | HOSPITALIZACIÓN CIRUGÍA |  |  | ANUAL | TALLER BIOMÉDICO | bar: JUL
FLUJÓMETRO | GENTEC | FM-197B-15L-CH | 18100169081 | 574376 | HOSPITALIZACIÓN CIRUGÍA |  |  | ANUAL | TALLER BIOMÉDICO | bar: JUL
FLUJÓMETRO | GENTEC | FM-197B-15L-CH | 18100169083 | 574377 | HOSPITALIZACIÓN CIRUGÍA |  |  | ANUAL | TALLER BIOMÉDICO | bar: JUL
FLUJÓMETRO | GENTEC | FM-197B-15L-CH | 18100169095 | 574378 | HOSPITALIZACIÓN CIRUGÍA |  |  | ANUAL | TALLER BIOMÉDICO | bar: JUL
FLUJÓMETRO | GENTEC | FM-197B-15L-CH | 18100169078 | 574379 | HOSPITALIZACIÓN CIRUGÍA |  |  | ANUAL | TALLER BIOMÉDICO | bar: JUL
FLUJÓMETRO | GENTEC | FM-197B-15L-CH | 18100169092 | 574380 | HOSPITALIZACIÓN CIRUGÍA |  |  | ANUAL | TALLER BIOMÉDICO | bar: JUL
FLUJÓMETRO | GENTEC | FM-197B-15L-CH | 18100169046 | 574381 | HOSPITALIZACIÓN CIRUGÍA |  |  | ANUAL | TALLER BIOMÉDICO | bar: JUL
FLUJÓMETRO | GENTEC | FM-197B-15L-CH | 18100169036 | 574382 | HOSPITALIZACIÓN CIRUGÍA |  |  | ANUAL | TALLER BIOMÉDICO | bar: JUL
FLUJÓMETRO | GENTEC | FM-197B-15L-CH | 18100169027 | 574383 | HOSPITALIZACIÓN CIRUGÍA |  |  | ANUAL | TALLER BIOMÉDICO | bar: JUL
FLUJÓMETRO | GENTEC | FM-197B-15L-CH | 18100169090 | 574384 | HOSPITALIZACIÓN CIRUGÍA |  |  | ANUAL | TALLER BIOMÉDICO | bar: JUL
FLUJÓMETRO | GENTEC | FM-197B-15L-CH | 18100169077 | 574385 | HOSPITALIZACIÓN CIRUGÍA |  |  | ANUAL | TALLER BIOMÉDICO | bar: JUL
FLUJÓMETRO | GENTEC | FM-197B-15L-CH | 18100169074 | 574386 | HOSPITALIZACIÓN CIRUGÍA |  |  | ANUAL | TALLER BIOMÉDICO | bar: JUL
FLUJÓMETRO | MCARE | FM-4546 | NO DEFINIDO | 573176 | HOSPITALIZACIÓN CORONARIO |  |  | ANUAL | TALLER BIOMÉDICO | bar: SEP
FLUJÓMETRO | MCARE | FM-4546 | NO DEFINIDO | 573177 | HOSPITALIZACIÓN CORONARIO |  |  | ANUAL | TALLER BIOMÉDICO | bar: SEP
FLUJÓMETRO | MCARE | FM-4546 | NO DEFINIDO | 573178 | HOSPITALIZACIÓN CORONARIO |  |  | ANUAL | TALLER BIOMÉDICO | bar: SEP
FLUJÓMETRO | MCARE | FM-4546 | NO DEFINIDO | 573179 | HOSPITALIZACIÓN CORONARIO |  |  | ANUAL | TALLER BIOMÉDICO | bar: SEP
FLUJÓMETRO | ACARE | FA-OS-04 | 1313338 | 574033 | HOSPITALIZACIÓN CORONARIO |  |  | ANUAL | TALLER BIOMÉDICO | bar: SEP
FLUJÓMETRO | ACARE | FA-OS-04 | 1313325 | 574034 | HOSPITALIZACIÓN CORONARIO |  |  | ANUAL | TALLER BIOMÉDICO | bar: SEP
FLUJÓMETRO | ACARE | FA-OS-04 | 1313327 | 574035 | HOSPITALIZACIÓN CORONARIO |  |  | ANUAL | TALLER BIOMÉDICO | bar: SEP
FLUJÓMETRO | ACARE | FA-OS-04 | 1312839 | 574036 | HOSPITALIZACIÓN CORONARIO |  |  | ANUAL | TALLER BIOMÉDICO | bar: SEP
FLUJÓMETRO | ACARE | FA-OS-04 | 1313333 | 574037 | HOSPITALIZACIÓN CORONARIO |  |  | ANUAL | TALLER BIOMÉDICO | bar: SEP
FLUJÓMETRO | ACARE | FA-OS-04 | 1313339 | 574038 | HOSPITALIZACIÓN CORONARIO |  |  | ANUAL | TALLER BIOMÉDICO | bar: SEP
FLUJÓMETRO | ACARE | FA-OS-04 | 1312898 | 574039 | HOSPITALIZACIÓN CORONARIO |  |  | ANUAL | TALLER BIOMÉDICO | bar: SEP
FLUJÓMETRO | ACARE | FA-OS-04 | 1312897 | 574040 | HOSPITALIZACIÓN CORONARIO |  |  | ANUAL | TALLER BIOMÉDICO | bar: SEP
FLUJÓMETRO | ACARE | FA-OS-04 | 1313340 | 574041 | HOSPITALIZACIÓN CORONARIO |  |  | ANUAL | TALLER BIOMÉDICO | bar: SEP
FLUJÓMETRO | ACARE | FA-OS-04 | 1313337 | 574042 | HOSPITALIZACIÓN CORONARIO |  |  | ANUAL | TALLER BIOMÉDICO | bar: SEP
FLUJÓMETRO | ACARE | FA-OS-04 | 1312838 | 574043 | HOSPITALIZACIÓN CORONARIO |  |  | ANUAL | TALLER BIOMÉDICO | bar: SEP
FLUJÓMETRO | ACARE | FA-OS-04 | 1313334 | 574044 | HOSPITALIZACIÓN CORONARIO |  |  | ANUAL | TALLER BIOMÉDICO | bar: SEP
FLUJÓMETRO | ACARE | FA-OS-04 | 1313321 | 574045 | HOSPITALIZACIÓN CORONARIO |  |  | ANUAL | TALLER BIOMÉDICO | bar: SEP
FLUJÓMETRO | ACARE | FA-OS-04 | 1312829 | 574046 | HOSPITALIZACIÓN CORONARIO |  |  | ANUAL | TALLER BIOMÉDICO | bar: SEP
FLUJÓMETRO | ACARE | FA-OS-04 | 1313329 | 574047 | HOSPITALIZACIÓN CORONARIO |  |  | ANUAL | TALLER BIOMÉDICO | bar: SEP
FLUJÓMETRO | ACARE | FA-OS-04 | 1312827 | 574048 | HOSPITALIZACIÓN CORONARIO |  |  | ANUAL | TALLER BIOMÉDICO | bar: SEP
FLUJÓMETRO | ACARE | FA-OS-04 | 1312834 | 574049 | HOSPITALIZACIÓN CORONARIO |  |  | ANUAL | TALLER BIOMÉDICO | bar: SEP
FLUJÓMETRO | ACARE | FA-OS-04 | 1313332 | 574050 | HOSPITALIZACIÓN CORONARIO |  |  | ANUAL | TALLER BIOMÉDICO | bar: SEP
FLUJÓMETRO | ACARE | FA-OS-04 | 1313326 | 574051 | HOSPITALIZACIÓN CORONARIO |  |  | ANUAL | TALLER BIOMÉDICO | bar: SEP
FLUJÓMETRO | ACARE | FA-OS-04 | 1313331 | 574052 | HOSPITALIZACIÓN CORONARIO |  |  | ANUAL | TALLER BIOMÉDICO | bar: SEP
FLUJÓMETRO | ACARE | FA-OS-04 | 1312837 | 574053 | HOSPITALIZACIÓN CORONARIO |  |  | ANUAL | TALLER BIOMÉDICO | bar: SEP
FLUJÓMETRO | ACARE | FA-OS-04 | 1313336 | 574054 | HOSPITALIZACIÓN CORONARIO |  |  | ANUAL | TALLER BIOMÉDICO | bar: SEP
FLUJÓMETRO | ACARE | FA-OS-04 | 1312831 | 574057 | HOSPITALIZACIÓN CORONARIO |  |  | ANUAL | TALLER BIOMÉDICO | bar: SEP
FLUJÓMETRO | ACARE | FA-OS-04 | 1312840 | 574059 | HOSPITALIZACIÓN CORONARIO |  |  | ANUAL | TALLER BIOMÉDICO | bar: SEP
FLUJÓMETRO | ACARE | FA-OS-04 | 1312894 | 574061 | HOSPITALIZACIÓN CORONARIO |  |  | ANUAL | TALLER BIOMÉDICO | bar: SEP
FLUJÓMETRO | ACARE | FA-OS-04 | 1312891 | 574032 | HOSPITALIZACIÓN CORONARIO |  |  | ANUAL | TALLER BIOMÉDICO | bar: SEP
FLUJÓMETRO | PAHSCO | 434 | NO DEFINIDO | 547479 | HOSPITALIZACIÓN NEONATOLOGÍA |  |  | ANUAL | TALLER BIOMÉDICO | bar: MAY
FLUJÓMETRO | PAHSCO | 434 | NO DEFINIDO | 547554 | HOSPITALIZACIÓN NEONATOLOGÍA |  |  | ANUAL | TALLER BIOMÉDICO | bar: MAY
FLUJÓMETRO | PAHSCO | 434 | NO DEFINIDO | 547562 | HOSPITALIZACIÓN NEONATOLOGÍA |  |  | ANUAL | TALLER BIOMÉDICO | bar: MAY
FLUJÓMETRO | PAHSCO | 434 | NO DEFINIDO | 547564 | HOSPITALIZACIÓN NEONATOLOGÍA |  |  | ANUAL | TALLER BIOMÉDICO | bar: MAY
FLUJÓMETRO | PAHSCO | 434 | NO DEFINIDO | 547566 | HOSPITALIZACIÓN NEONATOLOGÍA |  |  | ANUAL | TALLER BIOMÉDICO | bar: MAY
FLUJÓMETRO | PAHSCO | 434 | NO DEFINIDO | 547568 | HOSPITALIZACIÓN NEONATOLOGÍA |  |  | ANUAL | TALLER BIOMÉDICO | bar: MAY
FLUJÓMETRO | PAHSCO | 434 | NO DEFINIDO | 547569 | HOSPITALIZACIÓN NEONATOLOGÍA |  |  | ANUAL | TALLER BIOMÉDICO | bar: MAY
FLUJÓMETRO | PAHSCO | NO DEFINIDO | NO DEFINIDO | 547351 | HOSPITALIZACIÓN PEDIATRÍA |  |  | ANUAL | TALLER BIOMÉDICO | bar: OCT
FLUJÓMETRO | PAHSCO | NO DEFINIDO | NO DEFINIDO | 547352 | HOSPITALIZACIÓN PEDIATRÍA |  |  | ANUAL | TALLER BIOMÉDICO | bar: OCT
FLUJÓMETRO | PAHSCO | NO DEFINIDO | NO DEFINIDO | 547353 | HOSPITALIZACIÓN PEDIATRÍA |  |  | ANUAL | TALLER BIOMÉDICO | bar: OCT
FLUJÓMETRO | PAHSCO | NO DEFINIDO | NO DEFINIDO | 547354 | HOSPITALIZACIÓN PEDIATRÍA |  |  | ANUAL | TALLER BIOMÉDICO | bar: OCT
FLUJÓMETRO | PAHSCO | NO DEFINIDO | NO DEFINIDO | 547355 | HOSPITALIZACIÓN PEDIATRÍA |  |  | ANUAL | TALLER BIOMÉDICO | bar: OCT
FLUJÓMETRO | PAHSCO | NO DEFINIDO | NO DEFINIDO | 547359 | HOSPITALIZACIÓN PEDIATRÍA |  |  | ANUAL | TALLER BIOMÉDICO | bar: OCT
FLUJÓMETRO | PAHSCO | NO DEFINIDO | NO DEFINIDO | 547360 | HOSPITALIZACIÓN PEDIATRÍA |  |  | ANUAL | TALLER BIOMÉDICO | bar: OCT
FLUJÓMETRO | PAHSCO | NO DEFINIDO | NO DEFINIDO | 547361 | HOSPITALIZACIÓN PEDIATRÍA |  |  | ANUAL | TALLER BIOMÉDICO | bar: OCT
FLUJÓMETRO | PAHSCO | NO DEFINIDO | NO DEFINIDO | 547362 | HOSPITALIZACIÓN PEDIATRÍA |  |  | ANUAL | TALLER BIOMÉDICO | bar: OCT
FLUJÓMETRO | PAHSCO | NO DEFINIDO | NO DEFINIDO | 547363 | HOSPITALIZACIÓN PEDIATRÍA |  |  | ANUAL | TALLER BIOMÉDICO | bar: OCT
FLUJÓMETRO | PAHSCO | NO DEFINIDO | NO DEFINIDO | 547364 | HOSPITALIZACIÓN PEDIATRÍA |  |  | ANUAL | TALLER BIOMÉDICO | bar: OCT
FLUJÓMETRO | PAHSCO | NO DEFINIDO | NO DEFINIDO | 547365 | HOSPITALIZACIÓN PEDIATRÍA |  |  | ANUAL | TALLER BIOMÉDICO | bar: OCT
FLUJÓMETRO | PAHSCO | NO DEFINIDO | NO DEFINIDO | 547393 | HOSPITALIZACIÓN PEDIATRÍA |  |  | ANUAL | TALLER BIOMÉDICO | bar: OCT
FLUJÓMETRO | PAHSCO | NO DEFINIDO | NO DEFINIDO | 547394 | HOSPITALIZACIÓN PEDIATRÍA |  |  | ANUAL | TALLER BIOMÉDICO | bar: OCT
FLUJÓMETRO | PAHSCO | NO DEFINIDO | NO DEFINIDO | 547396 | HOSPITALIZACIÓN PEDIATRÍA |  |  | ANUAL | TALLER BIOMÉDICO | bar: OCT
FLUJÓMETRO | AIR IMETAN | FM-115 | Lot: F02212 SN/31 | 572881 | HOSPITALIZACIÓN PEDIATRÍA |  |  | ANUAL | TALLER BIOMÉDICO | bar: OCT
FLUJÓMETRO | AIR IMETAN | FM-115 | Lot: F04211 SN/06 | 572887 | HOSPITALIZACIÓN PEDIATRÍA |  |  | ANUAL | TALLER BIOMÉDICO | bar: OCT
FLUJÓMETRO | AIR IMETAN | FM-115 | Lot: F02212 SN/03 | 572897 | HOSPITALIZACIÓN PEDIATRÍA |  |  | ANUAL | TALLER BIOMÉDICO | bar: OCT
FLUJÓMETRO | AIR IMETAN | FM-115 | Lot: F02212 SN/22 | 572900 | HOSPITALIZACIÓN PEDIATRÍA |  |  | ANUAL | TALLER BIOMÉDICO | bar: OCT
FLUJÓMETRO | AIR IMETAN | FM-115 | Lot: F02212 SN/05 | 572912 | HOSPITALIZACIÓN PEDIATRÍA |  |  | ANUAL | TALLER BIOMÉDICO | bar: OCT
FLUJÓMETRO | PAHSCO | NO DEFINIDO | NO DEFINIDO | 547356 | HOSPITALIZACIÓN PEDIATRÍA |  |  | ANUAL | TALLER BIOMÉDICO | bar: OCT
FLUJÓMETRO | PAHSCO | 0434 | NO DEFINIDO | 547375 | HOSPITALIZACIÓN SERVICIO ESPECIAL |  |  | ANUAL | TALLER BIOMÉDICO | bar: JUN
FLUJÓMETRO | PAHSCO | 0434 | NO DEFINIDO | 547379 | HOSPITALIZACIÓN SERVICIO ESPECIAL |  |  | ANUAL | TALLER BIOMÉDICO | bar: JUN
FLUJÓMETRO | PAHSCO | 0434 | NO DEFINIDO | 547550 | HOSPITALIZACIÓN SERVICIO ESPECIAL |  |  | ANUAL | TALLER BIOMÉDICO | bar: JUN
FLUJÓMETRO | PAHSCO | 0434 | NO DEFINIDO | 547553 | HOSPITALIZACIÓN SERVICIO ESPECIAL |  |  | ANUAL | TALLER BIOMÉDICO | bar: JUN
FLUJÓMETRO | AIR IMETAN | FM-115 | Lot: F02212 SN/01 | 572880 | HOSPITALIZACIÓN SERVICIO ESPECIAL |  |  | ANUAL | TALLER BIOMÉDICO | bar: JUN
FLUJÓMETRO | AIR IMETAN | FM-115 | Lot: F02212 SN/15 | 572884 | HOSPITALIZACIÓN SERVICIO ESPECIAL |  |  | ANUAL | TALLER BIOMÉDICO | bar: JUN
FLUJÓMETRO | AIR IMETAN | FM-115 | Lot: F02212 SN/34 | 572886 | HOSPITALIZACIÓN SERVICIO ESPECIAL |  |  | ANUAL | TALLER BIOMÉDICO | bar: JUN
FLUJÓMETRO | AIR IMETAN | FM-115 | Lot: F02212 SN/02 | 572901 | HOSPITALIZACIÓN SERVICIO ESPECIAL |  |  | ANUAL | TALLER BIOMÉDICO | bar: JUN
FLUJÓMETRO | AIR IMETAN | FM-115 | Lot: F02212 SN/29 | 572904 | HOSPITALIZACIÓN SERVICIO ESPECIAL |  |  | ANUAL | TALLER BIOMÉDICO | bar: JUN
FLUJÓMETRO |  |  |  | 500140 | HOSPITALIZACIÓN SERVICIO ESPECIAL |  |  | ANUAL | TALLER BIOMÉDICO | bar: JUN
FLUJÓMETRO | PAHSCO | 0434 | NO DEFINIDO | 547377 | HOSPITALIZACIÓN SERVICIO ESPECIAL |  |  | ANUAL | TALLER BIOMÉDICO | bar: JUN
FLUJÓMETRO | PAHSCO | 0434 | NO DEFINIDO | 547551 | HOSPITALIZACIÓN SERVICIO ESPECIAL |  |  | ANUAL | TALLER BIOMÉDICO | bar: JUN
FLUJÓMETRO | GENTEC | FM-197B-15L-CH | 61G-16070096/254 | 549987 | HOSPITALIZACIÓN SERVICIO ESPECIAL |  |  | ANUAL | TALLER BIOMÉDICO | bar: JUN
FLUJÓMETRO | GENTEC | FM-197B-15L-CH | 61G-16070096/220 | 549988 | HOSPITALIZACIÓN SERVICIO ESPECIAL |  |  | ANUAL | TALLER BIOMÉDICO | bar: JUN
FLUJÓMETRO | GENTEC | FM-197B-15L-CH | 61G-16070096/185 | 549990 | HOSPITALIZACIÓN SERVICIO ESPECIAL |  |  | ANUAL | TALLER BIOMÉDICO | bar: JUN
FLUJÓMETRO | GENTEC | FM-197B-15L-CH | 61G-16070096/175 | 549991 | HOSPITALIZACIÓN SERVICIO ESPECIAL |  |  | ANUAL | TALLER BIOMÉDICO | bar: JUN
FLUJÓMETRO | GENTEC | FM-197B-15L-CH | 61G-16070096/349 | 549993 | HOSPITALIZACIÓN SERVICIO ESPECIAL |  |  | ANUAL | TALLER BIOMÉDICO | bar: JUN
FLUJÓMETRO | GENTEC | FM-197B-15L-CH | 61G-16070096/182 | 549994 | HOSPITALIZACIÓN SERVICIO ESPECIAL |  |  | ANUAL | TALLER BIOMÉDICO | bar: JUN
FLUJÓMETRO | GENTEC | FM-197B-15L-CH | 61G-16070096/242 | 549995 | HOSPITALIZACIÓN SERVICIO ESPECIAL |  |  | ANUAL | TALLER BIOMÉDICO | bar: JUN
FLUJÓMETRO | GENTEC | FM-197B-15L-CH | 61G-16070096/201 | 549996 | HOSPITALIZACIÓN SERVICIO ESPECIAL |  |  | ANUAL | TALLER BIOMÉDICO | bar: JUN
FLUJÓMETRO | GENTEC | FM-197B-15L-CH | 61G-16070096/218 | 549997 | HOSPITALIZACIÓN SERVICIO ESPECIAL |  |  | ANUAL | TALLER BIOMÉDICO | bar: JUN
FLUJÓMETRO | GENTEC | FM-197B-15L-CH | 61G-16070096/227 | 549998 | HOSPITALIZACIÓN SERVICIO ESPECIAL |  |  | ANUAL | TALLER BIOMÉDICO | bar: JUN
FLUJÓMETRO | GENTEC | FM-197B-15L-CH | 61G-16070096/260 | 549999 | HOSPITALIZACIÓN SERVICIO ESPECIAL |  |  | ANUAL | TALLER BIOMÉDICO | bar: JUN
FLUJÓMETRO | GENTEC | FM-197B-15L-CH | 61G-16070096/210 | 550000 | HOSPITALIZACIÓN SERVICIO ESPECIAL |  |  | ANUAL | TALLER BIOMÉDICO | bar: JUN
FLUJÓMETRO | GENTEC | FM-197B-15L-CH | 61G-16070096/225 | 550001 | HOSPITALIZACIÓN SERVICIO ESPECIAL |  |  | ANUAL | TALLER BIOMÉDICO | bar: JUN
FLUJÓMETRO | GENTEC | FM-197B-15L-CH | 61G-16070096/166 | 550002 | HOSPITALIZACIÓN SERVICIO ESPECIAL |  |  | ANUAL | TALLER BIOMÉDICO | bar: JUN
FLUJÓMETRO | GENTEC | FM-197B-15L-CH | 61G-16070096/197 | 550003 | HOSPITALIZACIÓN SERVICIO ESPECIAL |  |  | ANUAL | TALLER BIOMÉDICO | bar: JUN
FLUJÓMETRO | GENTEC | FM-197B-15L-CH | 61G-16070096/159 | 550004 | HOSPITALIZACIÓN SERVICIO ESPECIAL |  |  | ANUAL | TALLER BIOMÉDICO | bar: JUN
FLUJÓMETRO | GENTEC | FM-197B-15L-CH | 61G-16070096/200 | 550005 | HOSPITALIZACIÓN SERVICIO ESPECIAL |  |  | ANUAL | TALLER BIOMÉDICO | bar: JUN
FLUJÓMETRO | GENTEC | FM-197B-15L-CH | 61G-17020270/209 | 550296 | HOSPITALIZACIÓN SERVICIO ESPECIAL |  |  | ANUAL | TALLER BIOMÉDICO | bar: JUN
FLUJÓMETRO | GENTEC | FM-197B-15L-CH | 61G-16070096/067 | 550306 | HOSPITALIZACIÓN SERVICIO ESPECIAL |  |  | ANUAL | TALLER BIOMÉDICO | bar: JUN
FLUJÓMETRO | GENTEC | FM-197B-15L-CH | 61G-16070096/292 | 550307 | HOSPITALIZACIÓN SERVICIO ESPECIAL |  |  | ANUAL | TALLER BIOMÉDICO | bar: JUN
FLUJÓMETRO | GENTEC | FM-197B-15L-CH | 61G-16070096/270 | 550312 | HOSPITALIZACIÓN SERVICIO ESPECIAL |  |  | ANUAL | TALLER BIOMÉDICO | bar: JUN
FLUJÓMETRO | GENTEC | FM-197B-15L-CH | 61G-17020270/228 | 550325 | HOSPITALIZACIÓN SERVICIO ESPECIAL |  |  | ANUAL | TALLER BIOMÉDICO | bar: JUN
FLUJÓMETRO | GENTEC | FM-197B-15L-CH | 61G-16070096/260 | EQUIPO | HOSPITALIZACIÓN SERVICIO ESPECIAL |  |  | ANUAL | TALLER BIOMÉDICO | bar: JUN
FLUJÓMETRO | AMVEX | NO DEFINIDO | FMA015031KL | 535 | INTERMEDIOS ADULTOS |  |  | ANUAL | TALLER BIOMÉDICO | bar: MAR
FLUJÓMETRO | AMVEX | NO DEFINIDO | FMA015127KL | 536 | INTERMEDIOS ADULTOS |  |  | ANUAL | TALLER BIOMÉDICO | bar: MAR
FLUJÓMETRO | AMVEX | NO DEFINIDO | FMA015100KL | 537 | INTERMEDIOS ADULTOS |  |  | ANUAL | TALLER BIOMÉDICO | bar: MAR
FLUJÓMETRO | AMVEX | NO DEFINIDO | FMA015057KL | 538 | INTERMEDIOS ADULTOS |  |  | ANUAL | TALLER BIOMÉDICO | bar: MAR
FLUJÓMETRO | AMVEX | NO DEFINIDO | FMA015217KL | 539 | INTERMEDIOS ADULTOS |  |  | ANUAL | TALLER BIOMÉDICO | bar: MAR
FLUJÓMETRO | AMVEX | NO DEFINIDO | FMA015186KL | 542 | INTERMEDIOS ADULTOS |  |  | ANUAL | TALLER BIOMÉDICO | bar: MAR
FLUJÓMETRO | AMVEX | NO DEFINIDO | FMA018792DM | 543 | INTERMEDIOS ADULTOS |  |  | ANUAL | TALLER BIOMÉDICO | bar: MAR
FLUJÓMETRO | AMVEX | NO DEFINIDO | FMA015226KL | 544 | INTERMEDIOS ADULTOS |  |  | ANUAL | TALLER BIOMÉDICO | bar: MAR
FLUJÓMETRO | AMVEX | NO DEFINIDO | FMA055734AI | 545 | INTERMEDIOS ADULTOS |  |  | ANUAL | TALLER BIOMÉDICO | bar: MAR
FLUJÓMETRO | AMVEX | NO DEFINIDO | FMA015107KL | 546 | INTERMEDIOS ADULTOS |  |  | ANUAL | TALLER BIOMÉDICO | bar: MAR
FLUJÓMETRO | AMVEX | NO DEFINIDO | FMA015209KL | 547 | INTERMEDIOS ADULTOS |  |  | ANUAL | TALLER BIOMÉDICO | bar: MAR
FLUJÓMETRO | AMVEX | NO DEFINIDO | FMA015088KL | 548 | INTERMEDIOS ADULTOS |  |  | ANUAL | TALLER BIOMÉDICO | bar: MAR
FLUJÓMETRO | AMVEX | NO DEFINIDO | FMA015207KL | 549 | INTERMEDIOS ADULTOS |  |  | ANUAL | TALLER BIOMÉDICO | bar: MAR
FLUJÓMETRO | AMVEX | NO DEFINIDO | FMA015097KL | 550 | INTERMEDIOS ADULTOS |  |  | ANUAL | TALLER BIOMÉDICO | bar: MAR
FLUJÓMETRO | AMVEX | NO DEFINIDO | FMA018823DM | 551 | INTERMEDIOS ADULTOS |  |  | ANUAL | TALLER BIOMÉDICO | bar: MAR
FLUJÓMETRO | AMVEX | NO DEFINIDO | FMA015160KL | 552 | INTERMEDIOS ADULTOS |  |  | ANUAL | TALLER BIOMÉDICO | bar: MAR
FLUJÓMETRO | ACARE | FA-OS-04 | 1312836 | 574030 | INTERMEDIOS ADULTOS |  |  | ANUAL | TALLER BIOMÉDICO | bar: MAR
FLUJÓMETRO | PAHSCO | 110014003 | NO DEFINIDO | 573875 | INTERMEDIOS PEDIATRIA |  |  | ANUAL | TALLER BIOMÉDICO | bar: JUN
FLUJÓMETRO | PAHSCO | 110014003 | NO DEFINIDO | 573869 | INVENTARIOS |  |  | ANUAL | TALLER BIOMÉDICO
FLUJÓMETRO | PAHSCO | 110014003 | NO DEFINIDO | 573870 | INVENTARIOS |  |  | ANUAL | TALLER BIOMÉDICO
FLUJÓMETRO | PAHSCO | 110014003 | NO DEFINIDO | 573871 | INVENTARIOS |  |  | ANUAL | TALLER BIOMÉDICO
FLUJÓMETRO | PAHSCO | 110014003 | NO DEFINIDO | 573872 | INVENTARIOS |  |  | ANUAL | TALLER BIOMÉDICO
FLUJÓMETRO | PAHSCO | 110014003 | NO DEFINIDO | 573873 | INVENTARIOS |  |  | ANUAL | TALLER BIOMÉDICO
FLUJÓMETRO | PAHSCO | 110014003 | NO DEFINIDO | 573874 | INVENTARIOS |  |  | ANUAL | TALLER BIOMÉDICO
FLUJÓMETRO | PAHSCO | 110014003 | NO DEFINIDO | 573876 | INVENTARIOS |  |  | ANUAL | TALLER BIOMÉDICO
FLUJÓMETRO | PAHSCO | 110014003 | NO DEFINIDO | 573877 | INVENTARIOS |  |  | ANUAL | TALLER BIOMÉDICO
FLUJÓMETRO | PAHSCO | 110014003 | NO DEFINIDO | 573882 | INVENTARIOS |  |  | ANUAL | TALLER BIOMÉDICO
FLUJÓMETRO | PAHSCO | 110014003 | NO DEFINIDO | 573883 | INVENTARIOS |  |  | ANUAL | TALLER BIOMÉDICO
FLUJÓMETRO | PAHSCO | 110014003 | NO DEFINIDO | 573884 | INVENTARIOS |  |  | ANUAL | TALLER BIOMÉDICO
FLUJÓMETRO | PAHSCO | 110014003 | NO DEFINIDO | 573886 | INVENTARIOS |  |  | ANUAL | TALLER BIOMÉDICO
FLUJÓMETRO | PAHSCO | 110014003 | NO DEFINIDO | 573887 | INVENTARIOS |  |  | ANUAL | TALLER BIOMÉDICO
FLUJÓMETRO | PAHSCO | 110014003 | NO DEFINIDO | 573890 | INVENTARIOS |  |  | ANUAL | TALLER BIOMÉDICO
FLUJÓMETRO | ACARE | FM-4546 | NO DEFINIDO | 573180 | INVENTARIOS |  |  | ANUAL | TALLER BIOMÉDICO | bar: AGO
FLUJÓMETRO | ACARE | FM-4546 | NO DEFINIDO | 573181 | INVENTARIOS |  |  | ANUAL | TALLER BIOMÉDICO
FLUJÓMETRO | AMVEX | NO DEFINIDO | FMA021136AI | 526425 | MEDICINA INTERNA |  |  | ANUAL | TALLER BIOMÉDICO | bar: JUN
FLUJÓMETRO | AMVEX | NO DEFINIDO | FMA021156AI | 526430 | MEDICINA INTERNA |  |  | ANUAL | TALLER BIOMÉDICO | bar: JUN
FLUJÓMETRO | AMVEX | NO DEFINIDO | FMA021174AI | 526432 | MEDICINA INTERNA |  |  | ANUAL | TALLER BIOMÉDICO | bar: JUN
FLUJÓMETRO | AMVEX | NO DEFINIDO | FMA021176AI | 526434 | MEDICINA INTERNA |  |  | ANUAL | TALLER BIOMÉDICO | bar: JUN
FLUJÓMETRO | PAHSCO | 0434 | NO DEFINIDO | 547378 | MEDICINA INTERNA |  |  | ANUAL | TALLER BIOMÉDICO | bar: JUN
FLUJÓMETRO | AIR IMETAN | FM-115 | Lot: F04211 SN/37 | 572888 | MEDICINA INTERNA |  |  | ANUAL | TALLER BIOMÉDICO | bar: JUN
FLUJÓMETRO | AIR IMETAN | FM-115 | Lot: F02212 SN/08 | 572890 | MEDICINA INTERNA |  |  | ANUAL | TALLER BIOMÉDICO | bar: JUN
FLUJÓMETRO | AIR IMETAN | FM-115 | Lot: F02212 SN/11 | 572903 | MEDICINA INTERNA |  |  | ANUAL | TALLER BIOMÉDICO | bar: JUN
FLUJÓMETRO | AIR IMETAN | FM-115 | Lot: F02212 SN/10 | 572907 | MEDICINA INTERNA |  |  | ANUAL | TALLER BIOMÉDICO | bar: JUN
FLUJÓMETRO | AIR IMETAN | FM-115 | Lot: F02212 SN/04 | 572911 | MEDICINA INTERNA |  |  | ANUAL | TALLER BIOMÉDICO | bar: JUN
FLUJÓMETRO | PAHSCO | 110014003 | NO DEFINIDO | 573868 | MEDICINA INTERNA |  |  | ANUAL | TALLER BIOMÉDICO | bar: JUN
FLUJÓMETRO | AMVEX | NO DEFINIDO | FMA 021151AI | 416 | MEDICINA INTERNA |  |  | ANUAL | TALLER BIOMÉDICO | bar: JUN
FLUJÓMETRO | TIMETER | NO DEFINIDO | NO DEFINIDO | 429 | MEDICINA INTERNA |  |  | ANUAL | TALLER BIOMÉDICO | bar: JUN
FLUJÓMETRO | NO DEFINIDO | NO DEFINIDO | NO DEFINIDO | 647 | MEDICINA INTERNA |  |  | ANUAL | TALLER BIOMÉDICO | bar: JUN
FLUJÓMETRO | CHEMETRON | 34-01 | 1017713 | 502536 | MEDICINA INTERNA |  |  | ANUAL | TALLER BIOMÉDICO | bar: JUN
FLUJÓMETRO | GENTEC | FM-197B-15L-CH | 61G-16070096/062 | 549949 | MEDICINA INTERNA |  |  | ANUAL | TALLER BIOMÉDICO | bar: JUN
FLUJÓMETRO | GENTEC | FM-197B-15L-CH | 61G-16070096/108 | 549950 | MEDICINA INTERNA |  |  | ANUAL | TALLER BIOMÉDICO | bar: JUN
FLUJÓMETRO | GENTEC | FM-197B-15L-CH | 61G-16070096/008 | 550006 | MEDICINA INTERNA |  |  | ANUAL | TALLER BIOMÉDICO | bar: JUN
FLUJÓMETRO | GENTEC | FM-197B-15L-CH | 61G-16070096/035 | 550008 | MEDICINA INTERNA |  |  | ANUAL | TALLER BIOMÉDICO | bar: JUN
FLUJÓMETRO | GENTEC | FM-197B-15L-CH | 61G-16070096/010 | 550009 | MEDICINA INTERNA |  |  | ANUAL | TALLER BIOMÉDICO | bar: JUN
FLUJÓMETRO | GENTEC | FM-197B-15L-CH | 61G-16070096/026 | 550010 | MEDICINA INTERNA |  |  | ANUAL | TALLER BIOMÉDICO | bar: JUN
FLUJÓMETRO | GENTEC | FM-197B-15L-CH | 61G-16070096/060 | 550011 | MEDICINA INTERNA |  |  | ANUAL | TALLER BIOMÉDICO | bar: JUN
FLUJÓMETRO | GENTEC | FM-197B-15L-CH | 61G-16070096/040 | 550012 | MEDICINA INTERNA |  |  | ANUAL | TALLER BIOMÉDICO | bar: JUN
FLUJÓMETRO | PAHSCO | NO DEFINIDO | NO DEFINIDO | 547346 | ONCOLOGÍA PEDIÁTRICA |  |  | ANUAL | TALLER BIOMÉDICO | bar: JUL
FLUJÓMETRO | PAHSCO | NO DEFINIDO | NO DEFINIDO | 547347 | ONCOLOGÍA PEDIÁTRICA |  |  | ANUAL | TALLER BIOMÉDICO | bar: JUL
FLUJÓMETRO | PAHSCO | NO DEFINIDO | NO DEFINIDO | 547348 | ONCOLOGÍA PEDIÁTRICA |  |  | ANUAL | TALLER BIOMÉDICO | bar: JUL
FLUJÓMETRO | PAHSCO | NO DEFINIDO | NO DEFINIDO | 547350 | ONCOLOGÍA PEDIÁTRICA |  |  | ANUAL | TALLER BIOMÉDICO | bar: JUL
FLUJÓMETRO | AIR IMETAN | FM-115 | Lot: F02212 SN/35 | 572902 | ONCOLOGÍA PEDIÁTRICA |  |  | ANUAL | TALLER BIOMÉDICO | bar: JUL
FLUJÓMETRO | PAHSCO | NO DEFINIDO | NO DEFINIDO | 547345 | ONCOLOGÍA PEDIÁTRICA |  |  | ANUAL | TALLER BIOMÉDICO | bar: JUL
FLUJÓMETRO | CHEMETRON | NO DEFINIDO | NO DEFINIDO | 363 | QUIMIOTERAPIA |  |  | ANUAL | TALLER BIOMÉDICO | bar: ENE
FLUJÓMETRO | ACARE | FA-OS-04 | 1312832 | 574031 | QUIMIOTERAPIA |  |  | ANUAL | TALLER BIOMÉDICO | bar: ENE
FLUJÓMETRO | ACARE | FA-OS-04 | 1312826 | 574055 | QUIMIOTERAPIA |  |  | ANUAL | TALLER BIOMÉDICO | bar: ENE
FLUJÓMETRO | ACARE | FA-OS-04 | 1312892 | 574058 | QUIMIOTERAPIA |  |  | ANUAL | TALLER BIOMÉDICO | bar: ENE
FLUJÓMETRO | NO DEFINIDO | FM-4546 | NO DEFINIDO | 573053 | TALLER BIOMÉDICO |  |  | ANUAL | TALLER BIOMÉDICO | bar: JUL
FLUJÓMETRO | NO DEFINIDO | FM-4546 | NO DEFINIDO | 573054 | TALLER BIOMÉDICO |  |  | ANUAL | TALLER BIOMÉDICO | bar: JUL
FLUJÓMETRO | NO DEFINIDO | FM-4546 | NO DEFINIDO | 573060 | TALLER BIOMÉDICO |  |  | ANUAL | TALLER BIOMÉDICO | bar: JUL
FLUJÓMETRO | NO DEFINIDO | FM-4546 | NO DEFINIDO | 573062 | TALLER BIOMÉDICO |  |  | ANUAL | TALLER BIOMÉDICO | bar: JUL
FLUJÓMETRO | NO DEFINIDO | FM-4546 | NO DEFINIDO | 573063 | TALLER BIOMÉDICO |  |  | ANUAL | TALLER BIOMÉDICO | bar: JUL
FLUJÓMETRO | NO DEFINIDO | FM-4546 | NO DEFINIDO | 573065 | TALLER BIOMÉDICO |  |  | ANUAL | TALLER BIOMÉDICO | bar: JUL
FLUJÓMETRO | NO DEFINIDO | FM-4546 | NO DEFINIDO | 573066 | TALLER BIOMÉDICO |  |  | ANUAL | TALLER BIOMÉDICO | bar: JUL
FLUJÓMETRO | NO DEFINIDO | FM-4546 | NO DEFINIDO | 573067 | TALLER BIOMÉDICO |  |  | ANUAL | TALLER BIOMÉDICO | bar: JUL
FLUJÓMETRO | NO DEFINIDO | FM-4546 | NO DEFINIDO | 573069 | TALLER BIOMÉDICO |  |  | ANUAL | TALLER BIOMÉDICO | bar: JUL
FLUJÓMETRO | NO DEFINIDO | FM-4546 | NO DEFINIDO | 573074 | TALLER BIOMÉDICO |  |  | ANUAL | TALLER BIOMÉDICO | bar: JUL
FLUJÓMETRO | NO DEFINIDO | FM-4546 | NO DEFINIDO | 573076 | TALLER BIOMÉDICO |  |  | ANUAL | TALLER BIOMÉDICO | bar: JUL
FLUJÓMETRO | NO DEFINIDO | FM-4546 | NO DEFINIDO | 573079 | TALLER BIOMÉDICO |  |  | ANUAL | TALLER BIOMÉDICO | bar: JUL
FLUJÓMETRO | AMVEX | NO DEFINIDO | FMA015135KL | 513 | UCI ADULTOS |  |  | ANUAL | TALLER BIOMÉDICO | bar: MAR
FLUJÓMETRO | AMVEX | NO DEFINIDO | FMA015052KL | 514 | UCI ADULTOS |  |  | ANUAL | TALLER BIOMÉDICO | bar: MAR
FLUJÓMETRO | AMVEX | NO DEFINIDO | FMA015244KL | 515 | UCI ADULTOS |  |  | ANUAL | TALLER BIOMÉDICO | bar: MAR
FLUJÓMETRO | AMVEX | NO DEFINIDO | FMA015221KL | 516 | UCI ADULTOS |  |  | ANUAL | TALLER BIOMÉDICO | bar: MAR
FLUJÓMETRO | AMVEX | NO DEFINIDO | FMA015042KL | 517 | UCI ADULTOS |  |  | ANUAL | TALLER BIOMÉDICO | bar: MAR
FLUJÓMETRO | AMVEX | NO DEFINIDO | FMA014970KL | 518 | UCI ADULTOS |  |  | ANUAL | TALLER BIOMÉDICO | bar: MAR
FLUJÓMETRO | AMVEX | NO DEFINIDO | FMA015099KL | 519 | UCI ADULTOS |  |  | ANUAL | TALLER BIOMÉDICO | bar: MAR
FLUJÓMETRO | AMVEX | NO DEFINIDO | FMA014991KL | 520 | UCI ADULTOS |  |  | ANUAL | TALLER BIOMÉDICO | bar: MAR
FLUJÓMETRO | AMVEX | NO DEFINIDO | FMA015219KL | 521 | UCI ADULTOS |  |  | ANUAL | TALLER BIOMÉDICO | bar: MAR
FLUJÓMETRO | AMVEX | NO DEFINIDO | FMA015248KL | 522 | UCI ADULTOS |  |  | ANUAL | TALLER BIOMÉDICO | bar: MAR
FLUJÓMETRO | AMVEX | NO DEFINIDO | FMA015075KL | 523 | UCI ADULTOS |  |  | ANUAL | TALLER BIOMÉDICO | bar: MAR
FLUJÓMETRO | AMVEX | NO DEFINIDO | FMA014992KL | 524 | UCI ADULTOS |  |  | ANUAL | TALLER BIOMÉDICO | bar: MAR
FLUJÓMETRO | AMVEX | NO DEFINIDO | FMA015231KL | 525 | UCI ADULTOS |  |  | ANUAL | TALLER BIOMÉDICO | bar: MAR
FLUJÓMETRO | AMVEX | NO DEFINIDO | FMA014949KL | 526 | UCI ADULTOS |  |  | ANUAL | TALLER BIOMÉDICO | bar: MAR
FLUJÓMETRO | AMVEX | NO DEFINIDO | FMA015132KL | 527 | UCI ADULTOS |  |  | ANUAL | TALLER BIOMÉDICO | bar: MAR
FLUJÓMETRO | AMVEX | NO DEFINIDO | FMA015017KL | 528 | UCI ADULTOS |  |  | ANUAL | TALLER BIOMÉDICO | bar: MAR
FLUJÓMETRO | AMVEX | NO DEFINIDO | FMA014972KL | 529 | UCI ADULTOS |  |  | ANUAL | TALLER BIOMÉDICO | bar: MAR
FLUJÓMETRO | AMVEX | NO DEFINIDO | FMA015090KL | 530 | UCI ADULTOS |  |  | ANUAL | TALLER BIOMÉDICO | bar: MAR
FLUJÓMETRO | AMVEX | NO DEFINIDO | FMA015091KL | 531 | UCI ADULTOS |  |  | ANUAL | TALLER BIOMÉDICO | bar: MAR
FLUJÓMETRO | AMVEX | NO DEFINIDO | FMA015121KL | 532 | UCI ADULTOS |  |  | ANUAL | TALLER BIOMÉDICO | bar: MAR
FLUJÓMETRO | AMVEX | NO DEFINIDO | FMA015109KL | 533 | UCI ADULTOS |  |  | ANUAL | TALLER BIOMÉDICO | bar: MAR
FLUJÓMETRO | AMVEX | NO DEFINIDO | FMA015139KL | 534 | UCI ADULTOS |  |  | ANUAL | TALLER BIOMÉDICO | bar: MAR
FLUJÓMETRO | AMVEX | NO DEFINIDO | FMAO14940IM | 575 | UCI NEONATAL |  |  | ANUAL | TALLER BIOMÉDICO | bar: MAY
FLUJÓMETRO | AMVEX | NO DEFINIDO | FMAO14988IM | 579 | UCI NEONATAL |  |  | ANUAL | TALLER BIOMÉDICO | bar: MAY
FLUJÓMETRO | AMVEX | NO DEFINIDO | FMAO14949IM | 580 | UCI NEONATAL |  |  | ANUAL | TALLER BIOMÉDICO | bar: MAY
FLUJÓMETRO | AMVEX | NO DEFINIDO | FMAO15805IM | 581 | UCI NEONATAL |  |  | ANUAL | TALLER BIOMÉDICO | bar: MAY
FLUJÓMETRO | AMVEX | NO DEFINIDO | FMAO14963IM | 582 | UCI NEONATAL |  |  | ANUAL | TALLER BIOMÉDICO | bar: MAY
FLUJÓMETRO | AMVEX | NO DEFINIDO | FMAO14959IM | 583 | UCI NEONATAL |  |  | ANUAL | TALLER BIOMÉDICO | bar: MAY
FLUJÓMETRO | AMVEX | NO DEFINIDO | FMAO15800IM | 584 | UCI NEONATAL |  |  | ANUAL | TALLER BIOMÉDICO | bar: MAY
FLUJÓMETRO | AMVEX | NO DEFINIDO | FMAO14968IM | 585 | UCI NEONATAL |  |  | ANUAL | TALLER BIOMÉDICO | bar: MAY
FLUJÓMETRO | AMVEX | NO DEFINIDO | FMAO14976IM | 586 | UCI NEONATAL |  |  | ANUAL | TALLER BIOMÉDICO | bar: MAY
FLUJÓMETRO | AMVEX | NO DEFINIDO | FMAO14944IM | 587 | UCI NEONATAL |  |  | ANUAL | TALLER BIOMÉDICO | bar: MAY
FLUJÓMETRO | AMVEX | NO DEFINIDO | FMAO15837IM | 588 | UCI NEONATAL |  |  | ANUAL | TALLER BIOMÉDICO | bar: MAY
FLUJÓMETRO | AMVEX | NO DEFINIDO | FMAO15835IM | 589 | UCI NEONATAL |  |  | ANUAL | TALLER BIOMÉDICO | bar: MAY
FLUJÓMETRO | AMVEX | NO DEFINIDO | FMAO14972IM | 573 | UCI PEDIATRÍA |  |  | ANUAL | TALLER BIOMÉDICO | bar: JUN
FLUJÓMETRO | AMVEX | NO DEFINIDO | FMAO14956IM | 574 | UCI PEDIATRÍA |  |  | ANUAL | TALLER BIOMÉDICO | bar: JUN
FLUJÓMETRO | AMVEX | NO DEFINIDO | FMAO15795IM | 576 | UCI PEDIATRÍA |  |  | ANUAL | TALLER BIOMÉDICO | bar: JUN
FLUJÓMETRO | AMVEX | NO DEFINIDO | FMAO14967IM | 578 | UCI PEDIATRÍA |  |  | ANUAL | TALLER BIOMÉDICO | bar: JUN
FLUJÓMETRO | AMVEX | NO DEFINIDO | FMAO14099IM | 590 | UCI PEDIATRÍA |  |  | ANUAL | TALLER BIOMÉDICO | bar: JUN
FLUJÓMETRO |  |  |  | 541971 | UCI PEDIATRÍA |  |  | ANUAL | TALLER BIOMÉDICO | bar: JUN
FLUJÓMETRO |  |  |  | 541972 | UCI PEDIATRÍA |  |  | ANUAL | TALLER BIOMÉDICO | bar: JUN
FLUJÓMETRO | PAHSCO | 434 | NO DEFINIDO | 547556 | UCI PEDIATRÍA |  |  | ANUAL | TALLER BIOMÉDICO | bar: JUN
FLUJÓMETRO | PAHSCO | 434 | NO DEFINIDO | 547557 | UCI PEDIATRÍA |  |  | ANUAL | TALLER BIOMÉDICO | bar: JUN
FLUJÓMETRO | PAHSCO | 434 | NO DEFINIDO | 547559 | UCI PEDIATRÍA |  |  | ANUAL | TALLER BIOMÉDICO | bar: JUN
FLUJÓMETRO | PAHSCO | 110014003 | NO DEFINIDO | 573888 | UCI PEDIATRÍA |  |  | ANUAL | TALLER BIOMÉDICO | bar: JUN
FLUJÓMETRO | PAHSCO | 110014003 | NO DEFINIDO | 573893 | UCI PEDIATRÍA |  |  | ANUAL | TALLER BIOMÉDICO | bar: JUN
FLUJÓMETRO |  |  |  | V131455 | UCI PEDIATRÍA |  |  | ANUAL | TALLER BIOMÉDICO | bar: JUN
FLUJÓMETRO | AIR IMETAN | FM-100 | NO DEFINIDO | 670 | UNIDAD DE CUIDADO OBSTÉTRICO |  |  | ANUAL | TALLER BIOMÉDICO | bar: ABR
FLUJÓMETRO | PAHSCO | 434 | NO DEFINIDO | 547380 | UNIDAD DE CUIDADO OBSTÉTRICO |  |  | ANUAL | TALLER BIOMÉDICO | bar: ABR
FLUJÓMETRO | PAHSCO | 434 | NO DEFINIDO | 547382 | UNIDAD DE CUIDADO OBSTÉTRICO |  |  | ANUAL | TALLER BIOMÉDICO | bar: ABR
FLUJÓMETRO | PAHSCO | 434 | NO DEFINIDO | 547383 | UNIDAD DE CUIDADO OBSTÉTRICO |  |  | ANUAL | TALLER BIOMÉDICO | bar: ABR
FLUJÓMETRO | PAHSCO | 434 | NO DEFINIDO | 547384 | UNIDAD DE CUIDADO OBSTÉTRICO |  |  | ANUAL | TALLER BIOMÉDICO | bar: ABR
FLUJÓMETRO | PAHSCO | 434 | NO DEFINIDO | 547385 | UNIDAD DE CUIDADO OBSTÉTRICO |  |  | ANUAL | TALLER BIOMÉDICO | bar: ABR
FLUJÓMETRO | PAHSCO | 434 | NO DEFINIDO | 547386 | UNIDAD DE CUIDADO OBSTÉTRICO |  |  | ANUAL | TALLER BIOMÉDICO | bar: ABR
FLUJÓMETRO | PAHSCO | 434 | NO DEFINIDO | 547387 | UNIDAD DE CUIDADO OBSTÉTRICO |  |  | ANUAL | TALLER BIOMÉDICO | bar: ABR
FLUJÓMETRO | ACARE | FA-OS-04 | 1312893 | 574019 | UNIDAD DE CUIDADO OBSTÉTRICO |  |  | ANUAL | TALLER BIOMÉDICO | bar: ABR
FLUJÓMETRO | ACARE | FA-OS-04 | 1313323 | 574020 | UNIDAD DE CUIDADO OBSTÉTRICO |  |  | ANUAL | TALLER BIOMÉDICO | bar: ABR
FLUJÓMETRO | ACARE | FA-OS-04 | 1312833 | 574021 | UNIDAD DE CUIDADO OBSTÉTRICO |  |  | ANUAL | TALLER BIOMÉDICO | bar: ABR
FLUJÓMETRO | ACARE | FA-OS-04 | 1312835 | 574022 | UNIDAD DE CUIDADO OBSTÉTRICO |  |  | ANUAL | TALLER BIOMÉDICO | bar: ABR
FLUJÓMETRO | ACARE | FA-OS-04 | 1312899 | 574023 | UNIDAD DE CUIDADO OBSTÉTRICO |  |  | ANUAL | TALLER BIOMÉDICO | bar: ABR
FLUJÓMETRO | ACARE | FA-OS-04 | 1312895 | 574024 | UNIDAD DE CUIDADO OBSTÉTRICO |  |  | ANUAL | TALLER BIOMÉDICO | bar: ABR
FLUJÓMETRO | ACARE | FA-OS-04 | 1313328 | 574025 | UNIDAD DE CUIDADO OBSTÉTRICO |  |  | ANUAL | TALLER BIOMÉDICO | bar: ABR
FLUJÓMETRO | ACARE | FA-OS-04 | 1312900 | 574026 | UNIDAD DE CUIDADO OBSTÉTRICO |  |  | ANUAL | TALLER BIOMÉDICO | bar: ABR
FLUJÓMETRO | ACARE | FA-OS-04 | 1312896 | 574027 | UNIDAD DE CUIDADO OBSTÉTRICO |  |  | ANUAL | TALLER BIOMÉDICO | bar: ABR
FLUJÓMETRO | ACARE | FA-OS-04 | 1313330 | 574028 | UNIDAD DE CUIDADO OBSTÉTRICO |  |  | ANUAL | TALLER BIOMÉDICO | bar: ABR
FLUJÓMETRO | ACARE | FA-OS-04 | 1313322 | 574056 | UNIDAD DE CUIDADO OBSTÉTRICO |  |  | ANUAL | TALLER BIOMÉDICO | bar: ABR
FLUJÓMETRO | AIR IMETAN | FM-100 | NO DEFINIDO | 668 | UNIDAD DE CUIDADO OBSTÉTRICO |  |  | ANUAL | TALLER BIOMÉDICO | bar: ABR
FLUJÓMETRO | CHEMETRON | NO DEFINIDO | NO DEFINIDO | 465 | URGENCIAS |  |  | ANUAL | TALLER BIOMÉDICO | bar: ENE
FLUJÓMETRO | CHEMETRON | 34-01 | 1098050 | 516177 | URGENCIAS |  |  | ANUAL | TALLER BIOMÉDICO | bar: ENE
FLUJÓMETRO | PAHSCO | 434 | NO DEFINIDO | 547525 | URGENCIAS |  |  | ANUAL | TALLER BIOMÉDICO | bar: ENE
FLUJÓMETRO | PAHSCO | 434 | NO DEFINIDO | 547526 | URGENCIAS |  |  | ANUAL | TALLER BIOMÉDICO | bar: ENE
FLUJÓMETRO | PAHSCO | 434 | NO DEFINIDO | 547527 | URGENCIAS |  |  | ANUAL | TALLER BIOMÉDICO | bar: ENE
FLUJÓMETRO | PAHSCO | 434 | NO DEFINIDO | 547528 | URGENCIAS |  |  | ANUAL | TALLER BIOMÉDICO | bar: ENE
FLUJÓMETRO | PAHSCO | 434 | NO DEFINIDO | 547529 | URGENCIAS |  |  | ANUAL | TALLER BIOMÉDICO | bar: ENE
FLUJÓMETRO | PAHSCO | 434 | NO DEFINIDO | 547530 | URGENCIAS |  |  | ANUAL | TALLER BIOMÉDICO | bar: ENE
FLUJÓMETRO | PAHSCO | 434 | NO DEFINIDO | 547531 | URGENCIAS |  |  | ANUAL | TALLER BIOMÉDICO | bar: ENE
FLUJÓMETRO | PAHSCO | 434 | NO DEFINIDO | 547532 | URGENCIAS |  |  | ANUAL | TALLER BIOMÉDICO | bar: ENE
FLUJÓMETRO | PAHSCO | 434 | NO DEFINIDO | 547534 | URGENCIAS |  |  | ANUAL | TALLER BIOMÉDICO | bar: ENE
FLUJÓMETRO | PAHSCO | 434 | NO DEFINIDO | 547536 | URGENCIAS |  |  | ANUAL | TALLER BIOMÉDICO | bar: ENE
FLUJÓMETRO | PAHSCO | 434 | NO DEFINIDO | 547537 | URGENCIAS |  |  | ANUAL | TALLER BIOMÉDICO | bar: ENE
FLUJÓMETRO | PAHSCO | 434 | NO DEFINIDO | 547539 | URGENCIAS |  |  | ANUAL | TALLER BIOMÉDICO | bar: ENE
FLUJÓMETRO | PAHSCO | 434 | NO DEFINIDO | 547540 | URGENCIAS |  |  | ANUAL | TALLER BIOMÉDICO | bar: ENE
FLUJÓMETRO | PAHSCO | 434 | NO DEFINIDO | 547541 | URGENCIAS |  |  | ANUAL | TALLER BIOMÉDICO | bar: ENE
FLUJÓMETRO | PAHSCO | 434 | NO DEFINIDO | 547543 | URGENCIAS |  |  | ANUAL | TALLER BIOMÉDICO | bar: ENE
FLUJÓMETRO | PAHSCO | 434 | NO DEFINIDO | 547547 | URGENCIAS |  |  | ANUAL | TALLER BIOMÉDICO | bar: ENE
FLUJÓMETRO | PAHSCO | 434 | NO DEFINIDO | 547548 | URGENCIAS |  |  | ANUAL | TALLER BIOMÉDICO | bar: ENE
FLUJÓMETRO | PAHSCO | 434 | NO DEFINIDO | 547549 | URGENCIAS |  |  | ANUAL | TALLER BIOMÉDICO | bar: ENE
FLUJÓMETRO | ACARE | NO DEFINIDO | 1236935 | 549885 | URGENCIAS |  |  | ANUAL | TALLER BIOMÉDICO | bar: ENE
FLUJÓMETRO | ACARE | NO DEFINIDO | 1236876 | 549897 | URGENCIAS |  |  | ANUAL | TALLER BIOMÉDICO | bar: ENE
FLUJÓMETRO | GENTEC | FM-197B-15L-CH | 61G-16070096/027 | 550298 | URGENCIAS |  |  | ANUAL | TALLER BIOMÉDICO | bar: ENE
FLUJÓMETRO | GENTEC | FM-197B-15L-CH | 61G-17020270/192 | 550299 | URGENCIAS |  |  | ANUAL | TALLER BIOMÉDICO | bar: ENE
FLUJÓMETRO | GENTEC | FM-197B-15L-CH | 61G-16070096/197 | 550300 | URGENCIAS |  |  | ANUAL | TALLER BIOMÉDICO | bar: ENE
FLUJÓMETRO | GENTEC | FM-197B-15L-CH | 61G-16070096/006 | 550302 | URGENCIAS |  |  | ANUAL | TALLER BIOMÉDICO | bar: ENE
FLUJÓMETRO | GENTEC | FM-197B-15L-CH | 61G-16070096/023 | 550304 | URGENCIAS |  |  | ANUAL | TALLER BIOMÉDICO | bar: ENE
FLUJÓMETRO | GENTEC | FM-197B-15L-CH | 61G-17020270/237 | 550305 | URGENCIAS |  |  | ANUAL | TALLER BIOMÉDICO | bar: ENE
FLUJÓMETRO | GENTEC | FM-197B-15L-CH | 61G-16070096/046 | 550308 | URGENCIAS |  |  | ANUAL | TALLER BIOMÉDICO | bar: ENE
FLUJÓMETRO | GENTEC | FM-197B-15L-CH | 61G-16070096/101 | 550309 | URGENCIAS |  |  | ANUAL | TALLER BIOMÉDICO | bar: ENE
FLUJÓMETRO | GENTEC | FM-197B-15L-CH | 61G-16070096/052 | 550310 | URGENCIAS |  |  | ANUAL | TALLER BIOMÉDICO | bar: ENE
FLUJÓMETRO | GENTEC | FM-197B-15L-CH | 61G-17020270/204 | 550321 | URGENCIAS |  |  | ANUAL | TALLER BIOMÉDICO | bar: ENE
FLUJÓMETRO | GENTEC | FM-197B-15L-CH | 61G-16070096/057 | 550323 | URGENCIAS |  |  | ANUAL | TALLER BIOMÉDICO | bar: ENE
FLUJÓMETRO | GENTEC | FM-197B-15L-CH | 61G-17020270/205 | 550324 | URGENCIAS |  |  | ANUAL | TALLER BIOMÉDICO | bar: ENE
FLUJÓMETRO | GENTEC | FM-197B-15L-CH | 61G-16070096/021 | 550326 | URGENCIAS |  |  | ANUAL | TALLER BIOMÉDICO | bar: ENE
FLUJÓMETRO | GENTEC | FM-197B-15L-CH | 61G-17020270/239 | 550327 | URGENCIAS |  |  | ANUAL | TALLER BIOMÉDICO | bar: ENE
FLUJÓMETRO | GENTEC | FM-197B-15L-CH | 61G-16070096/004 | 550328 | URGENCIAS |  |  | ANUAL | TALLER BIOMÉDICO | bar: ENE
FLUJÓMETRO | NO DEFINIDO | FM-4546 | NO DEFINIDO | 573055 | URGENCIAS |  |  | ANUAL | TALLER BIOMÉDICO | bar: DIC
FLUJÓMETRO | NO DEFINIDO | FM-4546 | NO DEFINIDO | 573056 | URGENCIAS |  |  | ANUAL | TALLER BIOMÉDICO | bar: DIC
FLUJÓMETRO | FLOWMETER | NO DEFINIDO | NO DEFINIDO | 573056 | URGENCIAS |  |  | ANUAL | TALLER BIOMÉDICO | bar: ENE
FLUJÓMETRO | NO DEFINIDO | FM-4546 | NO DEFINIDO | 573057 | URGENCIAS |  |  | ANUAL | TALLER BIOMÉDICO | bar: ENE
FLUJÓMETRO | NO DEFINIDO | FM-4546 | NO DEFINIDO | 573061 | URGENCIAS |  |  | ANUAL | TALLER BIOMÉDICO | bar: DIC
FLUJÓMETRO | NO DEFINIDO | FM-4546 | NO DEFINIDO | 573068 | URGENCIAS |  |  | ANUAL | TALLER BIOMÉDICO | bar: ENE
FLUJÓMETRO | NO DEFINIDO | FM-4546 | NO DEFINIDO | 573070 | URGENCIAS |  |  | ANUAL | TALLER BIOMÉDICO | bar: DIC
FLUJÓMETRO | NO DEFINIDO | FM-4546 | NO DEFINIDO | 573071 | URGENCIAS |  |  | ANUAL | TALLER BIOMÉDICO | bar: DIC
FLUJÓMETRO | NO DEFINIDO | FM-4546 | NO DEFINIDO | 573072 | URGENCIAS |  |  | ANUAL | TALLER BIOMÉDICO | bar: ENE
FLUJÓMETRO | NO DEFINIDO | FM-4546 | NO DEFINIDO | 573073 | URGENCIAS |  |  | ANUAL | TALLER BIOMÉDICO | bar: DIC
FLUJÓMETRO | NO DEFINIDO | FM-4546 | NO DEFINIDO | 573075 | URGENCIAS |  |  | ANUAL | TALLER BIOMÉDICO | bar: DIC
FLUJÓMETRO | NO DEFINIDO | FM-4546 | NO DEFINIDO | 573077 | URGENCIAS |  |  | ANUAL | TALLER BIOMÉDICO | bar: DIC
FLUJÓMETRO | NO DEFINIDO | FM-4546 | NO DEFINIDO | 573078 | URGENCIAS |  |  | ANUAL | TALLER BIOMÉDICO | bar: DIC
FLUJÓMETRO | NO DEFINIDO | FM-4546 | NO DEFINIDO | 573080 | URGENCIAS |  |  | ANUAL | TALLER BIOMÉDICO | bar: DIC
FLUJÓMETRO | PAHSCO | 110014003 | NO DEFINIDO | 573881 | URGENCIAS |  |  | ANUAL | TALLER BIOMÉDICO | bar: DIC
FLUJÓMETRO | PAHSCO | 110014003 | NO DEFINIDO | 573885 | URGENCIAS |  |  | ANUAL | TALLER BIOMÉDICO | bar: ENE; DIC
FLUJÓMETRO | NO DEFINIDO | FM-4546 | NO DEFINIDO | 573059 | URGENCIAS |  |  | ANUAL | TALLER BIOMÉDICO | bar: ENE
FLUJÓMETRO | GENTEC | FM-197B-15L-CH | 61G-16070096/329 | 549989 |  |  |  | ANUAL | TALLER BIOMÉDICO
FLUJÓMETRO | PAHSCO | 110014003 | NO DEFINIDO | 573880 |  |  |  | ANUAL | TALLER BIOMÉDICO
FLUJÓMETRO | TIMETER | 0605 | NO DEFINIDO | 364 | GASTROENTEROLOGÍA |  |  | ANUAL | TALLER BIOMÉDICO | bar: ABR
FLUJÓMETRO | PAHSCO | NO DEFINIDO | NO DEFINIDO | 547400 | GASTROENTEROLOGÍA |  |  | ANUAL | TALLER BIOMÉDICO | bar: ABR
FLUJÓMETRO | PAHSCO | 434 | NO DEFINIDO | 547563 | HOSPITALIZACIÓN NEONATOLOGÍA |  |  | ANUAL | TALLER BIOMÉDICO | bar: MAY
FLUJÓMETRO | PAHSCO | 434 | NO DEFINIDO | 547565 | HOSPITALIZACIÓN NEONATOLOGÍA |  |  | ANUAL | TALLER BIOMÉDICO | bar: MAY
FLUJÓMETRO BAJO FLUJO | AMVEX | FMAO18417FK | NO DEFINIDO | 571 | INTERMEDIOS PEDIATRIA |  |  | ANUAL | TALLER BIOMÉDICO | bar: JUN
FLUJÓMETRO BAJO FLUJO | AMVEX | NO DEFINIDO | FMAO18444FK | 567 | UCI NEONATAL |  |  | ANUAL | TALLER BIOMÉDICO | bar: MAY
FLUJÓMETRO BAJO FLUJO | AMVEX | NO DEFINIDO | FMAO05816BM | 568 | UCI NEONATAL |  |  | ANUAL | TALLER BIOMÉDICO | bar: MAY
FLUJÓMETRO BAJO FLUJO | AMVEX | NO DEFINIDO | FMAO18424FK | 570 | UCI NEONATAL |  |  | ANUAL | TALLER BIOMÉDICO | bar: MAY
FLUJÓMETRO BAJO FLUJO | AMVEX | NO DEFINIDO | FMAO10898FK | 572 | UCI NEONATAL |  |  | ANUAL | TALLER BIOMÉDICO | bar: MAY
FLUJÓMETRO BAJO FLUJO | AMVEX | NO DEFINIDO | FMAO05823BM | 566 | UCI PEDIATRÍA |  |  | ANUAL | TALLER BIOMÉDICO | bar: ENE
FLUJÓMETRO BAJO FLUJO | AMVEX | NO DEFINIDO | NO DEFINIDO | 547658 | UCI PEDIATRÍA |  |  | ANUAL | TALLER BIOMÉDICO | bar: JUN
FLUJÓMETRO BAJO FLUJO |  |  |  | V001750 | UCI PEDIATRÍA |  |  | ANUAL | TALLER BIOMÉDICO | bar: ENE
FLUJÓMETRO DE AIRE | PAHSCO | NO DEFINIDO | NO DEFINIDO | 549332 | CENTRAL AIRE MEDICINAL |  |  | ANUAL | TALLER BIOMÉDICO | bar: ENE
FLUJÓMETRO DE AIRE | OHIO | NO DEFINIDO | ATGP 21810 | NO TIENE | CENTRAL AIRE MEDICINAL |  |  | ANUAL | TALLER BIOMÉDICO | bar: ENE
FLUJÓMETRO DE AIRE | OHIO | NO DEFINIDO | TKGQ50399 | NO TIENE | CENTRAL AIRE MEDICINAL |  |  | ANUAL | TALLER BIOMÉDICO | bar: ENE
FLUJÓMETRO DOBLE | AIR IMETAN | NO DEFINIDO | NO DEFINIDO | 634 | BLOQUE QUIRÚRGICO |  |  | ANUAL | TALLER BIOMÉDICO | bar: FEB
FLUJÓMETRO DOBLE | AIR IMETAN | NO DEFINIDO | NO DEFINIDO | 540927 | BLOQUE QUIRÚRGICO |  |  | ANUAL | TALLER BIOMÉDICO | bar: FEB
FLUJÓMETRO DOBLE | PAHSCO | NO DEFINIDO | NO DEFINIDO | 547401 | BLOQUE QUIRÚRGICO |  |  | ANUAL | TALLER BIOMÉDICO | bar: FEB
FLUJÓMETRO DOBLE | GENTEC | FM197B-15L-00 | NO DEFINIDO | 550022 | CARDIOLOGÍA |  |  | ANUAL | TALLER BIOMÉDICO | bar: ENE
FLUJÓMETRO DOBLE | GENTEC | FM197B-15L-00 | NO DEFINIDO | 550025 | CARDIOLOGÍA |  |  | ANUAL | TALLER BIOMÉDICO | bar: ENE
FLUJÓMETRO DOBLE | CHEMETRON | NO DEFINIDO | 1026787/1026703 | 392 | GINECOBSTETRICIA |  |  | ANUAL | TALLER BIOMÉDICO | bar: ABR
FLUJÓMETRO DOBLE | AIR IMETAN | FM-100 | NO DEFINIDO | 464 | GINECOBSTETRICIA |  |  | ANUAL | TALLER BIOMÉDICO | bar: ABR
FLUJÓMETRO DOBLE | CHEMETRON | 34-01 | 1026708 /1026676 | 501223 | GINECOBSTETRICIA |  |  | ANUAL | TALLER BIOMÉDICO | bar: ABR
FLUJÓMETRO DOBLE | AIR IMETAN | NO DEFINIDO | NO DEFINIDO | 462 | HEMODIALISIS |  |  | ANUAL | TALLER BIOMÉDICO | bar: ABR
FLUJÓMETRO DOBLE | AIR IMETAN | NO DEFINIDO | NO DEFINIDO | 378 | HOSPITALIZACIÓN CIRUGÍA |  |  | ANUAL | TALLER BIOMÉDICO | bar: JUL
FLUJÓMETRO DOBLE | AIR IMETAN | FM-115 | Lot: F04211 SN/12 Lot: F04212 SN/16 | 572877 572883 | HOSPITALIZACIÓN CIRUGÍA |  |  | ANUAL | TALLER BIOMÉDICO | bar: JUL
FLUJÓMETRO DOBLE | AIR IMETAN | FM-115 | Lot: F02212 SN/18 Lot: F02212 SN/24 | 572899 572905 | HOSPITALIZACIÓN CIRUGÍA |  |  | ANUAL | TALLER BIOMÉDICO | bar: JUL
FLUJÓMETRO DOBLE | PAHSCO | 434 | NO DEFINIDO | 547572 | HOSPITALIZACIÓN NEONATOLOGÍA |  |  | ANUAL | TALLER BIOMÉDICO | bar: MAY
FLUJÓMETRO DOBLE | PAHSCO | 434 | NO DEFINIDO | 547574 | HOSPITALIZACIÓN NEONATOLOGÍA |  |  | ANUAL | TALLER BIOMÉDICO | bar: MAY
FLUJÓMETRO DOBLE | NO DEFINIDO | NO DEFINIDO | NO DEFINIDO | 449 | HOSPITALIZACIÓN PEDIATRÍA |  |  | ANUAL | TALLER BIOMÉDICO | bar: OCT
FLUJÓMETRO DOBLE | GENTEC | FM-197B-15L-CH | NO DEFINIDO | 549986 | HOSPITALIZACIÓN SERVICIO ESPECIAL |  |  | ANUAL | TALLER BIOMÉDICO | bar: JUN
FLUJÓMETRO DOBLE | AIR IMETAN | F01081 | NO DEFINIDO | 359 | MEDICINA INTERNA |  |  | ANUAL | TALLER BIOMÉDICO | bar: JUN
FLUJÓMETRO DOBLE | AIR IMETAN | NO DEFINIDO | NO DEFINIDO | 463 | MEDICINA INTERNA |  |  | ANUAL | TALLER BIOMÉDICO | bar: JUN
FLUJÓMETRO DOBLE | CHEMETRON | 34-01 | 1027027 | 500435 | MEDICINA INTERNA |  |  | ANUAL | TALLER BIOMÉDICO | bar: JUN
FLUJÓMETRO DOBLE | AIR IMETAN | FM-100 | Lot: F02212 SN/21 Lot: F02212 SN/13 | 572882 572895 | MEDICINA INTERNA |  |  | ANUAL | TALLER BIOMÉDICO | bar: JUN
FLUJÓMETRO DOBLE | GENTEC | FM197B-15L-00 | NO DEFINIDO | 550023 | QUIMIOTERAPIA |  |  | ANUAL | TALLER BIOMÉDICO | bar: ENE
FLUJÓMETRO DOBLE | GENTEC | FM197B-15L-00 | NO DEFINIDO | 550024 | QUIMIOTERAPIA |  |  | ANUAL | TALLER BIOMÉDICO | bar: ENE
FLUJÓMETRO DOBLE | CHEMETRON | 34-01 | 1044163-1055109 | 315 | UCI NEONATAL |  |  | ANUAL | TALLER BIOMÉDICO | bar: MAY
FLUJÓMETRO DOBLE | PAHSCO | 434 | NO DEFINIDO | 547560 | UCI PEDIATRÍA |  |  | ANUAL | TALLER BIOMÉDICO | bar: JUN
FLUJÓMETRO DOBLE | PAHSCO | 434 | NO DEFINIDO | 547561 | UCI PEDIATRÍA |  |  | ANUAL | TALLER BIOMÉDICO | bar: JUN
FLUJÓMETRO DOBLE | PAHSCO | 434 | NO DEFINIDO | 547571 | UCI PEDIATRÍA |  |  | ANUAL | TALLER BIOMÉDICO | bar: JUN
FLUJÓMETRO DOBLE | TIMETER | NO DEFINIDO | NO DEFINIDO | 525262 | URGENCIAS |  |  | ANUAL | TALLER BIOMÉDICO | bar: ENE
FLUJÓMETRO DOBLE | PAHSCO | 110014003 | NO DEFINIDO | 573878 573879 | URGENCIAS |  |  | ANUAL | TALLER BIOMÉDICO | bar: ENE
FOROPTER | TOPCON | VT-10 | 3626958 | 544458 | CONSULTA EXTERNA |  |  | ANUAL | TALLER BIOMÉDICO | bar: ENE
FRONTOLUZ | KARL STORZ | 94100 | YV02-0V | 547857 | BLOQUE QUIRÚRGICO |  |  | ANUAL | TALLER BIOMÉDICO | bar: FEB
FRONTOLUZ | WELCH ALLYN | 49003 | NO DEFINIDO | 504981 | CONSULTA EXTERNA |  |  | ANUAL | TALLER BIOMÉDICO | bar: ENE
FRONTOLUZ | WELCH ALLYN | 46070 | 15410035 | 549349 | CONSULTA EXTERNA |  |  | ANUAL | TALLER BIOMÉDICO | bar: ENE
FUENTE DE LUZ | KARL STORZ | ZENON 615C | 4170 | 511297 | BLOQUE QUIRÚRGICO |  |  | ANUAL | TALLER BIOMÉDICO | bar: FEB
FUENTE DE LUZ | OLYMPUS | CLK-4 | 7361751 | 546333 | BLOQUE QUIRÚRGICO |  |  | ANUAL | TALLER BIOMÉDICO | bar: FEB
FUENTE DE LUZ | KARL STORZ | 20113020 | GN000002397 | 844567 | BLOQUE QUIRÚRGICO |  |  | ANUAL | TALLER BIOMÉDICO | bar: FEB
FUENTE DE LUZ | OLYMPUS | CV-150 | 7625631 | COMODATO 000848 | GASTROENTEROLOGÍA |  |  | SEMESTRAL | GASTROELITE
FUENTE DE LUZ | ACMI | FCB1002 | 1119 | 541537 | INVENTARIOS |  |  | ANUAL | TALLER BIOMÉDICO
GLUCOMETRO | CARESENS | N VOICE | F017346N0237 | NO APLICA | INVENTARIOS |  |  | BIMENSUAL | CARESENS | bar: FEB; ABR; JUN; AGO; OCT; DIC
GLUCOMETRO | CARESENS | N VOICE | F017346N0243 | NO APLICA | INVENTARIOS |  |  | BIMENSUAL | CARESENS | bar: FEB; ABR; JUN; AGO; OCT; DIC
GLUCOMETRO | CARESENS | N VOICE | F017346N0231 | NO APLICA | INVENTARIOS |  |  | BIMENSUAL | CARESENS | bar: FEB; ABR; JUN; AGO; OCT; DIC
GLUCOMETRO | CARESENS | N VOICE | F017346N0242 | NO APLICA | INVENTARIOS |  |  | BIMENSUAL | CARESENS | bar: FEB; ABR; JUN; AGO; OCT; DIC
GLUCOMETRO | CARESENS | N VOICE | F017346N0218 | NO APLICA | INVENTARIOS |  |  | BIMENSUAL | CARESENS | bar: FEB; ABR; JUN; AGO; OCT; DIC
GLUCOMETRO | CARESENS | N VOICE | F017346N0226 | NO APLICA | INVENTARIOS |  |  | BIMENSUAL | CARESENS | bar: FEB; ABR; JUN; AGO; OCT; DIC
GLUCOMETRO | CARESENS | N VOICE | F017346N0219 | NO APLICA | INVENTARIOS |  |  | BIMENSUAL | CARESENS | bar: FEB; ABR; JUN; AGO; OCT; DIC
GLUCOMETRO | CARESENS | N VOICE | F017346N053 | NO APLICA | INVENTARIOS |  |  | BIMENSUAL | CARESENS | bar: FEB; ABR; JUN; AGO; OCT; DIC
GLUCOMETRO | CARESENS | N VOICE | F017346N0212 | NO APLICA | INVENTARIOS |  |  | BIMENSUAL | CARESENS | bar: FEB; ABR; JUN; AGO; OCT; DIC
GLUCOMETRO | CARESENS | N VOICE | F017346N0225 | NO APLICA | INVENTARIOS |  |  | BIMENSUAL | CARESENS | bar: FEB; ABR; JUN; AGO; OCT; DIC
GLUCOMETRO | CARESENS | N VOICE | F017346N0241 | NO APLICA | INVENTARIOS |  |  | BIMENSUAL | CARESENS | bar: FEB; ABR; JUN; AGO; OCT; DIC
GLUCOMETRO | CARESENS | N VOICE | F017346N0236 | NO APLICA | INVENTARIOS |  |  | BIMENSUAL | CARESENS | bar: FEB; ABR; JUN; AGO; OCT; DIC
GLUCOMETRO | CARESENS | N VOICE | F017285K0361 | NO APLICA | BLOQUE QUIRÚRGICO |  |  | BIMENSUAL | CARESENS | bar: FEB; ABR; JUN; AGO; OCT; DIC
GLUCOMETRO | CARESENS | N VOICE | F017285K0362 | NO APLICA | BLOQUE QUIRÚRGICO |  |  | BIMENSUAL | CARESENS | bar: FEB; ABR; JUN; AGO; OCT; DIC
GLUCOMETRO | CARESENS | N VOICE | F017285K0363 | NO APLICA | BLOQUE QUIRÚRGICO |  |  | BIMENSUAL | CARESENS | bar: FEB; ABR; JUN; AGO; OCT; DIC
GLUCOMETRO | CARESENS | N VOICE | F017285K0364 | NO APLICA | BLOQUE QUIRÚRGICO |  |  | BIMENSUAL | CARESENS | bar: FEB; ABR; JUN; AGO; OCT; DIC
GLUCOMETRO | CARESENS | N VOICE | F017285K0365 | NO APLICA | CONSULTA EXTERNA |  |  | BIMENSUAL | CARESENS | bar: FEB
GLUCOMETRO | CARESENS | N VOICE | F017285K0366 | NO APLICA | CONSULTA EXTERNA |  |  | BIMENSUAL | CARESENS | bar: FEB; ABR; JUN; AGO; OCT; DIC
GLUCOMETRO | CARESENS | N VOICE | F017285K0367 | NO APLICA | CONSULTA EXTERNA |  |  | BIMENSUAL | CARESENS | bar: FEB; ABR; JUN; AGO; OCT; DIC
GLUCOMETRO | CARESENS | N VOICE | F017285K0368 | NO APLICA | CONSULTA EXTERNA |  |  | BIMENSUAL | CARESENS | bar: FEB; ABR; JUN; AGO; OCT; DIC
GLUCOMETRO | CARESENS | N-VOICE | F017285K0371 | NO APLICA | EXPANSION HOSPITALIZACION |  |  | BIMENSUAL | CARESENS | bar: FEB; ABR; JUN; AGO; OCT; DIC
GLUCOMETRO | CARESENS | N VOICE | F017285K0393 | NO APLICA | GINECOBSTETRICIA |  |  | BIMENSUAL | CARESENS | bar: FEB; ABR; JUN; AGO; OCT; DIC
GLUCOMETRO | CARESENS | N VOICE | F017285K0394 | NO APLICA | GINECOBSTETRICIA |  |  | BIMENSUAL | CARESENS | bar: FEB; ABR; JUN; AGO; OCT; DIC
GLUCOMETRO | CARESENS | N VOICE | F017285K0395 | NO APLICA | GINECOBSTETRICIA |  |  | BIMENSUAL | CARESENS | bar: FEB; ABR; JUN; AGO; OCT; DIC
GLUCOMETRO | CARESENS | N-VOICE | F017099L0059 | NO APLICA | HEMATO ONCOLOGIA |  |  | BIMENSUAL | CARESENS | bar: FEB; ABR; JUN; AGO; OCT; DIC
GLUCOMETRO | CARESENS | N VOICE | F017285K0387 | NO APLICA | HOSPITALIZACIÓN SERVICIO ESPECIAL |  |  | BIMENSUAL | CARESENS | bar: FEB; ABR; JUN; AGO; OCT; DIC
GLUCOMETRO | CARESENS | N VOICE | F017285K0388 | NO APLICA | HOSPITALIZACIÓN SERVICIO ESPECIAL |  |  | BIMENSUAL | CARESENS | bar: FEB; ABR; JUN; AGO; OCT; DIC
GLUCOMETRO | CARESENS | N VOICE | F017285K0389 | NO APLICA | HOSPITALIZACIÓN SERVICIO ESPECIAL |  |  | BIMENSUAL | CARESENS | bar: FEB; ABR; JUN; AGO; OCT; DIC
GLUCOMETRO | CARESENS | N VOICE | F017285K0390 | NO APLICA | HOSPITALIZACIÓN SERVICIO ESPECIAL |  |  | BIMENSUAL | CARESENS | bar: FEB; ABR; JUN; AGO; OCT; DIC
GLUCOMETRO | CARESENS | N VOICE | F017285K0397 | NO APLICA | INVENTARIOS |  |  | BIMENSUAL | CARESENS | bar: FEB; ABR; JUN; AGO; OCT; DIC
GLUCOMETRO | CARESENS | N VOICE | F017285K0400 | NO APLICA | INVENTARIOS |  |  | BIMENSUAL | CARESENS | bar: FEB; ABR; JUN; AGO; OCT; DIC
GLUCOMETRO | CARESENS | N VOICE | F017285K0401 | NO APLICA | INVENTARIOS |  |  | BIMENSUAL | CARESENS | bar: FEB; ABR; JUN; AGO; OCT; DIC
GLUCOMETRO | CARESENS | N VOICE | F017285K0402 | NO APLICA | INVENTARIOS |  |  | BIMENSUAL | CARESENS | bar: FEB; ABR; JUN; AGO; OCT; DIC
GLUCOMETRO | CARESENS | N VOICE | F017285K0403 | NO APLICA | INVENTARIOS |  |  | BIMENSUAL | CARESENS | bar: FEB; ABR; JUN; AGO; OCT; DIC
GLUCOMETRO | CARESENS | N VOICE | F017285K0404 | NO APLICA | INVENTARIOS |  |  | BIMENSUAL | CARESENS | bar: FEB; ABR; JUN; AGO; OCT; DIC
GLUCOMETRO | CARESENS | N VOICE | F017285K0407 | NO APLICA | INVENTARIOS |  |  | BIMENSUAL | CARESENS | bar: FEB; ABR; JUN; AGO; OCT; DIC
GLUCOMETRO | CARESENS | N VOICE | F017285K0408 | NO APLICA | INVENTARIOS |  |  | BIMENSUAL | CARESENS | bar: FEB; ABR; JUN; AGO; OCT; DIC
GLUCOMETRO | CARESENS | N VOICE | F017285K0409 | NO APLICA | INVENTARIOS |  |  | BIMENSUAL | CARESENS | bar: FEB; ABR; JUN; AGO; OCT; DIC
GLUCOMETRO | CARESENS | N VOICE | F017285K0410 | NO APLICA | INVENTARIOS |  |  | BIMENSUAL | CARESENS | bar: FEB; ABR; JUN; AGO; OCT; DIC
GLUCOMETRO | CARESENS | N VOICE | F017285K0411 | NO APLICA | INVENTARIOS |  |  | BIMENSUAL | CARESENS | bar: FEB; ABR; JUN; AGO; OCT; DIC
GLUCOMETRO | CARESENS | N VOICE | F017285K0414 | NO APLICA | INVENTARIOS |  |  | BIMENSUAL | CARESENS | bar: FEB; ABR; JUN; AGO; OCT; DIC
GLUCOMETRO | CARESENS | N VOICE | F017285K0415 | NO APLICA | INVENTARIOS |  |  | BIMENSUAL | CARESENS | bar: FEB; ABR; JUN; AGO; OCT; DIC
GLUCOMETRO | CARESENS | N VOICE | F017285K0416 | NO APLICA | INVENTARIOS |  |  | BIMENSUAL | CARESENS | bar: FEB; ABR; JUN; AGO; OCT; DIC
GLUCOMETRO | CARESENS | N VOICE | F017285K0417 | NO APLICA | INVENTARIOS |  |  | BIMENSUAL | CARESENS | bar: FEB; ABR; JUN; AGO; OCT; DIC
GLUCOMETRO | CARESENS | N VOICE | F017285K0418 | NO APLICA | INVENTARIOS |  |  | BIMENSUAL | CARESENS | bar: FEB; ABR; JUN; AGO; OCT; DIC
GLUCOMETRO | CARESENS | N VOICE | F017285K0370 | NO APLICA | LABORATORIO CLÍNICO |  |  | BIMENSUAL | CARESENS | COMODATO | bar: FEB; ABR; JUN; AGO; OCT; DIC
GLUCOMETRO | CARESENS | N VOICE | F017285K0383 | NO APLICA | MEDICINA INTERNA |  |  | BIMENSUAL | CARESENS | bar: FEB; ABR; JUN; AGO; OCT; DIC
GLUCOMETRO | CARESENS | N VOICE | F017285K0384 | NO APLICA | MEDICINA INTERNA |  |  | BIMENSUAL | CARESENS | bar: FEB; ABR; JUN; AGO; OCT; DIC
GLUCOMETRO | CARESENS | N VOICE | F017285K0385 | NO APLICA | MEDICINA INTERNA |  |  | BIMENSUAL | CARESENS | bar: FEB; ABR; JUN; AGO; OCT; DIC
GLUCOMETRO | CARESENS | N VOICE | F017285K0386 | NO APLICA | MEDICINA INTERNA |  |  | BIMENSUAL | CARESENS | bar: FEB; ABR; JUN; AGO; OCT; DIC
GLUCOMETRO | CARESENS | N VOICE | F017285K0351 | NO APLICA | PEDIATRIA |  |  | BIMENSUAL | CARESENS | bar: FEB; ABR; JUN; AGO; OCT; DIC
GLUCOMETRO | CARESENS | N VOICE | F017285K0352 | NO APLICA | PEDIATRIA |  |  | BIMENSUAL | CARESENS | bar: FEB; ABR; JUN; AGO; OCT; DIC
GLUCOMETRO | CARESENS | N VOICE | F017285K0353 | NO APLICA | PEDIATRIA |  |  | BIMENSUAL | CARESENS | bar: FEB; ABR; JUN; AGO; OCT; DIC
GLUCOMETRO | CARESENS | N VOICE | F017285K0354 | NO APLICA | PEDIATRIA |  |  | BIMENSUAL | CARESENS | bar: FEB; ABR; JUN; AGO; OCT; DIC
GLUCOMETRO | CARESENS | N VOICE | F017285K0355 | NO APLICA | PEDIATRIA |  |  | BIMENSUAL | CARESENS | bar: FEB; ABR; JUN; AGO; OCT; DIC
GLUCOMETRO | CARESENS | N VOICE | F017285K0356 | NO APLICA | PEDIATRIA |  |  | BIMENSUAL | CARESENS | bar: FEB; ABR; JUN; AGO; OCT; DIC
GLUCOMETRO | CARESENS | N VOICE | F017285K0357 | NO APLICA | PEDIATRIA |  |  | BIMENSUAL | CARESENS | bar: FEB; ABR; JUN; AGO; OCT; DIC
GLUCOMETRO | CARESENS | N VOICE | F017285K0358 | NO APLICA | PEDIATRIA |  |  | BIMENSUAL | CARESENS | bar: FEB; ABR; JUN; AGO; OCT; DIC
GLUCOMETRO | CARESENS | N VOICE | F017285K0359 | NO APLICA | PEDIATRIA |  |  | BIMENSUAL | CARESENS | bar: FEB; ABR; JUN; AGO; OCT; DIC
GLUCOMETRO | CARESENS | N VOICE | F017285K0360 | NO APLICA | PEDIATRIA |  |  | BIMENSUAL | CARESENS | bar: FEB; ABR; JUN; AGO; OCT; DIC
GLUCOMETRO | CARESENS | N VOICE | F017285K0380 | NO APLICA | UCI ADULTOS |  |  | BIMENSUAL | CARESENS | bar: FEB; ABR; JUN; AGO; OCT; DIC
GLUCOMETRO | CARESENS | N VOICE | F017285K0381 | NO APLICA | UCI ADULTOS |  |  | BIMENSUAL | CARESENS | bar: FEB; ABR; JUN; AGO; OCT; DIC
GLUCOMETRO | CARESENS | N VOICE | F017285K0382 | NO APLICA | UCI ADULTOS |  |  | BIMENSUAL | CARESENS | bar: FEB; ABR; JUN; AGO; OCT; DIC
GLUCOMETRO | CARESENS | N VOICE | F017285K0396 | NO APLICA | UCI ADULTOS |  |  | BIMENSUAL | CARESENS | bar: FEB; ABR; JUN; AGO; OCT; DIC
GLUCOMETRO | CARESENS | N VOICE | F017285K0371 | NO APLICA | URGENCIAS |  |  | BIMENSUAL | CARESENS | bar: FEB; ABR; JUN; AGO; OCT; DIC
GLUCOMETRO | CARESENS | N VOICE | F017285K0372 | NO APLICA | URGENCIAS |  |  | BIMENSUAL | CARESENS | bar: FEB; ABR; JUN; AGO; OCT; DIC
GLUCOMETRO | CARESENS | N VOICE | F017285K0373 | NO APLICA | URGENCIAS |  |  | BIMENSUAL | CARESENS | bar: FEB; ABR; JUN; AGO; OCT; DIC
GLUCOMETRO | CARESENS | N VOICE | F017285K0374 | NO APLICA | URGENCIAS |  |  | BIMENSUAL | CARESENS | bar: FEB; ABR; JUN; AGO; OCT; DIC
GLUCOMETRO | CARESENS | N VOICE | F017285K0375 | NO APLICA | URGENCIAS |  |  | BIMENSUAL | CARESENS | bar: FEB; ABR; JUN; AGO; OCT; DIC
GLUCOMETRO | CARESENS | N VOICE | F017285K0376 | NO APLICA | URGENCIAS |  |  | BIMENSUAL | CARESENS | bar: FEB; ABR; JUN; AGO; OCT; DIC
GLUCOMETRO | CARESENS | N VOICE | F017285K0377 | NO APLICA | URGENCIAS |  |  | BIMENSUAL | CARESENS | bar: FEB; ABR; JUN; AGO; OCT; DIC
GLUCOMETRO | CARESENS | N VOICE | F017285K0378 | NO APLICA | URGENCIAS |  |  | BIMENSUAL | CARESENS | bar: FEB; ABR; JUN; AGO; OCT; DIC
GLUCOMETRO | CARESENS | N VOICE | F017285K0379 | NO APLICA | URGENCIAS |  |  | BIMENSUAL | CARESENS | bar: FEB; ABR; JUN; AGO; OCT; DIC
GLUCOMETRO | CARESENS | N VOICE | F017285K0369 | NO APLICA | URGENCIAS |  |  | BIMENSUAL | CARESENS | bar: FEB; ABR; JUN; AGO; OCT; DIC
HEMOGLOBINOMETRO | ACON | MISION PLUS HB METER | 495H0003856 | COMODATO | BANCO DE SANGRE |  |  | ANUAL | ANNAR | COMODATO | bar: MAR
HEMOGLOBINOMETRO | ACON | MISION PLUS HB METER | 495H000294E | COMODATO | BANCO DE SANGRE |  |  | ANUAL | ANNAR | COMODATO | bar: MAY
HEMOGLOBINOMETRO | ACON | MISION PLUS HB METER | 495H00047FE | COMODATO | BANCO DE SANGRE |  |  | ANUAL | ANNAR | COMODATO | bar: OCT
HEMOGLOBINOMETRO | ACON | MISION PLUS HB METER | 495H000483C | COMODATO | BANCO DE SANGRE |  |  | ANUAL | ANNAR | COMODATO | bar: DIC
HOLTER | BTL | H300 | 08AE-0024490 | COMODATO | CARDIOLOGÍA |  |  | ANUAL | DR JAVIER MARTINEZ | COMODATO
HOLTER | BTL | H300 | 08AE-0022990 | COMODATO | CARDIOLOGÍA |  |  | ANUAL | DR JAVIER MARTINEZ | COMODATO
HOLTER | BTL | H300 | 08AE-0022491 | COMODATO | CARDIOLOGÍA |  |  | ANUAL | DR JAVIER MARTINEZ | COMODATO
HOLTER | BTL | H300 | 08AE-0022485 | COMODATO | CARDIOLOGÍA |  |  | ANUAL | DR JAVIER MARTINEZ | COMODATO
HORNO DE SECADO | HEREAUS | ST5050 | 8204457 | 506357 | LABORATORIO CLÍNICO |  |  | ANUAL | TALLER BIOMÉDICO | bar: FEB
HORNO DE SECADO | SELECTA | 2000 | NO DEFINIDO | 506360 | LABORATORIO CLÍNICO |  |  | ANUAL | TALLER BIOMÉDICO | bar: FEB
HORNO DE SECADO | MEMMERT | NO DEFINIDO | 2100976 | 506466 | LABORATORIO CLÍNICO |  |  | ANUAL | TALLER BIOMÉDICO | bar: FEB
HORNO DE SECADO | BINDEN | ED-S 115 | 20180000014594 | 574418 | PATOLOGÍA |  |  | ANUAL | TALLER BIOMÉDICO | bar: FEB
INCUBADOR DE PLAQUETAS | BIORED | BI-48AI | BIO150096 | 546343 | BANCO DE SANGRE |  |  | ANUAL | TALLER BIOMÉDICO | bar: FEB
INCUBADORA | ORTHO CLINICAL | BIOVUE SYSTEM | 1934481 | COMODATO | BANCO DE SANGRE | IIb |  | ANUAL | ORTHO CLINICAL DIAGNOSTICS | COMODATO | bar: NOV
INCUBADORA | DRAEGER | ISOLETTE C-2000 | CB27798 | 545142 | BLOQUE QUIRÚRGICO | IIb |  | SEMESTRAL | TALLER BIOMÉDICO | EXPIRADA | bar: FEB; AGO
INCUBADORA | DRAEGER | ISOLETTE C-2000 | CB27796 | 545144 | BLOQUE QUIRÚRGICO | IIb |  | SEMESTRAL | TALLER BIOMÉDICO | EXPIRADA | bar: FEB; AGO
INCUBADORA | DAVID | YP-90A | 06170901008 | 550037 | GINECOBSTETRICIA | IIb |  | SEMESTRAL | TALLER BIOMÉDICO | bar: ABR; OCT
INCUBADORA | DAVID | YP-90A | 06170901010 | 550038 | GINECOBSTETRICIA | IIb |  | SEMESTRAL | TALLER BIOMÉDICO | bar: ABR; OCT
INCUBADORA | DAVID | YP-90A | 06170901002 | 550039 | GINECOBSTETRICIA | IIb |  | SEMESTRAL | TALLER BIOMÉDICO | bar: ABR; OCT
INCUBADORA | DRAEGER | ISOLETTE C-2000 | BM30417 | 546007 | GINECOBSTETRICIA | IIb |  | TRIMESTRAL | TALLER BIOMÉDICO | EXPIRADA | bar: ENE; ABR; JUL; OCT
INCUBADORA | DRAEGER | ISOLETTE C-2000 | CB27795 | 545140 | INTERMEDIOS NEONATAL | IIb |  | TRIMESTRAL | TALLER BIOMÉDICO | EXPIRADA | bar: ENE; ABR; JUL; OCT
INCUBADORA | DRAEGER | ISOLETTE C-2000 | CB27797 | 545141 | INTERMEDIOS NEONATAL | IIb |  | TRIMESTRAL | TALLER BIOMÉDICO | EXPIRADA | bar: ENE; ABR; JUL; OCT
INCUBADORA | DRAEGER | ISOLETTE C-2000 | BM30414 | 546004 | UCI NEONATAL | IIb |  | TRIMESTRAL | TALLER BIOMÉDICO | EXPIRADA | bar: ENE; ABR; JUL; OCT
INCUBADORA | DRAEGER | ISOLETTE C-2000 | BM30416 | 546006 | UCI NEONATAL | IIb |  | TRIMESTRAL | TALLER BIOMÉDICO | EXPIRADA | bar: ENE; ABR; JUL; OCT
INCUBADORA | ATOM | AIR INCU I 62060 | 190800774 | 574288 | HOSPITALIZACIÓN NEONATOLOGÍA | IIb |  | SEMESTRAL | TALLER BIOMÉDICO | bar: MAY; NOV
INCUBADORA | ATOM | AIR INCU I 62060 | 190800775 | 574290 | HOSPITALIZACIÓN NEONATOLOGÍA | IIb |  | SEMESTRAL | TALLER BIOMÉDICO | bar: MAY; NOV
INCUBADORA | ATOM | AIR INCU I 62060 | 190800302 | 574291 | HOSPITALIZACIÓN NEONATOLOGÍA | IIb |  | SEMESTRAL | TALLER BIOMÉDICO | bar: MAY; NOV
INCUBADORA | ATOM | AIR INCU I 62060 | 190800300 | 574293 | HOSPITALIZACIÓN NEONATOLOGÍA | IIb |  | SEMESTRAL | TALLER BIOMÉDICO | bar: MAY; NOV
INCUBADORA | ATOM | AIR INCU I 62060 | 190800785 | 574294 | HOSPITALIZACIÓN NEONATOLOGÍA | IIb |  | SEMESTRAL | TALLER BIOMÉDICO | bar: MAY; NOV
INCUBADORA | ATOM | V-2100G | 1751013 | 540819 | UCI NEONATAL | IIb |  | SEMESTRAL | TALLER BIOMÉDICO | bar: ENE; JUL
INCUBADORA | BNG Medical | EcoLa 3000 | A0201518246N | 572792 | UCI NEONATAL | IIb |  | SEMESTRAL | TALLER BIOMÉDICO | 2025-01-01 | bar: FEB; AGO
INCUBADORA | BNG Medical | EcoLa 3000 | A0210518249N | 572793 | UCI NEONATAL | IIb |  | SEMESTRAL | TALLER BIOMÉDICO | 2025-01-01 | bar: FEB; AGO
INCUBADORA | BNG Medical | EcoLa 3000 | A0210518245N | 572794 | UCI NEONATAL | IIb |  | SEMESTRAL | TALLER BIOMÉDICO | 2025-01-01 | bar: FEB; AGO
INCUBADORA | BNG Medical | EcoLa 3000 | A0210518251N | 572795 | UCI NEONATAL | IIb |  | SEMESTRAL | TALLER BIOMÉDICO | 2025-01-01 | bar: FEB; AGO
INCUBADORA | BNG Medical | EcoLa 3000 | A0210518250N | 572796 | UCI NEONATAL | IIb |  | SEMESTRAL | TALLER BIOMÉDICO | 2025-01-01 | bar: FEB; AGO
INCUBADORA | BNG Medical | EcoLa 3000 | A0210518252N | 572797 | UCI NEONATAL | IIb |  | SEMESTRAL | TALLER BIOMÉDICO | 2025-01-01 | bar: FEB; AGO
INCUBADORA | BNG Medical | EcoLa 3000 | A0210518248N | 572798 | UCI NEONATAL | IIb |  | SEMESTRAL | TALLER BIOMÉDICO | 2025-01-01 | bar: FEB; AGO
INCUBADORA | BNG Medical | EcoLa 3000 | A0210518247N | 572799 | UCI NEONATAL | IIb |  | SEMESTRAL | TALLER BIOMÉDICO | 2025-01-01 | bar: FEB; AGO
INCUBADORA | BNG Medical | EcoLa 3000 | A0210518243N | 572800 | UCI NEONATAL | IIb |  | SEMESTRAL | TALLER BIOMÉDICO | 2025-01-01 | bar: FEB; AGO
INCUBADORA | BNG Medical | EcoLa 3000 | A0210518244N | 572801 | UCI NEONATAL | IIb |  | SEMESTRAL | TALLER BIOMÉDICO | 2025-01-01 | bar: FEB; AGO
INCUBADORA DE BIOLÓGICOS | 3M | 490 | 130662 | 572929 | CENTRAL DE ESTERILIZACIÓN |  |  | ANUAL | TALLER BIOMÉDICO | bar: JUL
INCUBADORA DE BIOLÓGICOS | 3M | ATTEST 390 | 319692 | 574567 | CENTRAL DE ESTERILIZACIÓN |  |  | ANUAL | TALLER BIOMÉDICO | bar: JUL
INCUBADORA DE TRANSPORTE | MEDIX | TR-200 | 3151-21 | 572809 | GINECOBSTETRICIA | IIb |  | SEMESTRAL | TALLER BIOMÉDICO
INCUBADORA DE TRANSPORTE | MEDIX | TR-200 | 3152-21 | 572808 | GINECOBSTETRICIA | IIb |  | SEMESTRAL | TALLER BIOMÉDICO
INCUBADORA DE TRANSPORTE | AIR SHIELS | TI-500 | YCO1192 | 541648 | GINECOBSTETRICIA | IIb |  | SEMESTRAL | TALLER BIOMÉDICO | bar: ENE; JUL
INCUBADORA DE TRANSPORTE | DRAEGER | ISOLETTE C-2000 | CB27794 | 545143 | INTERMEDIOS NEONATAL | IIb |  | SEMESTRAL | TALLER BIOMÉDICO | EXPIRADA | bar: ENE; JUL
INCUBADORA DE TRANSPORTE | ATOM | V-808 | 1710808 | 541641 | UCI NEONATAL | IIb |  | SEMESTRAL | TALLER BIOMÉDICO | bar: ENE; JUL
INFUSOR A PRESION | RIESTER | METPAK | 201027696 | 573212 | BLOQUE QUIRÚRGICO |  |  | ANUAL | TALLER BIOMÉDICO | bar: FEB
INFUSOR A PRESION | RIESTER | METPAK | 201027698 | 573215 | BLOQUE QUIRÚRGICO |  |  | ANUAL | TALLER BIOMÉDICO | bar: FEB
INFUSOR A PRESION | RIESTER | 5270 | 200223951 | 573985 | BLOQUE QUIRÚRGICO |  |  | ANUAL | TALLER BIOMÉDICO | bar: FEB
INFUSOR A PRESION | RIESTER | METPAK | 181120879 | 574571 | GINECOBSTETRICIA |  |  | ANUAL | TALLER BIOMÉDICO | bar: ABR; OCT
INFUSOR A PRESION | RIESTER | METPAK | 181120881 | 574573 | GINECOBSTETRICIA |  |  | ANUAL | TALLER BIOMÉDICO | bar: ABR; OCT
INFUSOR A PRESION | RIESTER | METPAK | 201027683 | 573207 | INTERMEDIOS ADULTOS |  |  | ANUAL | TALLER BIOMÉDICO | bar: SEP
INFUSOR A PRESION | RIESTER | METPAK | 201027713 | 573208 | INTERMEDIOS ADULTOS |  |  | ANUAL | TALLER BIOMÉDICO | bar: SEP
INFUSOR A PRESION | RIESTER | METPAK | 201027692 | 573210 | INTERMEDIOS ADULTOS |  |  | ANUAL | TALLER BIOMÉDICO | bar: SEP
INFUSOR A PRESION | RIESTER | METPAK | 201027705 | 573213 | INTERMEDIOS ADULTOS |  |  | ANUAL | TALLER BIOMÉDICO | bar: SEP
INFUSOR A PRESION | RIESTER | METPAK | 201027715 | 573218 | UCI ADULTOS |  |  | ANUAL | TALLER BIOMÉDICO | bar: SEP
INFUSOR A PRESION | RIESTER | METPAK | 201027714 | 573219 | UCI ADULTOS |  |  | ANUAL | TALLER BIOMÉDICO | bar: SEP
INFUSOR A PRESION | RIESTER | METPAK | 201027674 | 573222 | UCI ADULTOS |  |  | ANUAL | TALLER BIOMÉDICO | bar: SEP
INFUSOR A PRESION | RIESTER | METPAK | 201027851 | 573223 | UCI ADULTOS |  |  | ANUAL | TALLER BIOMÉDICO | bar: SEP
INFUSOR A PRESION | RIESTER | METPAK | 201027644 | 573224 | UCI ADULTOS |  |  | ANUAL | TALLER BIOMÉDICO | bar: SEP
INFUSOR A PRESION |  |  |  | 547490 | UCI PEDIATRÍA |  |  | ANUAL | TALLER BIOMÉDICO | bar: DIC
INFUSOR A PRESION |  |  |  | 547492 | UCI PEDIATRÍA |  |  | ANUAL | TALLER BIOMÉDICO | bar: DIC
INFUSOR A PRESION |  |  |  | 547496 | UCI PEDIATRÍA |  |  | ANUAL | TALLER BIOMÉDICO | bar: DIC
INFUSOR A PRESION | RIESTER | METPAK | 201027718 | 573217 | UNIDAD DE CUIDADO OBSTÉTRICO |  |  | ANUAL | TALLER BIOMÉDICO | bar: OCT
INFUSOR A PRESION | RIESTER | METPAK | 201027680 | 573220 | UNIDAD DE CUIDADO OBSTÉTRICO |  |  | ANUAL | TALLER BIOMÉDICO | bar: OCT
INFUSOR A PRESION | RIESTER | METPAK | 201027648 | 573221 | UNIDAD DE CUIDADO OBSTÉTRICO |  |  | ANUAL | TALLER BIOMÉDICO | bar: OCT
INFUSOR A PRESION | RIESTER | METPAK | 201027850 | 573226 | UNIDAD DE CUIDADO OBSTÉTRICO |  |  | ANUAL | TALLER BIOMÉDICO | bar: OCT
INFUSOR A PRESION | RIESTER | 5270-METPAK | 200725243 | 573584 | UNIDAD DE CUIDADO OBSTÉTRICO |  |  | ANUAL | TALLER BIOMÉDICO | bar: OCT
INFUSOR A PRESION | RIESTER | 5270-METPAK | 20023672 | 573599 | UNIDAD DE CUIDADO OBSTÉTRICO |  |  | ANUAL | TALLER BIOMÉDICO | bar: OCT
INFUSOR A PRESION | RIESTER | 5270 | 200223954 | 573988 | UNIDAD DE CUIDADO OBSTÉTRICO |  |  | ANUAL | TALLER BIOMÉDICO | bar: OCT
INFUSOR A PRESION | RIESTER | 5270 | 200223955 | 573989 | UNIDAD DE CUIDADO OBSTÉTRICO |  |  | ANUAL | TALLER BIOMÉDICO | bar: OCT
INFUSOR A PRESION | RIESTER | METPAK | 181120882 | 574577 | UNIDAD DE CUIDADO OBSTÉTRICO |  |  | ANUAL | TALLER BIOMÉDICO | bar: OCT
INFUSOR A PRESION | RIESTER | METPAK | 181120883 | 574572 | UNIDAD DE CUIDADO OBSTÉTRICO |  |  | ANUAL | TALLER BIOMÉDICO | bar: OCT
INFUSOR A PRESION | RIESTER | METPAK | 181120891 | 574580 | UCI PEDIATRÍA |  |  | ANUAL | TALLER BIOMÉDICO | bar: DIC
INFUSOR A PRESION | RIESTER | METPAK | 181120895 | 574581 | UCI PEDIATRÍA |  |  | ANUAL | TALLER BIOMÉDICO | bar: DIC
INFUSOR A PRESION | RIESTER | METPAK | 181120889 | 574582 | UCI PEDIATRÍA |  |  | ANUAL | TALLER BIOMÉDICO | bar: DIC
INFUSOR A PRESION | RIESTER | METPAK | 181120887 | 574583 | UCI PEDIATRÍA |  |  | ANUAL | TALLER BIOMÉDICO | bar: DIC
INFUSOR A PRESION | RIESTER | METPAK | 181120886 | 574584 | UCI PEDIATRÍA |  |  | ANUAL | TALLER BIOMÉDICO | bar: DIC
INFUSOR A PRESION | RIESTER | METPAK | 181120888 | 574585 | UCI PEDIATRÍA |  |  | ANUAL | TALLER BIOMÉDICO | bar: DIC
INFUSOR A PRESION | RIESTER | METPAK | 181120894 | 574586 | UCI PEDIATRÍA |  |  | ANUAL | TALLER BIOMÉDICO | bar: DIC
INFUSOR A PRESION | RIESTER | METPAK | 181120894 | 574586 | UCI PEDIATRÍA |  |  | ANUAL | TALLER BIOMÉDICO | bar: DIC
INFUSOR A PRESION | RIESTER | METPAK | 181120893 | 574587 | UCI PEDIATRÍA |  |  | ANUAL | TALLER BIOMÉDICO | bar: DIC
INFUSOR A PRESION | RIESTER | METPAK | 181120890 | 574588 | UCI PEDIATRÍA |  |  | ANUAL | TALLER BIOMÉDICO | bar: DIC
INFUSOR A PRESION | RIESTER | METPAK | 181120892 | 574589 | UCI PEDIATRÍA |  |  | ANUAL | TALLER BIOMÉDICO | bar: DIC
INTERCAMBIADOR DE CALOR | TERUMO | TCMII | 6119 | COMODATO | BLOQUE QUIRÚRGICO |  |  | SEMESTRAL | ARROW MEDICAL | COMODATO
LAMPARA AUXILIAR RODANTE | BERCHTOLD | C450 | 2031029-E10416 | 518122 | GINECOBSTETRICIA |  |  | ANUAL | TALLER BIOMÉDICO | bar: ABR
LAMPARA AUXILIAR RODANTE | BERCHTOLD | C450 | 2031029-E10385 | 511946 | INVENTARIOS |  |  | ANUAL | TALLER BIOMÉDICO
LAMPARA AUXILIAR RODANTE | BERCHTOLD | C450 | 2031029-E10379 | 504551 543792 | INVENTARIOS |  |  | ANUAL | TALLER BIOMÉDICO
LAMPARA AUXILIAR RODANTE | FAMED | BHS-331 | 990085 | 509517 | UCI ADULTOS |  |  | ANUAL | TALLER BIOMÉDICO | bar: SEP
LAMPARA AUXILIAR RODANTE | BERCHTOLD | C450 | 2031029-E10393 | 511921 | UCI ADULTOS |  |  | ANUAL | TALLER BIOMÉDICO | bar: SEP
LAMPARA AUXILIAR RODANTE | BERCHTOLD | C450 | 2031029-E10395 | 541647 | UCI NEONATAL |  |  | ANUAL | TALLER BIOMÉDICO | bar: OCT
LÁMPARA CIELÍTICA | DR. MACH | LED 300DF | 16-19410 / 16-19409 | 541392 | BLOQUE QUIRÚRGICO |  |  | ANUAL | TALLER BIOMÉDICO | bar: FEB
LÁMPARA CIELÍTICA | DR. MACH | LED 300DF | 16-19922 / 16-19921 | 541393 | BLOQUE QUIRÚRGICO |  |  | ANUAL | TALLER BIOMÉDICO | bar: FEB
LÁMPARA CIELÍTICA | DR. MACH | LED 300DF | 16-19413 / 16-19926 | 541395 | BLOQUE QUIRÚRGICO |  |  | ANUAL | TALLER BIOMÉDICO | bar: FEB
LÁMPARA CIELÍTICA | DR. MACH | LED 300DF | 16-19156 | 541702 | BLOQUE QUIRÚRGICO |  |  | ANUAL | TALLER BIOMÉDICO | bar: FEB
LÁMPARA CIELÍTICA | DR. MACH | LED 300DF | 16-19412 / 16-19411 | 543829 | BLOQUE QUIRÚRGICO |  |  | ANUAL | TALLER BIOMÉDICO | bar: FEB
LÁMPARA CIELÍTICA | DRAEGER | POLARIS 100/200 | ASFK-0618 | 546332 | BLOQUE QUIRÚRGICO | IIa |  | ANUAL | TALLER BIOMÉDICO | EXPIRADA | bar: FEB
LÁMPARA CIELÍTICA | DRAEGER | POLARIS 100/200 | ASFK-0617 ASFM-0004 | 546335 | BLOQUE QUIRÚRGICO | IIa |  | ANUAL | TALLER BIOMÉDICO | EXPIRADA | bar: FEB
LÁMPARA CIELÍTICA | DRAEGER | POLARIS 100/200 | ASHJ-0586 | 548669 | BLOQUE QUIRÚRGICO | IIa |  | ANUAL | TALLER BIOMÉDICO | EXPIRADA | bar: FEB
LÁMPARA CIELÍTICA | DR. MACH | LED 150DF | 16-19154 | 541703 | GINECOBSTETRICIA |  |  | ANUAL | TALLER BIOMÉDICO | bar: ABR
LÁMPARA CIELÍTICA | WELCH ALLYN | GS-900 | 10041915108561 | 549971 | GINECOBSTETRICIA |  |  | ANUAL | TALLER BIOMÉDICO | bar: ABR
LÁMPARA CIELÍTICA | BERCHTOLD | C-571 | 2370N29 E13242 | 515481 | URGENCIAS |  |  | ANUAL | TALLER BIOMÉDICO | bar: DIC
LÁMPARA CIELÍTICA | ORIGINAL HANAU | C-571 | 3230 | 515499 | URGENCIAS |  |  | ANUAL | TALLER BIOMÉDICO | bar: DIC
LÁMPARA CIELÍTICA | BERCHTOLD | C-571 | 2370N29 E13218 | 515568 | URGENCIAS |  |  | ANUAL | TALLER BIOMÉDICO | bar: DIC
LÁMPARA CIELÍTICA | COMEN | L5A | 512309200001 | 571855 | URGENCIAS |  |  | ANUAL | TALLER BIOMÉDICO | bar: DIC
LÁMPARA CIELÍTICA | COMEN | L5A | 512309200002 | 572049 | URGENCIAS |  |  | ANUAL | TALLER BIOMÉDICO | bar: DIC
LAMPARA CUELLO DE CISNE | NO DEFINIDO | NO DEFINIDO | NO DEFINIDO | 543328 | CONSULTA EXTERNA |  |  | ANUAL | TALLER BIOMÉDICO | bar: AGO
LAMPARA CUELLO DE CISNE | WELCH ALLYN | GS-300 | NO DEFINIDO | 547761 | CONSULTA EXTERNA |  |  | ANUAL | TALLER BIOMÉDICO | bar: AGO
LAMPARA CUELLO DE CISNE | WELCH ALLYN | GS-300 | NO DEFINIDO | 546059 | CONSULTA EXTERNA |  |  | ANUAL | TALLER BIOMÉDICO | bar: ENE
LAMPARA CUELLO DE CISNE | WELCH ALLYN | GS-300 | NO DEFINIDO | 548754 | CONSULTA EXTERNA |  |  | ANUAL | TALLER BIOMÉDICO | bar: ENE
LAMPARA CUELLO DE CISNE | WELCH ALLYN | GS-300 | NO DEFINIDO | 546065 | GINECOBSTETRICIA |  |  | ANUAL | TALLER BIOMÉDICO | bar: ABR
LAMPARA CUELLO DE CISNE | WELCH ALLYN | GS-300 | NO DEFINIDO | 546063 | UNIDAD DE CUIDADO OBSTÉTRICO |  |  | ANUAL | TALLER BIOMÉDICO | bar: ABR
LÁMPARA DE CALOR RADIANTE | OHMEDA | 3300 | HCCG50295 | 506156 | BLOQUE QUIRÚRGICO |  |  | SEMESTRAL | TALLER BIOMÉDICO | bar: FEB; AGO
LÁMPARA DE CALOR RADIANTE | OHMEDA | 3300 | HCCG50182 | 516746 | GINECOBSTETRICIA |  |  | SEMESTRAL | TALLER BIOMÉDICO | bar: ABR; OCT
LÁMPARA DE CALOR RADIANTE | OLIDEF | MATRIX-SC | 14B72 | 545849 | GINECOBSTETRICIA |  |  | SEMESTRAL | TALLER BIOMÉDICO | bar: ABR; OCT
LÁMPARA DE CALOR RADIANTE | NINGBO DAVID | NKN-9010 | 22AHZA07003 | 549973 | GINECOBSTETRICIA |  |  | SEMESTRAL | TALLER BIOMÉDICO | bar: ABR; OCT
LÁMPARA DE CALOR RADIANTE | ATOM | Sunflower Warmer | 200800410 | 572844 | HOSPITALIZACIÓN NEONATOLOGÍA |  |  | SEMESTRAL | TALLER BIOMÉDICO | bar: ENE; JUL
LÁMPARA DE CALOR RADIANTE | ATOM | Sunflower Warmer | 191100841 | 572845 | HOSPITALIZACIÓN NEONATOLOGÍA |  |  | SEMESTRAL | TALLER BIOMÉDICO | bar: ENE; JUL
LÁMPARA DE CALOR RADIANTE | ATOM | Sunflower Warmer | 200400139 | 572846 | HOSPITALIZACIÓN NEONATOLOGÍA |  |  | SEMESTRAL | TALLER BIOMÉDICO | bar: ENE; JUL
LÁMPARA DE CALOR RADIANTE | ATOM | Sunflower Warmer | 200800736 | 572847 | HOSPITALIZACIÓN NEONATOLOGÍA |  |  | SEMESTRAL | TALLER BIOMÉDICO | bar: ENE; JUL
LÁMPARA DE CALOR RADIANTE | ATOM | Sunflower Warmer | 200800409 | 572848 | HOSPITALIZACIÓN NEONATOLOGÍA |  |  | SEMESTRAL | TALLER BIOMÉDICO | bar: ENE; JUL
LÁMPARA DE CALOR RADIANTE | ATOM | Sunflower Warmer | 200800735 | 572849 | HOSPITALIZACIÓN NEONATOLOGÍA |  |  | SEMESTRAL | TALLER BIOMÉDICO | bar: ENE; JUL
LÁMPARA DE CALOR RADIANTE | OHMEDA | 3300 | HCCG50294 | 506158 | HOSPITALIZACIÓN NEONATOLOGÍA |  |  | SEMESTRAL | TALLER BIOMÉDICO | bar: MAY; NOV
LÁMPARA DE CALOR RADIANTE | ATOM | V-505 | 17X0143 | 540818 | UCI NEONATAL |  |  | SEMESTRAL | TALLER BIOMÉDICO | bar: MAY; NOV
LÁMPARA DE CALOR RADIANTE | OLIDEF | MATRIX-SC | 14B61 | 545846 | UCI NEONATAL |  |  | SEMESTRAL | TALLER BIOMÉDICO | bar: MAY; NOV
LÁMPARA DE CALOR RADIANTE | OHMEDA | 3300 | HCCE50130 | 514894 | UNIDAD DE CUIDADO OBSTÉTRICO |  |  | SEMESTRAL | TALLER BIOMÉDICO | bar: ABR; OCT
LAMPARA DE FOTOTERAPIA | BISTOS | BT-400 | EAFB0042 | 549146 | UCI NEONATAL |  |  | ANUAL | TALLER BIOMÉDICO | bar: OCT
LAMPARA DE FOTOTERAPIA | BISTOS | BT-400 | EAFB0040 | 549147 | UCI NEONATAL |  |  | ANUAL | TALLER BIOMÉDICO | bar: OCT
LAMPARA DE FOTOTERAPIA | BISTOS | BT-400 | EFM40042 | 572930 | UCI NEONATAL |  |  | ANUAL | TALLER BIOMÉDICO | bar: OCT
LAMPARA DE FOTOTERAPIA | BISTOS | BT-400 | EFM40041 | 572931 | UCI NEONATAL |  |  | ANUAL | TALLER BIOMÉDICO | bar: OCT
LAMPARA DE FOTOTERAPIA | BISTOS | BT-400 | EFM40035 | 572932 | UCI NEONATAL |  |  | ANUAL | TALLER BIOMÉDICO | bar: OCT
LAMPARA DE FOTOTERAPIA | BISTOS | BT-400 | EFM40034 | 572933 | UCI NEONATAL |  |  | ANUAL | TALLER BIOMÉDICO | bar: OCT
LAMPARA DE FOTOTERAPIA | BISTOS | BT-400 | EFM40032 | 572935 | UCI NEONATAL |  |  | ANUAL | TALLER BIOMÉDICO | bar: OCT
LAMPARA DE FOTOTERAPIA | BISTOS | BT-400 | EAFB0035 | 549144 | UCI NEONATAL |  |  | ANUAL | TALLER BIOMÉDICO | bar: OCT
LAMPARA DE FOTOTERAPIA | BISTOS | BT-400 | EAFB0037 | 549145 | UCI NEONATAL |  |  | ANUAL | TALLER BIOMÉDICO | bar: OCT
LAMPARA DE HENDIDURA | TOPCON | SL-5D | 500852 | 505853 | CONSULTA EXTERNA |  |  | ANUAL | TALLER BIOMÉDICO | bar: ENE
LAMPARA DE HENDIDURA | TOPCON | SL-1E | 156710 | 544456 | CONSULTA EXTERNA |  |  | ANUAL | TALLER BIOMÉDICO | bar: ENE
LAMPARA PIELITICA | ILUMITEC | LED-RX18 | 39510B | 571462 | CONSULTA EXTERNA |  |  | ANUAL | TALLER BIOMÉDICO | bar: AGO
LARINGOSCOPIO | WELCH ALLYN | 60300 | NO DEFINIDO | 777 | BLOQUE QUIRÚRGICO |  |  | ANUAL | TALLER BIOMÉDICO | bar: FEB
LARINGOSCOPIO | WELCH ALLYN | 60813 | NO DEFINIDO | 799 | BLOQUE QUIRÚRGICO |  |  | ANUAL | TALLER BIOMÉDICO | bar: FEB
LARINGOSCOPIO | WELCH ALLYN | 60813 | NO DEFINIDO | 803 | BLOQUE QUIRÚRGICO |  |  | ANUAL | TALLER BIOMÉDICO | bar: FEB
LARINGOSCOPIO | WELCH ALLYN | 60813 | NO DEFINIDO | 805 | BLOQUE QUIRÚRGICO |  |  | ANUAL | TALLER BIOMÉDICO | bar: FEB
LARINGOSCOPIO | WELCH ALLYN | 60813 | NO DEFINIDO | 806 | BLOQUE QUIRÚRGICO |  |  | ANUAL | TALLER BIOMÉDICO | bar: FEB
LARINGOSCOPIO | WELCH ALLYN | 60813 | NO DEFINIDO | 807 | BLOQUE QUIRÚRGICO |  |  | ANUAL | TALLER BIOMÉDICO | bar: FEB
LARINGOSCOPIO | WELCH ALLYN | 60813 | NO DEFINIDO | 796 | GINECOBSTETRICIA |  |  | ANUAL | TALLER BIOMÉDICO | bar: ABR
LARINGOSCOPIO | WELCH ALLYN | 60813 | NO DEFINIDO | 801 | GINECOBSTETRICIA |  |  | ANUAL | TALLER BIOMÉDICO | bar: ABR
LARINGOSCOPIO | WELCH ALLYN | 60813 | NO DEFINIDO | NO DEFINIDO | HEMODIALISIS |  |  | ANUAL | TALLER BIOMÉDICO | bar: ABR
LARINGOSCOPIO | WELCH ALLYN | 60813 | 00732094250121 | NO DEFINIDO | HEMODIALISIS |  |  | ANUAL | TALLER BIOMÉDICO | bar: ABR
LARINGOSCOPIO | WELCH ALLYN | 60813 | NO DEFINIDO | 778 | HOSPITALIZACIÓN CIRUGÍA |  |  | ANUAL | TALLER BIOMÉDICO | bar: JUL
LARINGOSCOPIO | WELCH ALLYN | 60813 | NO DEFINIDO | 779 | HOSPITALIZACIÓN CIRUGÍA |  |  | ANUAL | TALLER BIOMÉDICO | bar: JUL
LARINGOSCOPIO | WELCH ALLYN | 60813 | NO DEFINIDO | 795 | HOSPITALIZACIÓN CIRUGÍA |  |  | ANUAL | TALLER BIOMÉDICO | bar: JUL
LARINGOSCOPIO | WELCH ALLYN | 60813 | NO DEFINIDO | V005897 | HOSPITALIZACIÓN SERVICIO ESPECIAL |  |  | ANUAL | TALLER BIOMÉDICO | bar: JUN
LARINGOSCOPIO | WELCH ALLYN | 60813 | NO DEFINIDO | 798 | INTERMEDIOS ADULTOS |  |  | ANUAL | TALLER BIOMÉDICO | bar: SEP
LARINGOSCOPIO | WELCH ALLYN | 60814 | NO DEFINIDO | 797 | ONCOLOGÍA PEDIÁTRICA |  |  | ANUAL | TALLER BIOMÉDICO | bar: JUL
LARINGOSCOPIO | WELCH ALLYN | 60813 | NO DEFINIDO | 776 | UCI ADULTOS |  |  | ANUAL | TALLER BIOMÉDICO | bar: SEP
LARINGOSCOPIO | WELCH ALLYN | 60813 | NO DEFINIDO | 800 | UCI ADULTOS |  |  | ANUAL | TALLER BIOMÉDICO | bar: SEP
LARINGOSCOPIO | WELCH ALLYN | 60813 | NO DEFINIDO | 804 | UCI ADULTOS |  |  | ANUAL | TALLER BIOMÉDICO | bar: SEP
LARINGOSCOPIO | WELCH ALLYN | 60814 | NO DEFINIDO | 772 | UCI NEONATAL |  |  | ANUAL | TALLER BIOMÉDICO | bar: OCT
LARINGOSCOPIO | WELCH ALLYN | 60814 | NO DEFINIDO | 773 | UCI NEONATAL |  |  | ANUAL | TALLER BIOMÉDICO | bar: OCT
LARINGOSCOPIO | WELCH ALLYN | 60814 | NO DEFINIDO | 802 | UCI NEONATAL |  |  | ANUAL | TALLER BIOMÉDICO | bar: OCT
LARINGOSCOPIO | WELCH ALLYN | 60814 | NO DEFINIDO | 774 | UCI PEDIATRÍA |  |  | ANUAL | TALLER BIOMÉDICO | bar: DIC
LARINGOSCOPIO | WELCH ALLYN | 60813 | NO DEFINIDO | 794 | UCI PEDIATRÍA |  |  | ANUAL | TALLER BIOMÉDICO | bar: DIC
LARINGOSCOPIO | WELCH ALLYN | 60813 | NO DEFINIDO | V005878 | UCI PEDIATRÍA |  |  | ANUAL | TALLER BIOMÉDICO | bar: ENE
LARINGOSCOPIO | WELCH ALLYN | 60813 | NO DEFINIDO | V005879 | UCI PEDIATRÍA |  |  | ANUAL | TALLER BIOMÉDICO | bar: ENE
LARINGOSCOPIO | WELCH ALLYN | 60813 | NO DEFINIDO | V005880 | UCI PEDIATRÍA |  |  | ANUAL | TALLER BIOMÉDICO | bar: ENE
LARINGOSCOPIO | WELCH ALLYN | 60813 | NO DEFINIDO | V005886 | UCI PEDIATRÍA |  |  | ANUAL | TALLER BIOMÉDICO | bar: ENE
LARINGOSCOPIO | WELCH ALLYN | 60813 | NO DEFINIDO | 775 | URGENCIAS |  |  | ANUAL | TALLER BIOMÉDICO | bar: ENE
LARINGOSCOPIO | WELCH ALLYN | 60813 | NO DEFINIDO | 780 | URGENCIAS |  |  | ANUAL | TALLER BIOMÉDICO | bar: ENE
LARINGOSCOPIO | WELCH ALLYN | 60813 | NO DEFINIDO | 781 | URGENCIAS |  |  | ANUAL | TALLER BIOMÉDICO | bar: ENE
LARINGOSCOPIO | WELCH ALLYN | 60813 | NO DEFINIDO | 793 | URGENCIAS |  |  | ANUAL | TALLER BIOMÉDICO | bar: ENE
LARINGOSCOPIO | WELCH ALLYN | 60813 | NO DEFINIDO | 574006 | URGENCIAS |  |  | ANUAL | TALLER BIOMÉDICO | bar: ENE
LARINGOSCOPIO | WELCH ALLYN | 60813 | NO DEFINIDO | V005898 | URGENCIAS |  |  | ANUAL | TALLER BIOMÉDICO | bar: ENE
LARINGOSCOPIO | WELCH ALLYN | 60814 | 00732094250114 | 574007 | URGENCIAS PEDIATRÍA |  |  | ANUAL | TALLER BIOMÉDICO | bar: MAY
LARINGOSCOPIO | WELCH ALLYN | 60813 |  | #6 | CARDIOLOGÍA
LAVADORA TERMODESINFECTADORA | STERIS | AMSCO 2532 | 3625423014 | 572071 | CENTRAL DE ESTERILIZACIÓN |  |  | CUATRIMESTRAL | SURGIPLAST | bar: JUL; SEP; NOV
LENSOMETRO | MEDOP | CCQ-V | 0104741 | 544462 | CONSULTA EXTERNA |  |  | ANUAL | TALLER BIOMÉDICO | bar: ENE
LUMINOMETRO | 3M | LX25 | MWD5191 | 572704 | CALIDAD |  |  | ANUAL | 3M
MAPA | BTL | 08 ABPM | 08AE-510900 | COMODATO | CARDIOLOGÍA |  |  | ANUAL | DR JAVIER MARTINEZ | COMODATO
MAPA | BTL | 08 ABPM | 08AE- 513348 | COMODATO | CARDIOLOGÍA |  |  | ANUAL | DR JAVIER MARTINEZ | COMODATO
MAPA | BTL | 08 ABPM | 08AE-513146 | COMODATO | CARDIOLOGÍA |  |  | ANUAL | DR JAVIER MARTINEZ | COMODATO
MÁQUINA DE ANESTESIA | DRAEGER | PRIMUS | ARZA-0046 | 541212 | BLOQUE QUIRÚRGICO | IIb | 2008EBC-0002167 | SEMESTRAL | DRAEGER | EXPIRADA | bar: JUN; DIC
MÁQUINA DE ANESTESIA | DRAEGER | FABIUS GS | ASAE-0018 | 543725 | BLOQUE QUIRÚRGICO | IIb | 2008EBC-0002304 | SEMESTRAL | DRAEGER | EXPIRADA | bar: JUN; DIC
MÁQUINA DE ANESTESIA | DRAEGER | FABIUS GS | ASAE-0019 | 543826 | BLOQUE QUIRÚRGICO | IIb | 2008EBC-0002304 | SEMESTRAL | DRAEGER | EXPIRADA | bar: JUN; DIC
MÁQUINA DE ANESTESIA | DRAEGER | FABIUS GS PREMIUM | ASDC-0214 | 545126 | BLOQUE QUIRÚRGICO | IIb | 2008EBC-0002362 | SEMESTRAL | DRAEGER | EXPIRADA | bar: JUN; DIC
MÁQUINA DE ANESTESIA | DRAEGER | FABIUS PLUS XL | ASHN-0034 | 549347 | BLOQUE QUIRÚRGICO | IIb | 2014EBC-0010963 | SEMESTRAL | DRAEGER | EXPIRADA | bar: JUN; DIC
MÁQUINA DE ANESTESIA | DRAEGER | FABIUS GS PREMIUM | ASHK-0118 | 549357 | BLOQUE QUIRÚRGICO | IIb | 2008EBC-0002362 | SEMESTRAL | DRAEGER | EXPIRADA | bar: JUN; DIC
MÁQUINA DE ANESTESIA | DRAEGER | PRIMUS | ARZA-0045 | 541269 | BLOQUE QUIRÚRGICO | IIb | 2008EBC-0002167 | SEMESTRAL | DRAEGER | EXPIRADA | bar: JUN; DIC
MÁQUINA DE ANESTESIA | DRAEGER | ATLAN A30 | ASSA-0020 | 572221 | BLOQUE QUIRÚRGICO | IIb |  | SEMESTRAL | ELECTROMEDICA | 2025-10-01 | bar: ABR; OCT
MÁQUINA DE ANESTESIA | DRAEGER | ATLAN A30 | ASRH-0107 | 572222 | BLOQUE QUIRÚRGICO | IIb |  | SEMESTRAL | ELECTROMEDICA | 2025-10-01 | bar: ABR; OCT
MÁQUINA DE ANESTESIA | DRAEGER | ATLAN A30 | ASRH-0110 | 572223 | BLOQUE QUIRÚRGICO | IIb |  | SEMESTRAL | ELECTROMEDICA | 2025-10-01 | bar: ABR; OCT
MAQUINA DE HEMODIALISIS | GAMBRO | AK98 | AK059340 | 572764 | HEMODIALISIS |  |  | ANUAL | GLS HEALTH & BIOTECHNOLOGY | bar: AGO
MAQUINA DE HEMODIALISIS | GAMBRO | AK98 | AK059425 | 572787 | HEMODIALISIS |  |  | ANUAL | GLS HEALTH & BIOTECHNOLOGY | bar: AGO
MAQUINA DE HEMODIALISIS | GAMBRO | AK98 | AK059423 | 572788 | HEMODIALISIS |  |  | ANUAL | GLS HEALTH & BIOTECHNOLOGY | bar: AGO
MAQUINA DE HEMODIALISIS | GAMBRO | AK98 | AK059426 | 572789 | HEMODIALISIS |  |  | ANUAL | GLS HEALTH & BIOTECHNOLOGY | bar: AGO
MAQUINA DE HEMODIALISIS | GAMBRO | AK98 | AK059427 | 572790 | HEMODIALISIS |  |  | ANUAL | GLS HEALTH & BIOTECHNOLOGY | bar: AGO
MAQUINA DE HEMODIALISIS | GAMBRO | AK98 | AK059424 | 572791 | HEMODIALISIS |  |  | ANUAL | GLS HEALTH & BIOTECHNOLOGY | bar: AGO
MAQUINA DE HEMODIALISIS | GAMBRO | PRISMAFLEX | PA9574 | COMODATO 000886 | UCI ADULTOS |  |  | ANUAL | GLS HEALTH & BIOTECHNOLOGY | COMODATO | bar: SEP
MAQUINA DE HEMODIALISIS | GAMBRO | PRISMAFLEX | PA9577 | COMODATO 000887 | UCI ADULTOS |  |  | ANUAL | GLS HEALTH & BIOTECHNOLOGY | COMODATO | bar: SEP
MAQUINA DE HEMODIALISIS | GAMBRO | PRISMAFLEX | PA11536 | COMODATO 000888 | UCI ADULTOS |  |  | ANUAL | GLS HEALTH & BIOTECHNOLOGY | COMODATO | bar: SEP
MAQUINA DE HEMODIALISIS | GAMBRO | PRISMAFLEX | PA13535 | COMODATO 000889 | UCI ADULTOS |  |  | ANUAL | GLS HEALTH & BIOTECHNOLOGY | COMODATO | bar: SEP
MÁQUINA PARA ULTRAFILTRACIÓN ISOTÓNICA | MEDICA | CARDIOSMART | 48100118 | COMODATO | HEMODIALISIS |  |  | ANUAL | GLS HEALTH & BIOTECHNOLOGY | COMODATO | bar: AGO
MARCAPASOS | OSYPKA | 101H | 1337124 | 545698 | UCI ADULTOS |  |  | ANUAL | TALLER BIOMÉDICO
MARCAPASOS | OSYPKA | 101H | 1341117 | 545699 | UCI ADULTOS |  |  | ANUAL | TALLER BIOMÉDICO
MARCAPASOS | OSYPKA | 101H | 1341114 | 545700 | UCI ADULTOS |  |  | ANUAL | TALLER BIOMÉDICO
MARCAPASOS | OSYPKA | 101H | 1341115 | 545701 | UCI ADULTOS |  |  | ANUAL | TALLER BIOMÉDICO
MARCAPASOS BICAMERAL | MEDTRONIC | 5392 | DJH006374P | 546337 | BLOQUE QUIRÚRGICO |  |  | ANUAL | TALLER BIOMÉDICO | bar: FEB
MESA DE PARTOS | BENQ | 330T (F) | 2A071-QC-0001 | 549914 | GINECOBSTETRICIA |  |  | TRIMESTRAL | TALLER BIOMÉDICO | bar: FEB; MAY; AGO; NOV
MESA QUIRÚRGICA | BENQ | DR MAX 7000S | 2A295-W5-0026 | 572146 | BLOQUE QUIRÚRGICO |  |  | SEMESTRAL | ELECTROMEDICA | bar: MAY; NOV
MESA QUIRÚRGICA | BENQ | DR MAX 7000S | 2A295-W1-0005 | 572148 | BLOQUE QUIRÚRGICO |  |  | SEMESTRAL | ELECTROMEDICA | bar: MAY; NOV
MESA QUIRÚRGICA | BENQ | DR MAX 7000S | 2A295-W1-0004 | 572149 | BLOQUE QUIRÚRGICO |  |  | SEMESTRAL | ELECTROMEDICA | bar: MAY; NOV
MESA QUIRÚRGICA | MAQUET | RASTATT | D-7643 | 500794 | BLOQUE QUIRÚRGICO |  |  | SEMESTRAL | TALLER BIOMÉDICO | bar: FEB; AGO
MESA QUIRÚRGICA | SCHMITZ | RC-30 | 13-0021-N | 545624 | BLOQUE QUIRÚRGICO |  |  | SEMESTRAL | TALLER BIOMÉDICO | bar: FEB; AGO
MESA QUIRÚRGICA | STURDY | SG 670 | SG670-151170396 | 545625 | BLOQUE QUIRÚRGICO |  |  | SEMESTRAL | TALLER BIOMÉDICO | bar: FEB; AGO
MESA QUIRÚRGICA | MEDIFA | 504220 | 20591 | 549165 | BLOQUE QUIRÚRGICO |  |  | SEMESTRAL | TALLER BIOMÉDICO | bar: FEB; AGO
MESA QUIRÚRGICA | MEDIFA | 504325 | 20592 | 549166 | BLOQUE QUIRÚRGICO |  |  | SEMESTRAL | TALLER BIOMÉDICO | bar: FEB; AGO
MESA QUIRÚRGICA | BENQ | DR MAX 7000SPKB | 2A162-N5-0002 004 | 550479 | BLOQUE QUIRÚRGICO |  |  | SEMESTRAL | TALLER BIOMÉDICO | bar: FEB; AGO
MESA QUIRÚRGICA | MAQUET | STIERLEN | E-NR,1417,01AO | 550499 | BLOQUE QUIRÚRGICO |  |  | SEMESTRAL | TALLER BIOMÉDICO | bar: FEB; AGO
MICROPIPETA | DIAMOND | 20-200µl | GB764190 | V00427 | LABORATORIO CLÍNICO |  |  | ANUAL | TALLER BIOMÉDICO | bar: FEB
MICROSCOPIO | OLYMPUS | CHS | 9F0002 | 506472 | BANCO DE SANGRE |  |  | ANUAL | TALLER BIOMÉDICO | bar: FEB
MICROSCOPIO | OLYMPUS | CHS | 8D0105 | 519330 | LABORATORIO CLÍNICO |  |  | ANUAL | TALLER BIOMÉDICO | bar: FEB
MICROSCOPIO | NIKON | ELIPSE E 200 | 761799 | 544438 | LABORATORIO CLÍNICO |  |  | ANUAL | TALLER BIOMÉDICO | bar: FEB
MICROSCOPIO | KARL ZEISS | PRIMO STAR | 3144043672 | 574591 | PATOLOGÍA |  |  | ANUAL | TALLER BIOMÉDICO | bar: FEB
MICROSCOPIO | ZEISS | PRIMOSTAR 3 | 3186005444 |  | LABORATORIO CLÍNICO |  |  | ANUAL GARANTÍA | KAIKA | 2025-12-01 | bar: DIC
MICROSCOPIO QUIRURGICO | KARL ZEISS | UNIVERSAL S3 STAND S3 | 304919-9904 | 509497 | BLOQUE QUIRÚRGICO |  |  | ANUAL | TALLER BIOMÉDICO | bar: FEB
MICROSCOPIO QUIRURGICO | KARL ZEISS | VARIO 700 | 6636161902 | 549368 | BLOQUE QUIRÚRGICO |  |  | SEMESTRAL | KAIKA | EXPIRADA | bar: MAR; SEP
MICROTOMO | LEICA BIOSYSTEMS | RM2125 RST | 04339 | 574562 | PATOLOGIA |  |  | ANUAL | SANITAS
MONITOR DE GASES | DRAEGER | VAMOS 2 | ASAD-0021 | 541937 | BLOQUE QUIRÚRGICO | IIb | 2008EBC-0002360 | SEMESTRAL | DRAEGER | EXPIRADA | bar: JUN; DIC
MONITOR DE GASES | DRAEGER | VAMOS | ARXA-0026 | 569821 | BLOQUE QUIRÚRGICO | IIb | 2008EBC-0002360 | SEMESTRAL | DRAEGER | EXPIRADA | bar: JUN; DIC
MONITOR DE GASES | DRAEGER | VAMOS 2 | ASAD-0022 | 550483 | BLOQUE QUIRÚRGICO | IIb | 2008EBC-0002360 | SEMESTRAL | DRAEGER | EXPIRADA | bar: JUN; DIC
MONITOR DE GASES | DRAEGER | SCIO | ASHD-0001 | 549358 | BLOQUE QUIRÚRGICO | IIb | 2008EBC-0002376 | SEMESTRAL | DRAEGER | EXPIRADA | bar: JUN; DIC
MONITOR DE GASES | DRAEGER | SCIO | ASFK-0085 | 549360 | BLOQUE QUIRÚRGICO | IIb | 2008EBC-0002376 | SEMESTRAL | DRAEGER | EXPIRADA | bar: JUN; DIC
NEVERA | P SELECTA | BS002 | ND | 505203 | BANCO DE SANGRE |  |  | SEMESTRAL | TALLER BIOMÉDICO | bar: MAR; SEP
NEVERA | HARRIS | HLT23U4BBA12 | T016D66907TD | 505204 | BANCO DE SANGRE |  |  | SEMESTRAL | TALLER BIOMÉDICO | bar: MAR; SEP
NEVERA | SUPERNORDICO | NO DEFINIDO | 051325 | 519932 | BANCO DE SANGRE |  |  | SEMESTRAL | TALLER BIOMÉDICO | bar: MAR; SEP
NEVERA | HARRIS | HLT23U4BBABA | Y01C150435YC | 543239 | BANCO DE SANGRE |  |  | SEMESTRAL | TALLER BIOMÉDICO | bar: MAR; SEP
NEVERA | INDUCOL | W-4BL1CD | NO DEFINIDO | 572776 | BLOQUE QUIRÚRGICO |  |  | SEMESTRAL | TALLER BIOMÉDICO | bar: ABR; OCT
NEVERA | SUPERNORDICO | NO DEFINIDO | P-3443 | 573346 | EXPANSION HOSPITALIZACION |  |  | SEMESTRAL | TALLER BIOMÉDICO | bar: ABR; OCT
NEVERA | SUPERNORDICO | NO DEFINIDO | P-3441 | 573344 | URGENCIAS PEDIATRÍA |  |  | SEMESTRAL | TALLER BIOMÉDICO | bar: ABR; OCT
NEVERA | SUPERNORDICO | NO DEFINIDO | 07-0013 | 541749 | FARMACIA |  |  | SEMESTRAL | TALLER BIOMÉDICO | bar: ABR; OCT
NEVERA | FOGEL | FRSTEL CC-7 | NO DEFINIDO | 573094 | FARMACIA |  |  | SEMESTRAL | TALLER BIOMÉDICO | bar: ABR; OCT
NEVERA | SUPERNORDICO | NO DEFINIDO | 12-0829 | 544870 | GINECOBSTETRICIA |  |  | SEMESTRAL | TALLER BIOMÉDICO | bar: ABR
NEVERA | SUPERNORDICO | NO DEFINIDO | 120964 | 545235 | GINECOBSTETRICIA |  |  | SEMESTRAL | TALLER BIOMÉDICO | bar: ABR; OCT
NEVERA | VESTFROST | MKF074 | 20132765600 | 546027 | GINECOBSTETRICIA |  |  | SEMESTRAL | TALLER BIOMÉDICO | bar: ABR; OCT
NEVERA | SUPERNORDICO | NO DEFINIDO | 15-0194 | 547806 | GINECOBSTETRICIA |  |  | SEMESTRAL | TALLER BIOMÉDICO | bar: ABR; OCT
NEVERA | SUPERNORDICO | NO DEFINIDO | 15-0193 | 547807 | GINECOBSTETRICIA |  |  | SEMESTRAL | TALLER BIOMÉDICO | bar: MAR; SEP
NEVERA | SUPERNORDICO | NO DEFINIDO | 15-0192 | 547808 | GINECOBSTETRICIA |  |  | SEMESTRAL | TALLER BIOMÉDICO | bar: ABR; OCT
NEVERA | SUPERNORDICO | NO DEFINIDO | P-3442 | 573345 | HEMATO ONCOLOGIA |  |  | SEMESTRAL | TALLER BIOMÉDICO | bar: ABR; OCT
NEVERA | SUPERNORDICO | NO DEFINIDO | 08-0084 | 541534 | HOSPITALIZACIÓN CIRUGÍA |  |  | SEMESTRAL | TALLER BIOMÉDICO | bar: ABR; OCT
NEVERA | SUPERNORDICO | NO DEFINIDO | 12.0493 | 544671 | HOSPITALIZACIÓN SERVICIO ESPECIAL |  |  | SEMESTRAL | TALLER BIOMÉDICO | bar: MAR; SEP
NEVERA | SUPERNORDICO | NO DEFINIDO | 14-E0386 | 546082 | HOSPITALIZACIÓN SERVICIO ESPECIAL |  |  | SEMESTRAL | TALLER BIOMÉDICO | bar: MAR; SEP
NEVERA | SUPERNORDICO | NO DEFINIDO | 14-E0390 | 546087 | HOSPITALIZACIÓN SERVICIO ESPECIAL |  |  | SEMESTRAL | TALLER BIOMÉDICO | bar: MAR; SEP
NEVERA | SUPERNORDICO | NO DEFINIDO | 15E-0696 | 548672 | HOSPITALIZACIÓN SERVICIO ESPECIAL |  |  | SEMESTRAL | TALLER BIOMÉDICO | bar: MAR
NEVERA | SUPERNORDICO | NO DEFINIDO | NO DEFINIDO | 545129 | HOSPITALIZACIÓN SERVICIO ESPECIAL |  |  | SEMESTRAL | TALLER BIOMÉDICO | bar: MAR; SEP
NEVERA | SUPERNORDICO | NO DEFINIDO | 15E-0695 | 548670 | INTERMEDIOS ADULTO |  |  | SEMESTRAL | TALLER BIOMÉDICO | bar: ABR; OCT
NEVERA | SUPERNORDICO | NO DEFINIDO | 08-0206 | 543514 | INVENTARIOS |  |  | SEMESTRAL | TALLER BIOMÉDICO | bar: ABR; OCT
NEVERA | HACEB | LINEA DORADA | NO DEFINIDO | 506371 | LABORATORIO CLÍNICO |  |  | SEMESTRAL | TALLER BIOMÉDICO | bar: ABR; OCT
NEVERA | WESTELL | NO DEFINIDO | NO DEFINIDO | 506847 | LABORATORIO CLÍNICO |  |  | SEMESTRAL | TALLER BIOMÉDICO | bar: ABR; OCT
NEVERA | SUPERNORDICO | NO DEFINIDO | 07-0635 | 540412 | LABORATORIO CLÍNICO |  |  | SEMESTRAL | TALLER BIOMÉDICO | bar: ABR; OCT
NEVERA | SUPERNORDICO | NO DEFINIDO | 07-0014 | 541558 | LABORATORIO CLÍNICO |  |  | SEMESTRAL | TALLER BIOMÉDICO | bar: ABR; OCT
NEVERA | SUPERNORDICO | NO DEFINIDO | 51326 | 543191 | LABORATORIO CLÍNICO |  |  | SEMESTRAL | TALLER BIOMÉDICO | bar: ABR; OCT
NEVERA | SUPERNORDICO | NO DEFINIDO | 12-0828 | 544868 | PEDIATRIA EXPANSION |  |  | SEMESTRAL | TALLER BIOMÉDICO | bar: ABR; OCT
NEVERA | SUPERNORDICO | NO DEFINIDO | 07-1049 | 541411 | HOSPITALIZACIÓN PEDIATRÍA |  |  | SEMESTRAL | TALLER BIOMÉDICO | bar: MAR; SEP
NEVERA | SUPERNORDICO | NO DEFINIDO | 13-E0061 | 544945 | QUIMIOTERAPIA |  |  | SEMESTRAL | TALLER BIOMÉDICO | bar: ABR; OCT
NEVERA | MABE | MTALASKA430B3 | ST19121121ECI0068 | 574249 | RESIDUOS |  |  | SEMESTRAL | TALLER BIOMÉDICO | bar: ABR; OCT
NEVERA | SUPERNORDICO | NO DEFINIDO | 11-1303 | 544670 | UCI ADULTOS |  |  | SEMESTRAL | TALLER BIOMÉDICO | bar: ABR; OCT
NEVERA | SUPERNORDICO | NO DEFINIDO | 12-0830 | 544869 | UCI NEONATAL |  |  | SEMESTRAL | TALLER BIOMÉDICO | bar: ABR; OCT
NEVERA | SUPERNORDICO | NO DEFINIDO | 14-E0387 | 546086 | UCI NEONATAL |  |  | SEMESTRAL | TALLER BIOMÉDICO | bar: ABR; OCT
NEVERA | SUPERNORDICO | NO DEFINIDO | 14-E0389 | 546084 | UCI PEDIÁTRICA |  |  | SEMESTRAL | TALLER BIOMÉDICO | bar: ABR; OCT
NEVERA | SUPERNORDICO | NO DEFINIDO | 14-E0388 | 546085 | UCI PEDIÁTRICA |  |  | SEMESTRAL | TALLER BIOMÉDICO | bar: ABR; OCT
NEVERA | SUPERNORDICO | NO DEFINIDO | 14-E0001 | 545628 | URGENCIAS |  |  | SEMESTRAL | TALLER BIOMÉDICO | bar: ABR; OCT
NEVERA | SUPERNORDICO | NO DEFINIDO | 15-0979 | 547787 | FARMACIA |  |  | SEMESTRAL | TALLER BIOMÉDICO | bar: ABR; OCT
NEVERA | SUPERNORDICO | NO DEFINIDO | 15-0978 | 547788 | FARMACIA |  |  | SEMESTRAL | TALLER BIOMÉDICO | bar: ABR; OCT
NEVERA | SUPERNORDICO | NO DEFINIDO | 17-0262 | 548437 | FARMACIA |  |  | SEMESTRAL | TALLER BIOMÉDICO | bar: ABR; OCT
NEVERA | SUPERNORDICO | NO DEFINIDO | 16-0207 | 548667 | FARMACIA |  |  | SEMESTRAL | TALLER BIOMÉDICO | bar: ABR; OCT
OFTALMOSCOPIO INDIRECTO | WELCH ALLYN | 12500 | 1418542 | 544463 | CONSULTA EXTERNA |  |  | ANUAL | TALLER BIOMÉDICO | bar: ENE
OSMOSIS INVERSA PORTATIL | OSMOPACK | 400GPD | WT028 | COMODATO 000918 | HEMODIALISIS |  |  | MENSUAL | GLS HEALTH & BIOTECHNOLOGY | COMODATO | bar: ENE to DIC
OSMOSIS INVERSA PORTATIL | OSMOPACK | 400GPD | WT029 | COMODATO 000919 | HEMODIALISIS |  |  | MENSUAL | GLS HEALTH & BIOTECHNOLOGY | COMODATO | bar: ENE to DIC
OXIMETRO DE PULSO | EDAN | H100B | 360101-M21306960136 | 572224 | CONSULTA EXTERNA |  |  | ANUAL | TALLER BIOMÉDICO | bar: ENE
OXIMETRO DE PULSO | EDAN | H100B | 316036-M139008660139 | COMODATO 000901 | GASTROENTEROLOGÍA | IIa |  | SEMESTRAL | GASTROELITE | bar: MAR; SEP
OXIMETRO DE PULSO | EDAN | H100B | 360101-M17C01780001 | 550035 | GINECOBSTETRICIA |  |  | ANUAL | TALLER BIOMÉDICO | bar: ABR
OXIMETRO DE PULSO | EDAN | H100B | 360101-M17C01780003 | 550036 | GINECOBSTETRICIA |  |  | ANUAL | TALLER BIOMÉDICO | bar: ABR; OCT
OXIMETRO DE PULSO | EDAN | H100B | 360101-M20506070089 | 572724 | UNIDAD DE CUIDADO OBSTÉTRICO |  |  | ANUAL | TALLER BIOMÉDICO | bar: ABR
OXIMETRO DE PULSO | GMD | GMDPX-500D | 240505345 | COMODATO | GASTROENTEROLOGÍA | Iia |  | SEMESTRAL | GASTROELITE | bar: MAR; SEP
PANEL DE PARED | DRAEGER | NO DEFINIDO | 28387 | 547454 | GINECOBSTETRICIA | IIa |  | ANUAL | TALLER BIOMÉDICO | EXPIRADA | bar: ABR
PANEL DE PARED | TRILUX | VS100 | O19784 | 545560 | INTERMEDIOS ADULTOS |  |  | ANUAL | TALLER BIOMÉDICO | bar: MAR
PANEL DE PARED | TRILUX | VS100 | O19797 | 545561 | INTERMEDIOS ADULTOS |  |  | ANUAL | TALLER BIOMÉDICO | bar: MAR
PANEL DE PARED | TRILUX | VS100 | O19785 | 545562 | INTERMEDIOS ADULTOS |  |  | ANUAL | TALLER BIOMÉDICO | bar: MAR
PANEL DE PARED | TRILUX | VS100 | O19786 | 545563 | INTERMEDIOS ADULTOS |  |  | ANUAL | TALLER BIOMÉDICO | bar: MAR
PANEL DE PARED | TRILUX | VS100 | O19794 | 545564 | INTERMEDIOS ADULTOS |  |  | ANUAL | TALLER BIOMÉDICO | bar: MAR
PANEL DE PARED | TRILUX | VS100 | O19799 | 545565 | INTERMEDIOS ADULTOS |  |  | ANUAL | TALLER BIOMÉDICO | bar: MAR
PANEL DE PARED | TRILUX | VS100 | O19793 | 545566 | INTERMEDIOS ADULTOS |  |  | ANUAL | TALLER BIOMÉDICO | bar: MAR
PANEL DE PARED | TRILUX | VS100 | 019790 | 545567 | INTERMEDIOS ADULTOS |  |  | ANUAL | TALLER BIOMÉDICO | bar: MAR
PANEL DE PARED | TRILUX | VS100 | O19795 | 545568 | INTERMEDIOS ADULTOS |  |  | ANUAL | TALLER BIOMÉDICO | bar: MAR
PANEL DE PARED | TRILUX | VS100 | O19788 | 545569 | INTERMEDIOS ADULTOS |  |  | ANUAL | TALLER BIOMÉDICO | bar: MAR
PANEL DE PARED | TRILUX | VS100 | O19787 | 545570 | INTERMEDIOS ADULTOS |  |  | ANUAL | TALLER BIOMÉDICO | bar: MAR
PANEL DE PARED | TRILUX | VS100 | O19791 | 545571 | INTERMEDIOS ADULTOS |  |  | ANUAL | TALLER BIOMÉDICO | bar: MAR
PANEL DE PARED | TRILUX | VS100 | O19789 | 545572 | INTERMEDIOS ADULTOS |  |  | ANUAL | TALLER BIOMÉDICO | bar: MAR
PANEL DE PARED | TRILUX | VS100 | O19800 | 545573 | INTERMEDIOS ADULTOS |  |  | ANUAL | TALLER BIOMÉDICO | bar: MAR
PANEL DE PARED | TRILUX | VS100 | O19801 | 545574 | INTERMEDIOS ADULTOS |  |  | ANUAL | TALLER BIOMÉDICO | bar: MAR
PANEL DE PARED | TRILUX | VS100 | O19792 | 545576 | INTERMEDIOS ADULTOS |  |  | ANUAL | TALLER BIOMÉDICO | bar: MAR
PANEL DE PARED | TRILUX | VS100 | O19796 | 545577 | INTERMEDIOS ADULTOS |  |  | ANUAL | TALLER BIOMÉDICO | bar: MAR
PANEL DE PARED | DRAEGER | NO DEFINIDO | 23603 | 546016 | INTERMEDIOS NEONATAL | IIa |  | ANUAL | TALLER BIOMÉDICO | EXPIRADA | bar: MAY
PANEL DE PARED | DRAEGER | NO DEFINIDO | 23612 | 546017 | INTERMEDIOS NEONATAL | IIa |  | ANUAL | TALLER BIOMÉDICO | EXPIRADA | bar: MAY
PANEL DE PARED | DRAEGER | NO DEFINIDO | 23614 | 546018 | INTERMEDIOS NEONATAL | IIa |  | ANUAL | TALLER BIOMÉDICO | EXPIRADA | bar: MAY
PANEL DE PARED | DRAEGER | NO DEFINIDO | 23595 | 546019 | INTERMEDIOS NEONATAL | IIa |  | ANUAL | TALLER BIOMÉDICO | EXPIRADA | bar: MAY
PANEL DE PARED | DRAEGER | NO DEFINIDO | 23600 | 546020 | INTERMEDIOS NEONATAL | IIa |  | ANUAL | TALLER BIOMÉDICO | EXPIRADA | bar: MAY
PANEL DE PARED | DRAEGER | NO DEFINIDO | 23611 | 546021 | INTERMEDIOS NEONATAL | IIa |  | ANUAL | TALLER BIOMÉDICO | EXPIRADA | bar: MAY
PANEL DE PARED | DRAEGER | NO DEFINIDO | 23601 | 546022 | INTERMEDIOS NEONATAL | IIa |  | ANUAL | TALLER BIOMÉDICO | EXPIRADA | bar: MAY
PANEL DE PARED | DRAEGER | NO DEFINIDO | 23608 | 546023 | INTERMEDIOS NEONATAL | IIa |  | ANUAL | TALLER BIOMÉDICO | EXPIRADA | bar: MAY
PANEL DE PARED | DRAEGER | NO DEFINIDO | 23620 | 546024 | INTERMEDIOS NEONATAL | IIa |  | ANUAL | TALLER BIOMÉDICO | EXPIRADA | bar: MAY
PANEL DE PARED | DRAEGER | NO DEFINIDO | 23598 | 546025 | INTERMEDIOS NEONATAL | IIa |  | ANUAL | TALLER BIOMÉDICO | EXPIRADA | bar: MAY
PANEL DE PARED | DRAEGER | NO DEFINIDO | 23613 | 546026 | INTERMEDIOS NEONATAL | IIa |  | ANUAL | TALLER BIOMÉDICO | EXPIRADA | bar: MAY
PANEL DE PARED | TRILUX | VS100 | O19798 | 545575 | INVENTARIOS |  |  | ANUAL | TALLER BIOMÉDICO
PANEL DE PARED | DRAEGER | NO DEFINIDO | 23602 | 545851 | UCI NEONATAL | IIa |  | ANUAL | TALLER BIOMÉDICO | EXPIRADA | bar: MAY
PANEL DE PARED | DRAEGER | NO DEFINIDO | 23616 | 546000 | UCI NEONATAL | IIa |  | ANUAL | TALLER BIOMÉDICO | EXPIRADA | bar: MAY
PANEL DE PARED | DRAEGER | NO DEFINIDO | 23609 | 546003 | UCI NEONATAL | IIa |  | ANUAL | TALLER BIOMÉDICO | EXPIRADA | bar: MAY
PANEL DE PARED | DRAEGER | NO DEFINIDO | 23607 | 546008 | UCI NEONATAL | IIa |  | ANUAL | TALLER BIOMÉDICO | EXPIRADA | bar: MAY
PANEL DE PARED | DRAEGER | NO DEFINIDO | 23597 | 546009 | UCI NEONATAL | IIa |  | ANUAL | TALLER BIOMÉDICO | EXPIRADA | bar: MAY
PANEL DE PARED | DRAEGER | NO DEFINIDO | 23606 | 546010 | UCI NEONATAL | IIa |  | ANUAL | TALLER BIOMÉDICO | EXPIRADA | bar: MAY
PANEL DE PARED | DRAEGER | NO DEFINIDO | 23610 | 546011 | UCI NEONATAL | IIa |  | ANUAL | TALLER BIOMÉDICO | EXPIRADA | bar: MAY
PANEL DE PARED | DRAEGER | NO DEFINIDO | 23604 | 546012 | UCI NEONATAL | IIa |  | ANUAL | TALLER BIOMÉDICO | EXPIRADA | bar: MAY
PANEL DE PARED | DRAEGER | NO DEFINIDO | 23599 | 546013 | UCI NEONATAL | IIa |  | ANUAL | TALLER BIOMÉDICO | EXPIRADA | bar: MAY
PANEL DE PARED | DRAEGER | NO DEFINIDO | 23615 | 546014 | UCI NEONATAL | IIa |  | ANUAL | TALLER BIOMÉDICO | EXPIRADA | bar: MAY
PANEL DE PARED | DRAEGER | NO DEFINIDO | 23605 | 546015 | UCI NEONATAL | IIa |  | ANUAL | TALLER BIOMÉDICO | EXPIRADA | bar: MAY
PANEL DE PARED | DRAEGER | NO DEFINIDO | 23618 | 545902 | UCI PEDIATRÍA | IIa |  | ANUAL | TALLER BIOMÉDICO | EXPIRADA | bar: JUN
PANEL DE PARED | DRAEGER | NO DEFINIDO | 23594 | 545906 | UCI PEDIATRÍA | IIa |  | ANUAL | TALLER BIOMÉDICO | EXPIRADA | bar: JUN
PANEL DE PARED | DRAEGER | NO DEFINIDO | 23596 | 545907 | UCI PEDIATRÍA | IIa |  | ANUAL | TALLER BIOMÉDICO | EXPIRADA | bar: JUN
PANEL DE PARED | DRAEGER | NO DEFINIDO | 23619 | 545908 | UCI PEDIATRÍA | IIa |  | ANUAL | TALLER BIOMÉDICO | EXPIRADA | bar: JUN
PANEL DE PARED | DRAEGER | NO DEFINIDO | 23617 | 545909 | UCI PEDIATRÍA | IIa |  | ANUAL | TALLER BIOMÉDICO | EXPIRADA | bar: JUN
PANEL DE PARED | DRAEGER | NO DEFINIDO | 28393 | 547451 | UNIDAD DE CUIDADO OBSTÉTRICO | IIa |  | ANUAL | TALLER BIOMÉDICO | EXPIRADA | bar: ABR
PANEL DE PARED | DRAEGER | NO DEFINIDO | 28390 | 547453 | UNIDAD DE CUIDADO OBSTÉTRICO | IIa |  | ANUAL | TALLER BIOMÉDICO | EXPIRADA | bar: ABR
PANEL DE PARED | DRAEGER | NO DEFINIDO | 28385 | 547455 | UNIDAD DE CUIDADO OBSTÉTRICO | IIa |  | ANUAL | TALLER BIOMÉDICO | EXPIRADA | bar: ABR
PANEL DE PARED | DRAEGER | NO DEFINIDO | 28386 | 547459 | UNIDAD DE CUIDADO OBSTÉTRICO | IIa |  | ANUAL | TALLER BIOMÉDICO | EXPIRADA | bar: ABR
PANEL DE PARED | DRAEGER | NO DEFINIDO | 28389 | 547461 | UNIDAD DE CUIDADO OBSTÉTRICO | IIa |  | ANUAL | TALLER BIOMÉDICO | EXPIRADA | bar: ABR
PANEL DE PARED | DRAEGER | NO DEFINIDO | 28388 | 547462 | UNIDAD DE CUIDADO OBSTÉTRICO | IIa |  | ANUAL | TALLER BIOMÉDICO | EXPIRADA | bar: ABR
PANEL DE PARED | DRAEGER | NO DEFINIDO | 28392 | 547464 | UNIDAD DE CUIDADO OBSTÉTRICO | IIa |  | ANUAL | TALLER BIOMÉDICO | EXPIRADA | bar: ABR
PANEL DE PARED | DRAEGER | NO DEFINIDO | 28391 | 547463 | UNIDAD DE CUIDADO OBSTÉTRICO | IIa |  | ANUAL | TALLER BIOMÉDICO | EXPIRADA | bar: ABR
PIPETA | BI HIT PRO | 20µl | HU07415 | 305 | LABORATORIO CLÍNICO |  |  | ANUAL | TALLER BIOMÉDICO | bar: FEB
PIPETA | DIAMOND | 100-1000µl | 719790 | 309 | LABORATORIO CLÍNICO |  |  | ANUAL | TALLER BIOMÉDICO | bar: FEB
PIPETA | BRAND | 20µl | 3M0096 | 506384 | LABORATORIO CLÍNICO |  |  | ANUAL | TALLER BIOMÉDICO | bar: FEB
PIPETA | BRAND | 20µl | 3M0422 | 506385 | LABORATORIO CLÍNICO |  |  | ANUAL | TALLER BIOMÉDICO | bar: FEB
PIPETA | DIAMOND | 2-20µl | 332740 | V00424 | LABORATORIO CLÍNICO |  |  | ANUAL | TALLER BIOMÉDICO | bar: FEB
PIPETA ELECTRÓNICA | SARTORIUS | ABO-B | 41582370 | COMODATO | BANCO DE SANGRE |  |  | ANUAL | ORTHO CLINICAL DIAGNOSTICS | COMODATO | bar: OCT
PIPETA MULTICANAL | THERMO SCIENTIFIC | 5-50µl | SM-17950 | 544439 | LABORATORIO CLÍNICO |  |  | ANUAL | TALLER BIOMÉDICO | bar: FEB
PLANTA FIJA 4 PUNTOS | OSMOPACK | 1200GPD | WT010 | COMODATO 000920 | HEMODIALISIS |  |  | MENSUAL | GLS HEALTH & BIOTECHNOLOGY | COMODATO | bar: ENE to DIC
PROCESADOR DE TEJIDOS | MYR | STP 120-2 | STP-2583 | 574592 | PATOLOGIA |  |  | ANUAL | KAIKA | EXPIRADA | bar: JUN; DIC
PROYECTOR ÓPTICO | TOPCON | CP-5D | 265750 | 544459 | CONSULTA EXTERNA |  |  | ANUAL | TALLER BIOMÉDICO | bar: ENE
PRUEBA DE ESFUERZO | WELCH ALLYN | TMX425 | FV 10297 | COMODATO | CARDIOLOGÍA |  |  | ANUAL | DR JAVIER MARTINEZ | COMODATO
PULSOXIMETRO | DOLPHIN MEDICAL | 2150 | M0501-037 | 545328 | ONCOLOGÍA PEDIÁTRICA |  |  | ANUAL | TALLER BIOMÉDICO | bar: OCT
PULSOXÍMETRO DIGITAL | OXYWATCH | MD300C29 | 202769926443 | 2021-03 | TERAPIA RESPIRATORIA |  |  | ANUAL | TALLER BIOMÉDICO | bar: AGO
PULSOXÍMETRO DIGITAL | OXYWATCH | MD300C29 | 202769926446 | 2021-04 | TERAPIA RESPIRATORIA |  |  | ANUAL | TALLER BIOMÉDICO | bar: AGO
PULSOXÍMETRO DIGITAL | OXYWATCH | MD300C29 | 202769926444 | 2021-05 | TERAPIA RESPIRATORIA |  |  | ANUAL | TALLER BIOMÉDICO | bar: AGO
PULSOXÍMETRO DIGITAL | OXYWATCH | MD300C29 | 202769926442 | 2021-07 | TERAPIA RESPIRATORIA |  |  | ANUAL | TALLER BIOMÉDICO | bar: AGO
PULSOXÍMETRO DIGITAL | OXYWATCH | MD300C29 | 202769926448 | 2021-08 | TERAPIA RESPIRATORIA |  |  | ANUAL | TALLER BIOMÉDICO | bar: AGO
PULSOXÍMETRO DIGITAL | OXYWATCH | MD300C29 | 202769926441 | 2021-09 | TERAPIA RESPIRATORIA |  |  | ANUAL | TALLER BIOMÉDICO | bar: AGO
PULSOXÍMETRO DIGITAL | OXYWATCH | MD300C29 | 202769926402 | 2021-12 | TERAPIA RESPIRATORIA |  |  | ANUAL | TALLER BIOMÉDICO | bar: AGO
PULSOXÍMETRO DIGITAL | OXYWATCH | MD300C29 | 202769926401 | 2021-14 | TERAPIA RESPIRATORIA |  |  | ANUAL | TALLER BIOMÉDICO | bar: AGO
PULSOXÍMETRO DIGITAL | OXYWATCH | MD300C29 | 202769926406 | 2021-15 | TERAPIA RESPIRATORIA |  |  | ANUAL | TALLER BIOMÉDICO | bar: AGO
PULSOXÍMETRO DIGITAL | OXYWATCH | MD300C29 | 202769926407 | 2021-16 | TERAPIA RESPIRATORIA |  |  | ANUAL | TALLER BIOMÉDICO | bar: AGO
PULSOXÍMETRO DIGITAL | OXYWATCH | MD300C29 | 202769926403 | 2021-17 | TERAPIA RESPIRATORIA |  |  | ANUAL | TALLER BIOMÉDICO | bar: AGO
PULSOXÍMETRO DIGITAL | OXYWATCH | MD300C29 | 202769926449 | 2021-20 | TERAPIA RESPIRATORIA |  |  | ANUAL | TALLER BIOMÉDICO | bar: AGO
PULSOXÍMETRO DIGITAL | OXYWATCH | MD300C29 | 202769927610 | 2021-21 | TERAPIA RESPIRATORIA |  |  | ANUAL | TALLER BIOMÉDICO | bar: AGO
PULSOXÍMETRO DIGITAL | OXYWATCH | MD300C29 | 202769927609 | 2021-22 | TERAPIA RESPIRATORIA |  |  | ANUAL | TALLER BIOMÉDICO | bar: AGO
PULSOXÍMETRO DIGITAL | OXYWATCH | MD300C29 | 202769927603 | 2021-24 | TERAPIA RESPIRATORIA |  |  | ANUAL | TALLER BIOMÉDICO | bar: AGO
PULSOXÍMETRO DIGITAL | OXYWATCH | MD300C29 | 202769927602 | 2021-25 | TERAPIA RESPIRATORIA |  |  | ANUAL | TALLER BIOMÉDICO | bar: AGO
PULSOXÍMETRO DIGITAL | OXYWATCH | MD300C29 | 202769927606 | 2021-26 | TERAPIA RESPIRATORIA |  |  | ANUAL | TALLER BIOMÉDICO | bar: AGO
PULSOXÍMETRO DIGITAL | OXYWATCH | MD300C29 | 202769927607 | 2021-27 | TERAPIA RESPIRATORIA |  |  | ANUAL | TALLER BIOMÉDICO | bar: AGO
PULSOXÍMETRO DIGITAL | OXYWATCH | MD300C29 | 202769927605 | 2021-28 | TERAPIA RESPIRATORIA |  |  | ANUAL | TALLER BIOMÉDICO | bar: AGO
PULSOXÍMETRO DIGITAL | OXYWATCH | MD300C29 | 202769927604 | 2021-29 | TERAPIA RESPIRATORIA |  |  | ANUAL | TALLER BIOMÉDICO | bar: AGO
PULSOXÍMETRO DIGITAL | OXYWATCH | MD300C29 | 202769927601 | 2021-30 | TERAPIA RESPIRATORIA |  |  | ANUAL | TALLER BIOMÉDICO | bar: AGO
PULSOXÍMETRO DIGITAL | OXYWATCH | MD300C29 | 202769926440 | 2021-31 | TERAPIA RESPIRATORIA |  |  | ANUAL | TALLER BIOMÉDICO | bar: AGO
PULSOXÍMETRO DIGITAL | OXYWATCH | MD300C29 | 202769926438 | 2021-32 | TERAPIA RESPIRATORIA |  |  | ANUAL | TALLER BIOMÉDICO | bar: AGO
PULSOXÍMETRO DIGITAL | OXYWATCH | MD300C29 | 202769926437 | 2021-33 | TERAPIA RESPIRATORIA |  |  | ANUAL | TALLER BIOMÉDICO | bar: AGO
PULSOXÍMETRO DIGITAL | OXYWATCH | MD300C29 | 202769926439 | 2021-34 | TERAPIA RESPIRATORIA |  |  | ANUAL | TALLER BIOMÉDICO | bar: AGO
PULSOXÍMETRO DIGITAL | OXYWATCH | MD300C29 | 202769926435 | 2021-35 | TERAPIA RESPIRATORIA |  |  | ANUAL | TALLER BIOMÉDICO | bar: AGO
PULSOXÍMETRO DIGITAL | OXYWATCH | MD300C29 | 202769926436 | 2021-36 | TERAPIA RESPIRATORIA |  |  | ANUAL | TALLER BIOMÉDICO | bar: AGO
PULSOXÍMETRO DIGITAL | OXYWATCH | MD300C29 | 202769926433 | 2021-37 | TERAPIA RESPIRATORIA |  |  | ANUAL | TALLER BIOMÉDICO | bar: AGO
PULSOXÍMETRO DIGITAL | OXYWATCH | MD300C29 | 202769926432 | 2021-39 | TERAPIA RESPIRATORIA |  |  | ANUAL | TALLER BIOMÉDICO | bar: AGO
PULSOXÍMETRO DIGITAL | OXYWATCH | MD300C29 | 202769926431 | 2021-40 | TERAPIA RESPIRATORIA |  |  | ANUAL | TALLER BIOMÉDICO | bar: AGO
PULSOXÍMETRO DIGITAL | OXYWATCH | MD300C29 | 202769926419 | 2021-41 | TERAPIA RESPIRATORIA |  |  | ANUAL | TALLER BIOMÉDICO | bar: AGO
PULSOXÍMETRO DIGITAL | OXYWATCH | MD300C29 | 202769926420 | 2021-42 | TERAPIA RESPIRATORIA |  |  | ANUAL | TALLER BIOMÉDICO | bar: AGO
PULSOXÍMETRO DIGITAL | OXYWATCH | MD300C29 | 202769926415 | 2021-43 | TERAPIA RESPIRATORIA |  |  | ANUAL | TALLER BIOMÉDICO | bar: AGO
PULSOXÍMETRO DIGITAL | OXYWATCH | MD300C29 | 202769926414 | 2021-44 | TERAPIA RESPIRATORIA |  |  | ANUAL | TALLER BIOMÉDICO | bar: AGO
PULSOXÍMETRO DIGITAL | OXYWATCH | MD300C29 | 202769926418 | 2021-45 | TERAPIA RESPIRATORIA |  |  | ANUAL | TALLER BIOMÉDICO | bar: AGO
PULSOXÍMETRO DIGITAL | OXYWATCH | MD300C29 | 202769926417 | 2021-46 | TERAPIA RESPIRATORIA |  |  | ANUAL | TALLER BIOMÉDICO | bar: AGO
PULSOXÍMETRO DIGITAL | OXYWATCH | MD300C29 | 202769926416 | 2021-47 | TERAPIA RESPIRATORIA |  |  | ANUAL | TALLER BIOMÉDICO | bar: AGO
PULSOXÍMETRO DIGITAL | OXYWATCH | MD300C29 | 202769926413 | 2021-48 | TERAPIA RESPIRATORIA |  |  | ANUAL | TALLER BIOMÉDICO | bar: AGO
PULSOXÍMETRO DIGITAL | OXYWATCH | MD300C29 | 202769926412 | 2021-49 | TERAPIA RESPIRATORIA |  |  | ANUAL | TALLER BIOMÉDICO | bar: AGO
PULSOXÍMETRO DIGITAL | OXYWATCH | MD300C29 | 202769926411 | 2021-50 | TERAPIA RESPIRATORIA |  |  | ANUAL | TALLER BIOMÉDICO | bar: AGO
PULSOXÍMETRO DIGITAL | OXYWATCH | MD300C29 | 202769926460 | 2021-51 | TERAPIA RESPIRATORIA |  |  | ANUAL | TALLER BIOMÉDICO | bar: AGO
PULSOXÍMETRO DIGITAL | OXYWATCH | MD300C29 | 202769926459 | 2021-52 | TERAPIA RESPIRATORIA |  |  | ANUAL | TALLER BIOMÉDICO | bar: AGO
PULSOXÍMETRO DIGITAL | OXYWATCH | MD300C29 | 202769926458 | 2021-53 | TERAPIA RESPIRATORIA |  |  | ANUAL | TALLER BIOMÉDICO | bar: AGO
PULSOXÍMETRO DIGITAL | OXYWATCH | MD300C29 | 202769926454 | 2021-54 | TERAPIA RESPIRATORIA |  |  | ANUAL | TALLER BIOMÉDICO | bar: AGO
PULSOXÍMETRO DIGITAL | OXYWATCH | MD300C29 | 20276992455 | 2021-55 | TERAPIA RESPIRATORIA |  |  | ANUAL | TALLER BIOMÉDICO | bar: AGO
PULSOXÍMETRO DIGITAL | OXYWATCH | MD300C29 | 202769926457 | 2021-56 | TERAPIA RESPIRATORIA |  |  | ANUAL | TALLER BIOMÉDICO | bar: AGO
PULSOXÍMETRO DIGITAL | OXYWATCH | MD300C29 | 202769926456 | 2021-57 | TERAPIA RESPIRATORIA |  |  | ANUAL | TALLER BIOMÉDICO | bar: AGO
PULSOXÍMETRO DIGITAL | OXYWATCH | MD300C29 | 202769926452 | 2021-59 | TERAPIA RESPIRATORIA |  |  | ANUAL | TALLER BIOMÉDICO | bar: AGO
PULSOXÍMETRO DIGITAL | OXYWATCH | MD300C29 | 202769926451 | 2021-60 | TERAPIA RESPIRATORIA |  |  | ANUAL | TALLER BIOMÉDICO | bar: AGO
QUERATÓMETRO | TOPCON | OM-4 | 3026352 | 544457 | CONSULTA EXTERNA |  |  | ANUAL | TALLER BIOMÉDICO | bar: ENE
REANIMADOR NEONATAL | FISHER & PAYKEL | NEOPUFF_RD900ASU | 70719002031 | 545326 | UCI NEONATAL | IIb |  | ANUAL | INSTRUMENTACION | bar: NOV
REANIMADOR NEONATAL | FISHER & PAYKEL | NEOPUFF_RD900ASU | 70713001879 | 545715 | UCI NEONATAL | IIb |  | ANUAL | INSTRUMENTACION | bar: NOV
REANIMADOR NEONATAL | FISHER & PAYKEL | NEOPUFF_RD900ASU | 70713001884 | 545716 | UCI NEONATAL | IIb |  | ANUAL | INSTRUMENTACION | bar: NOV
REANIMADOR NEONATAL | FISHER & PAYKEL | NEOPUFF_RD900ASU | 70713001887 | 545717 | UCI NEONATAL | IIb |  | ANUAL | INSTRUMENTACION | bar: NOV
REFRIGERADOR | MIDEA |  | 540K7125301371735103 | 571328 | URGENCIAS |  |  | SEMESTRAL | TALLER BIOMÉDICO | bar: MAR; SEP
REGULADOR DE AIRE | AIR IMETAN | NO DEFINIDO | 120466 | 574595 | HOSPITALIZACIÓN NEONATOLOGÍA |  |  | ANUAL | TALLER BIOMÉDICO | bar: OCT
REGULADOR DE AIRE | AGA | NO DEFINIDO | 07908CJR | 656 | URGENCIAS |  |  | ANUAL | TALLER BIOMÉDICO | bar: DIC
REGULADOR DE AIRE | BIOROHM | NO DEFINIDO | 15D0506 | 549895 | URGENCIAS |  |  | ANUAL | TALLER BIOMÉDICO | bar: DIC
REGULADOR DE OXIGENO | AIR IMETAN | NO DEFINIDO | 231965 | 574332 | MEDICINA INTERNA |  |  | ANUAL | TALLER BIOMÉDICO | bar: JUN
REGULADOR DE OXÍGENO | AIR IMETAN | R-915/CGA-870 | 73628 | 549922 | CARDIOLOGÍA |  |  | ANUAL | TALLER BIOMÉDICO | bar: ENE
REGULADOR DE OXÍGENO | VICTOR | VMG-15LN | CB42985 | 513802 | CONSULTA EXTERNA |  |  | ANUAL | TALLER BIOMÉDICO | bar: AGO
REGULADOR DE OXÍGENO | VICTOR | VMF-ISLN | JM06877 | 685 | GINECOBSTETRICIA |  |  | ANUAL | TALLER BIOMÉDICO | bar: ABR
REGULADOR DE OXÍGENO | GCE MEDILINE | NO DEFINIDO | 140922121 | 546324 | GINECOBSTETRICIA |  |  | ANUAL | TALLER BIOMÉDICO | bar: ENE
REGULADOR DE OXÍGENO | ACARE | VST-105 | 20150508103 | 574602 | GINECOBSTETRICIA |  |  | ANUAL | TALLER BIOMÉDICO | bar: ENE
REGULADOR DE OXÍGENO | AIR IMETAN | NO DEFINIDO | 231989 | 574316 | HEMODIALISIS |  |  | ANUAL | TALLER BIOMÉDICO | bar: ABR
REGULADOR DE OXÍGENO | GCE MEDILINE | NO DEFINIDO | 140922250 | 546329 | HOSPITALIZACIÓN CIRUGÍA |  |  | ANUAL | TALLER BIOMÉDICO | bar: JUL
REGULADOR DE OXÍGENO | Air Imetan | CGA-540 | 120595 | 574597 | HOSPITALIZACIÓN NEONATOLOGÍA |  |  | ANUAL | TALLER BIOMÉDICO | bar: OCT
REGULADOR DE OXÍGENO | VICTOR | NO DEFINIDO | JM06868 | 655 | HOSPITALIZACIÓN PEDIATRÍA |  |  | ANUAL | TALLER BIOMÉDICO | bar: OCT
REGULADOR DE OXÍGENO | CONCOA | 8064431 | 9900735 | 649 | HOSPITALIZACIÓN SERVICIO ESPECIAL |  |  | ANUAL | TALLER BIOMÉDICO | bar: JUN
REGULADOR DE OXÍGENO |  |  |  | 542351 | HOSPITALIZACIÓN SERVICIO ESPECIAL |  |  | ANUAL | TALLER BIOMÉDICO | bar: JUN
REGULADOR DE OXÍGENO | GCE MEDILINE | NO DEFINIDO | 140922248 | 546325 | HOSPITALIZACIÓN SERVICIO ESPECIAL |  |  | ANUAL | TALLER BIOMÉDICO | bar: JUN
REGULADOR DE OXÍGENO | ACARE | VST | 2020040079 | 573799 | HOSPITALIZACIÓN SERVICIO ESPECIAL |  |  | ANUAL | TALLER BIOMÉDICO | bar: JUN
REGULADOR DE OXÍGENO | ACARE | VST | 2020040025 | 573800 | HOSPITALIZACIÓN SERVICIO ESPECIAL |  |  | ANUAL | TALLER BIOMÉDICO | bar: JUN
REGULADOR DE OXÍGENO | AIR IMETAN | NO DEFINIDO | 231937 | 574323 | HOSPITALIZACIÓN SERVICIO ESPECIAL |  |  | ANUAL | TALLER BIOMÉDICO | bar: JUN
REGULADOR DE OXÍGENO | AIR IMETAN | R-915/CGA-540 | 231981 | 574313 | HOSPITALIZACIÓN SERVICIO ESPECIAL |  |  | ANUAL | TALLER BIOMÉDICO | bar: JUN
REGULADOR DE OXÍGENO | AIR IMETAN | R-915/CGA-540 | 231973 | 574317 | HOSPITALIZACIÓN SERVICIO ESPECIAL |  |  | ANUAL | TALLER BIOMÉDICO | bar: JUN
REGULADOR DE OXÍGENO | AIR IMETAN | R-915/CGA-540 | 73629 | 549919 | MEDICINA INTERNA |  |  | ANUAL | TALLER BIOMÉDICO | bar: JUN
REGULADOR DE OXÍGENO | AIR IMETAN | R-915/CGA-540 | 72541 | 549921 | MEDICINA INTERNA |  |  | ANUAL | TALLER BIOMÉDICO | bar: JUN
REGULADOR DE OXÍGENO | AIR IMETAN | R-915/CGA-870 | 72550 | 549920 | MEDICINA INTERNA |  |  | ANUAL | TALLER BIOMÉDICO | bar: JUN
REGULADOR DE OXÍGENO | ACARE | VST | 2020040056 | 573798 | MEDICINA INTERNA |  |  | ANUAL | TALLER BIOMÉDICO | bar: JUN
REGULADOR DE OXÍGENO | MCARE | MDC870-UF | 210401743 | V014072 | MEDICINA INTERNA |  |  | ANUAL | TALLER BIOMÉDICO | bar: JUN
REGULADOR DE OXÍGENO | MCARE | MDC870-UF | 210700103 | V014073 | MEDICINA INTERNA |  |  | ANUAL | TALLER BIOMÉDICO | bar: JUN
REGULADOR DE OXÍGENO | AIR IMETAN | M1R0912 | 205784 | 572726 | QUIMIOTERAPIA |  |  | ANUAL | TALLER BIOMÉDICO | bar: ENE
REGULADOR DE OXÍGENO | GCE MEDILINE | NO DEFINIDO | 140922260 | 546328 | UCI ADULTOS |  |  | ANUAL | TALLER BIOMÉDICO | bar: SEP
REGULADOR DE OXÍGENO | GCE MEDILINE | NO DEFINIDO | 140922146 | 546330 | UCI PEDIATRÍA |  |  | ANUAL | TALLER BIOMÉDICO | bar: DIC
REGULADOR DE OXÍGENO |  |  |  | V523863 | UCI PEDIATRÍA |  |  | ANUAL | TALLER BIOMÉDICO | bar: DIC
REGULADOR DE OXÍGENO |  |  |  | V523867 | UCI PEDIATRÍA |  |  | ANUAL | TALLER BIOMÉDICO | bar: DIC
REGULADOR DE OXÍGENO | AIR IMETAN | NO DEFINIDO | 121160 | 545423 | URGENCIAS |  |  | ANUAL | TALLER BIOMÉDICO | bar: DIC
REGULADOR DE OXÍGENO | GCE MEDILINE | NO DEFINIDO | 140922245 | 546322 | URGENCIAS |  |  | ANUAL | TALLER BIOMÉDICO | bar: DIC
REGULADOR DE OXÍGENO | OXYGEN | 101RM-15FL-OX | 15D0111 | 549883 | URGENCIAS |  |  | ANUAL | TALLER BIOMÉDICO | bar: DIC
REGULADOR DE OXÍGENO | OXYGEN | 101RM-15FL-OX | 15D0647 | 549894 | URGENCIAS |  |  | ANUAL | TALLER BIOMÉDICO | bar: DIC
REGULADOR DE OXÍGENO | BIOROHM | NO DEFINIDO | 15D0460 | 549898 | URGENCIAS |  |  | ANUAL | TALLER BIOMÉDICO | bar: DIC
REGULADOR DE OXÍGENO | ACARE | VST | 2020040040 | 573801 | URGENCIAS |  |  | ANUAL | TALLER BIOMÉDICO | bar: DIC
REGULADOR DE OXÍGENO | ACARE | VST | 191202816 | 573943 | URGENCIAS |  |  | ANUAL | TALLER BIOMÉDICO | bar: DIC
REGULADOR DE OXÍGENO | ACARE | VST | 190802066 | 573944 | URGENCIAS |  |  | ANUAL | TALLER BIOMÉDICO | bar: DIC
REGULADOR DE OXÍGENO | ACARE | VST | 190802074 | 574731 | URGENCIAS |  |  | ANUAL | TALLER BIOMÉDICO | bar: DIC
REGULADOR DE OXÍGENO | ACARE | VST | 191202818 | 574733 | URGENCIAS |  |  | ANUAL | TALLER BIOMÉDICO | bar: DIC
REGULADOR DE OXÍGENO | ACARE | VST | 191202819 | V012480 | URGENCIAS |  |  | ANUAL | TALLER BIOMÉDICO | bar: DIC
REGULADOR DE OXÍGENO | AIR IMETAN | R-915/CGA-540 | 73627 | 550015 | ONCOLOGÍA PEDIÁTRICA |  |  | ANUAL | TALLER BIOMÉDICO | bar: JUL
REGULADOR DE OXÍGENO | AIR IMETAN | R-915/CGA-540 | 231963 | 574331 | BLOQUE QUIRÚRGICO
SALVADOR DE CELULAS | AUTOLOG MEDTRONIC | ATLG110 | ATLG014902 | 546080 | BLOQUE QUIRÚRGICO |  |  | ANUAL | TALLER BIOMÉDICO | bar: ABR
SELLADOR DE BOLSAS | GRIFOLS | WELD T | G3053317 | COMODATO | BANCO DE SANGRE |  |  | ANUAL | ANNAR | COMODATO | bar: SEP
SELLADOR DE BOLSAS | GRIFOLS | WELD B | G3151219 | COMODATO | BANCO DE SANGRE |  |  | ANUAL | ANNAR | COMODATO | bar: SEP
SELLADORA | BAXTER | HEMATRON II | 1769 | 543932 | BANCO DE SANGRE |  |  | ANUAL | TALLER BIOMÉDICO | bar: FEB
SELLADORES DE PAQUETES | JORESTECH |  | 253232430710 | 571223 | CENTRAL DE ESTERILIZACIÓN |  |  | ANUAL | ELECTROMEDICA | 2025-12-01
SELLADORES DE PAQUETES | HAWO | HD650 DL | 443908 | COMODATO | CENTRAL DE ESTERILIZACIÓN |  |  | ANUAL | SURGIPLAST | COMODATO
SELLADORES DE PAQUETES | HAWO | HM 500 DEL | 417638/1106 | 547373 | CENTRAL DE ESTERILIZACIÓN |  |  | ANUAL | TALLER BIOMÉDICO | bar: JUL
SEPARADOR DE COMPONENTES | GRIFOLS | Fractiomatic Plus 2 | 2356118 | COMODATO | BANCO DE SANGRE |  |  | SEMESTRAL | ANNAR | COMODATO | bar: FEB; AGO
SEPARADOR DE COMPONENTES | GRIFOLS | Fractiomatic Plus 2 | 2357819 | COMODATO | BANCO DE SANGRE |  |  | SEMESTRAL | ANNAR | COMODATO | bar: MAR; SEP
SERÓFUGA | CLAY ADAMS | 420352 | 5180025 | 546132 | BANCO DE SANGRE |  |  | SEMESTRAL | TALLER BIOMÉDICO | bar: FEB; AGO
SERÓFUGA | CLAY ADAMS | 420352 | A541020 | 549389 | BANCO DE SANGRE |  |  | SEMESTRAL | TALLER BIOMÉDICO | bar: FEB; AGO
SIERRA DE YESOS | STRYKER | CAST940 | 0627100129 | 536698 | SALA DE YESOS |  |  | ANUAL | TALLER BIOMÉDICO | bar: JUL
SIISTEMA DE TELEVISION PARA MONITOREO DE PACIENTES | PHILIPS | EFFICIA CMS200 | CN52101811 | 572718 | INTERMEDIOS PEDIATRIA |  |  | ANUAL | INTELNET MEDICA
SIISTEMA DE TELEVISION PARA MONITOREO DE PACIENTES | MINDRAY | HIPERVISOR VI | MXL3370766 | 545711 | UCI ADULTOS |  |  | ANUAL | TALLER BIOMÉDICO | bar: SEP
SIISTEMA DE TELEVISION PARA MONITOREO DE PACIENTES | MINDRAY | HIPERVISOR VI | MXL3382XCC | 545712 | UCI ADULTOS |  |  | ANUAL | TALLER BIOMÉDICO | bar: SEP
SIISTEMA DE TELEVISION PARA MONITOREO DE PACIENTES | MINDRAY | CMS Benevision | JB-97006131 | 574122 | UNIDAD DE CUIDADO OBSTÉTRICO |  |  | ANUAL | TALLER BIOMÉDICO | bar: ABR
SIISTEMA DE TELEVISION PARA MONITOREO DE PACIENTES | PHILIPS | NO DEFINIDO | 2UA3020MZ | 547476 | UNIDAD DE CUIDADO OBSTÉTRICO |  |  | ANUAL | TALLER BIOMÉDICO | bar: ABR
SILLA MULTIPROPOSITO | LOS PINOS | SM-3M-TL | 78504 | 547389 | HEMODIALISIS |  |  | ANUAL | TALLER BIOMÉDICO | bar: ABR
SILLA MULTIPROPOSITO | LOS PINOS | SM-3M-TL | 78506 | 547390 | HEMODIALISIS |  |  | ANUAL | TALLER BIOMÉDICO | bar: ABR
SILLA MULTIPROPOSITO | LOS PINOS | SM-3M-TL | 78503 | 547391 | HEMODIALISIS |  |  | ANUAL | TALLER BIOMÉDICO | bar: ABR
SILLA MULTIPROPOSITO | LOS PINOS | SM-3M-TL | 78505 | 547392 | HEMODIALISIS |  |  | ANUAL | TALLER BIOMÉDICO | bar: ABR
SISTEMA DE TERMOREGULACIÓN AVANZADO | MTRE | CRITICOOL PRO | 9962076400005 | 545719 | UCI NEONATAL | IIb |  | SEMESTRAL | EQUITRONIC | EXPIRADA | bar: MAR; SEP
SISTEMA DE CALENTAMIENTO DE PACIENTE | COVIDIEN | WT6000 | SP19070120 | 574281 | BLOQUE QUIRÚRGICO |  |  | ANUAL | TALLER BIOMÉDICO | bar: FEB
SISTEMA DE CALENTAMIENTO DE PACIENTE | COVIDIEN | WT6000 | SP16080211 | 574694 | BLOQUE QUIRÚRGICO |  |  | ANUAL | TALLER BIOMÉDICO | bar: FEB
SISTEMA DE CALENTAMIENTO DE PACIENTE | COVIDIEN | WT6000 | SP19070109 | 574280 | BLOQUE QUIRÚRGICO |  |  | ANUAL | TALLER BIOMÉDICO | bar: FEB
SISTEMA DE MONITOREO FETAL (MONITOR FETAL) | PHILPS AVALON FM20 | M2702A | DE53014587 | 544929 | GINECOBSTETRICIA |  |  | SEMESTRAL | TALLER BIOMÉDICO | bar: ABR; OCT
SISTEMA DE MONITOREO FETAL (MONITOR FETAL) | EDAN | F9 EXPRESS | 314126-M13600150001 | 545691 | GINECOBSTETRICIA |  |  | SEMESTRAL | TALLER BIOMÉDICO | bar: ABR; OCT
SISTEMA DE MONITOREO FETAL (MONITOR FETAL) | PHILIPS | AVALON FM30 | DE45822924 | 547474 | GINECOBSTETRICIA |  |  | SEMESTRAL | TALLER BIOMÉDICO | bar: ABR; OCT
SISTEMA DE MONITOREO FETAL (MONITOR FETAL) | PHILIPS | AVALON FM30 | DE45822909 | 547475 | GINECOBSTETRICIA |  |  | SEMESTRAL | TALLER BIOMÉDICO | bar: ABR; OCT
SISTEMA DE MONITOREO FETAL (MONITOR FETAL) | PHILIPS | AVALON FM30 | DE45825313 | 549335 | GINECOBSTETRICIA |  |  | SEMESTRAL | TALLER BIOMÉDICO | bar: ABR; OCT
SISTEMA DE MONITOREO FETAL (MONITOR FETAL) | EDAN | F3 | 560034-M17910080002 | 550040 | GINECOBSTETRICIA |  |  | SEMESTRAL | TALLER BIOMÉDICO | bar: ABR; OCT
SISTEMA DE MONITOREO FETAL (MONITOR FETAL) | EDAN | F3 | 560034-M17910080010 | 550052 | GINECOBSTETRICIA |  |  | SEMESTRAL | TALLER BIOMÉDICO | bar: ABR; OCT
SISTEMA DE MONITOREO FETAL (MONITOR FETAL) | PHILIPS | AVALON FM30 | DE45822925 | 547469 | UNIDAD DE CUIDADO OBSTÉTRICO |  |  | SEMESTRAL | TALLER BIOMÉDICO | bar: ABR; OCT
SISTEMA DE MONITOREO FETAL (MONITOR FETAL) | PHILIPS | AVALON FM30 | DE45822934 | 547470 | UNIDAD DE CUIDADO OBSTÉTRICO |  |  | SEMESTRAL | TALLER BIOMÉDICO | bar: ABR; OCT
SISTEMA DE MONITOREO FETAL (MONITOR FETAL) | PHILIPS | AVALON FM30 | DE45822931 | 547471 | UNIDAD DE CUIDADO OBSTÉTRICO |  |  | SEMESTRAL | TALLER BIOMÉDICO | bar: ABR; OCT
SISTEMA DE MONITOREO FETAL (MONITOR FETAL) | PHILIPS | AVALON FM30 | DE45822910 | 547472 | UNIDAD DE CUIDADO OBSTÉTRICO |  |  | SEMESTRAL | TALLER BIOMÉDICO | bar: ABR; OCT
SISTEMA DE MONITOREO FETAL (MONITOR FETAL) | PHILIPS | AVALON FM30 | DE45822935 | 547473 | UNIDAD DE CUIDADO OBSTÉTRICO |  |  | SEMESTRAL | TALLER BIOMÉDICO | bar: ABR; OCT
SISTEMA DE MONITOREO FETAL (MONITOR FETAL) | PHILIPS | AVALON FM30 | DE65937587 | 572830 | UNIDAD DE CUIDADO OBSTÉTRICO |  |  | SEMESTRAL | TALLER BIOMÉDICO | bar: ABR; OCT
SISTEMA DE MONITOREO FETAL (MONITOR FETAL) | PHILIPS | AVALON FM30 | DE65937570 | 572831 | UNIDAD DE CUIDADO OBSTÉTRICO |  |  | SEMESTRAL | TALLER BIOMÉDICO | bar: ABR; OCT
SISTEMA DE MONITOREO FETAL (MONITOR FETAL) | PHILIPS | AVALON FM30 | DE65937586 | 572832 | UNIDAD DE CUIDADO OBSTÉTRICO |  |  | SEMESTRAL | TALLER BIOMÉDICO | bar: ABR; OCT
SISTEMA DE MONITOREO FETAL (MONITOR FETAL) | PHILIPS | AVALON FM30 | DE65937592 | 572833 | UNIDAD DE CUIDADO OBSTÉTRICO |  |  | SEMESTRAL | TALLER BIOMÉDICO | bar: ABR; OCT
SISTEMA DE MONITOREO FETAL (MONITOR FETAL) | PHILIPS | AVALON FM30 | DE65937585 | 572834 | UNIDAD DE CUIDADO OBSTÉTRICO |  |  | SEMESTRAL | TALLER BIOMÉDICO | bar: ABR; OCT
SISTEMA DE MONITOREO FISIOLOGICO (MONITOR DE SIGNOS VITALES BASICO) | MINDRAY | PM 8000 EXPRESS | AA-77101322 | 540495 | BANCO DE SANGRE | IIa |  | SEMESTRAL | TALLER BIOMÉDICO | bar: FEB; AGO
SISTEMA DE MONITOREO FISIOLOGICO (MONITOR DE SIGNOS VITALES BASICO) | MINDRAY | PM-9000 | W-78101038 | 541211 | BLOQUE QUIRÚRGICO | IIa |  | SEMESTRAL | TALLER BIOMÉDICO | bar: FEB; AGO
SISTEMA DE MONITOREO FISIOLOGICO (MONITOR DE SIGNOS VITALES BASICO) | MINDRAY | PM-9000 | W78101021 | 541268 | BLOQUE QUIRÚRGICO | IIa |  | SEMESTRAL | TALLER BIOMÉDICO | bar: FEB; AGO
SISTEMA DE MONITOREO FISIOLOGICO (MONITOR DE SIGNOS VITALES BASICO) | PENLON | PM 8000 EXPRESS | AA68C22551 | 541627 | BLOQUE QUIRÚRGICO | IIa |  | SEMESTRAL | TALLER BIOMÉDICO | bar: FEB; AGO
SISTEMA DE MONITOREO FISIOLOGICO (MONITOR DE SIGNOS VITALES BASICO) | MINDRAY | MEC-1200 | CC-32125137 | 545093 | BLOQUE QUIRÚRGICO | IIa |  | SEMESTRAL | TALLER BIOMÉDICO | bar: FEB; AGO
SISTEMA DE MONITOREO FISIOLOGICO (MONITOR DE SIGNOS VITALES BASICO) | MINDRAY | MEC-1200 | CC-32125138 | 545094 | BLOQUE QUIRÚRGICO | IIa |  | SEMESTRAL | TALLER BIOMÉDICO | bar: FEB; AGO
SISTEMA DE MONITOREO FISIOLOGICO (MONITOR DE SIGNOS VITALES BASICO) | MINDRAY | MEC-1200 | CC-32125144 | 545099 | BLOQUE QUIRÚRGICO | IIa |  | SEMESTRAL | TALLER BIOMÉDICO | bar: FEB; AGO
SISTEMA DE MONITOREO FISIOLOGICO (MONITOR DE SIGNOS VITALES BASICO) | MINDRAY | MEC-1200 | CC-32125140 | 545100 | BLOQUE QUIRÚRGICO | IIa |  | SEMESTRAL | TALLER BIOMÉDICO | bar: FEB; AGO
SISTEMA DE MONITOREO FISIOLOGICO (MONITOR DE SIGNOS VITALES BASICO) | MINDRAY | MEC-1200 | CC-32125141 | 545101 | BLOQUE QUIRÚRGICO | IIa |  | SEMESTRAL | TALLER BIOMÉDICO | bar: FEB; AGO
SISTEMA DE MONITOREO FISIOLOGICO (MONITOR DE SIGNOS VITALES BASICO) | MINDRAY | MEC-1200 | CC-32125142 | 545104 | BLOQUE QUIRÚRGICO | IIa |  | SEMESTRAL | TALLER BIOMÉDICO | bar: FEB; AGO
SISTEMA DE MONITOREO FISIOLOGICO (MONITOR DE SIGNOS VITALES BASICO) | MINDRAY | MEC-1200 | CC-32125147 | 545105 | BLOQUE QUIRÚRGICO | IIa |  | SEMESTRAL | TALLER BIOMÉDICO | bar: FEB; AGO
SISTEMA DE MONITOREO FISIOLOGICO (MONITOR DE SIGNOS VITALES BASICO) | MINDRAY | MEC-1200 | CC-32125145 | 545106 | BLOQUE QUIRÚRGICO | IIa |  | SEMESTRAL | TALLER BIOMÉDICO | bar: FEB; AGO
SISTEMA DE MONITOREO FISIOLOGICO (MONITOR DE SIGNOS VITALES BASICO) | MINDRAY | MEC-1200 | CC-32125146 | 545107 | BLOQUE QUIRÚRGICO | IIa |  | SEMESTRAL | TALLER BIOMÉDICO | bar: FEB; AGO
SISTEMA DE MONITOREO FISIOLOGICO (MONITOR DE SIGNOS VITALES BASICO) | EDAN | M50 | 33123-M15907420043-01 | 549313 | BLOQUE QUIRÚRGICO | IIa |  | SEMESTRAL | TALLER BIOMÉDICO | bar: FEB; AGO
SISTEMA DE MONITOREO FISIOLOGICO (MONITOR DE SIGNOS VITALES BASICO) | EDAN | M50 | 333123-M15907420056-01 | 549314 | BLOQUE QUIRÚRGICO | IIa |  | SEMESTRAL | TALLER BIOMÉDICO | bar: FEB; AGO
SISTEMA DE MONITOREO FISIOLOGICO (MONITOR DE SIGNOS VITALES BASICO) | COMEN | STAR 8000E | E7200519036 | 573303 | CARDIOLOGÍA | IIa |  | SEMESTRAL | TALLER BIOMÉDICO | bar: ENE; JUL
SISTEMA DE MONITOREO FISIOLOGICO (MONITOR DE SIGNOS VITALES BASICO) | EDAN | M50 | 333123-M13A01810036 | COMODATO 000900 | GASTROENTEROLOGÍA | IIa |  | SEMESTRAL | GASTROELITE | bar: MAR; SEP
SISTEMA DE MONITOREO FISIOLOGICO (MONITOR DE SIGNOS VITALES BASICO) | NIHON KOHDEN | OPV-1500K | 04056 | 542143 | GINECOBSTETRICIA | IIa |  | SEMESTRAL | TALLER BIOMÉDICO | bar: ABR; OCT
SISTEMA DE MONITOREO FISIOLOGICO (MONITOR DE SIGNOS VITALES BASICO) | MINDRAY | MEC-1200 | CC-32125152 | 545097 | GINECOBSTETRICIA | IIa |  | SEMESTRAL | TALLER BIOMÉDICO | bar: ABR; OCT
SISTEMA DE MONITOREO FISIOLOGICO (MONITOR DE SIGNOS VITALES BASICO) | EDAN | M50 | 333123-M13707020030-01 | 545375 | GINECOBSTETRICIA | IIa |  | SEMESTRAL | TALLER BIOMÉDICO | bar: ABR; OCT
SISTEMA DE MONITOREO FISIOLOGICO (MONITOR DE SIGNOS VITALES BASICO) | EDAN | M50 | 333123-M13707020027-01 | 545376 | GINECOBSTETRICIA | IIa |  | SEMESTRAL | TALLER BIOMÉDICO | bar: ABR; OCT
SISTEMA DE MONITOREO FISIOLOGICO (MONITOR DE SIGNOS VITALES BASICO) | EDAN | M50 | 333123-M14102120051 | 545695 | GINECOBSTETRICIA | IIa |  | SEMESTRAL | TALLER BIOMÉDICO | bar: ABR; OCT
SISTEMA DE MONITOREO FISIOLOGICO (MONITOR DE SIGNOS VITALES BASICO) | EDAN | M50 | 333123-M14102120009 | 545696 | GINECOBSTETRICIA | IIa |  | SEMESTRAL | TALLER BIOMÉDICO | bar: ABR; OCT
SISTEMA DE MONITOREO FISIOLOGICO (MONITOR DE SIGNOS VITALES BASICO) | EDAN | M50 | 333123-M13707020014-01 | 545378 | HOSPITALIZACIÓN CIRUGÍA | IIa |  | SEMESTRAL | TALLER BIOMÉDICO | bar: FEB; AGO
SISTEMA DE MONITOREO FISIOLOGICO (MONITOR DE SIGNOS VITALES BASICO) | EDAN | M50 | 333123-M14102120029-01 | 545689 | HOSPITALIZACIÓN CIRUGÍA | IIa |  | SEMESTRAL | TALLER BIOMÉDICO | bar: FEB; AGO
SISTEMA DE MONITOREO FISIOLOGICO (MONITOR DE SIGNOS VITALES BASICO) | EDAN | M50 | 333123-M14102120047-01 | 545690 | HOSPITALIZACIÓN CIRUGÍA | IIa |  | SEMESTRAL | TALLER BIOMÉDICO | bar: FEB; AGO
SISTEMA DE MONITOREO FISIOLOGICO (MONITOR DE SIGNOS VITALES BASICO) | EDAN | M50 | 333123-M14102120024-01 | 545692 | HOSPITALIZACIÓN CIRUGÍA | IIa |  | SEMESTRAL | TALLER BIOMÉDICO | bar: FEB; AGO
SISTEMA DE MONITOREO FISIOLOGICO (MONITOR DE SIGNOS VITALES BASICO) | MINDRAY | MEC-1200 | CC-32125151 | 545096 | HOSPITALIZACIÓN CIRUGÍA | IIa |  | SEMESTRAL | TALLER BIOMÉDICO | bar: FEB; AGO
SISTEMA DE MONITOREO FISIOLOGICO (MONITOR DE SIGNOS VITALES BASICO) | EDAN | M50 | 333123-M13707020070-01 | 545373 | HOSPITALIZACIÓN CIRUGÍA | IIa |  | SEMESTRAL | TALLER BIOMÉDICO | bar: FEB; AGO
SISTEMA DE MONITOREO FISIOLOGICO (MONITOR DE SIGNOS VITALES BASICO) | EDAN | M50 | 333123-M13707020057-01 | 545374 | HOSPITALIZACIÓN CIRUGÍA | IIa |  | SEMESTRAL | TALLER BIOMÉDICO | bar: FEB; AGO
SISTEMA DE MONITOREO FISIOLOGICO (MONITOR DE SIGNOS VITALES BASICO) | EDAN | IM8 | 360001/M19910220036 | 549963 | HOSPITALIZACIÓN CORONARIO | IIa |  | SEMESTRAL | TALLER BIOMÉDICO | bar: ENE; JUL
SISTEMA DE MONITOREO FISIOLOGICO (MONITOR DE SIGNOS VITALES BASICO) | EDAN | IM8 | 360001/M19910220002 | 549962 | HOSPITALIZACIÓN CORONARIO | IIa |  | SEMESTRAL | TALLER BIOMÉDICO | bar: MAY; NOV
SISTEMA DE MONITOREO FISIOLOGICO (MONITOR DE SIGNOS VITALES BASICO) | MINDRAY | PM 8000 EXPRESS | AA-77101320 | 540494 | HOSPITALIZACIÓN NEONATOLOGÍA | IIa |  | SEMESTRAL | TALLER BIOMÉDICO | bar: MAY; NOV
SISTEMA DE MONITOREO FISIOLOGICO (MONITOR DE SIGNOS VITALES BASICO) | EDAN | M8 | 301204-K12100120009 | 544587 | HOSPITALIZACIÓN NEONATOLOGÍA | IIa |  | SEMESTRAL | TALLER BIOMÉDICO | bar: MAY; NOV
SISTEMA DE MONITOREO FISIOLOGICO (MONITOR DE SIGNOS VITALES BASICO) | EDAN | M8 | 301204-K12100120017 | 544588 | HOSPITALIZACIÓN NEONATOLOGÍA | IIa |  | SEMESTRAL | TALLER BIOMÉDICO | bar: MAY; NOV
SISTEMA DE MONITOREO FISIOLOGICO (MONITOR DE SIGNOS VITALES BASICO) | EDAN | M8 | 301204-K12100120014 | 544591 | HOSPITALIZACIÓN NEONATOLOGÍA | IIa |  | SEMESTRAL | TALLER BIOMÉDICO | bar: MAY; NOV
SISTEMA DE MONITOREO FISIOLOGICO (MONITOR DE SIGNOS VITALES BASICO) | EDAN | M8 | 301204-K12100120019 | 544592 | HOSPITALIZACIÓN NEONATOLOGÍA | IIa |  | SEMESTRAL | TALLER BIOMÉDICO | bar: MAY; NOV
SISTEMA DE MONITOREO FISIOLOGICO (MONITOR DE SIGNOS VITALES BASICO) | CRITIKON | 8715 | K5413 | 510693 540562 | HOSPITALIZACIÓN SERVICIO ESPECIAL | IIa |  | ANUAL | TALLER BIOMÉDICO | bar: JUN
SISTEMA DE MONITOREO FISIOLOGICO (MONITOR DE SIGNOS VITALES BASICO) | EDAN | M50 | 261246-M17911610003-01 | 549984 | HOSPITALIZACIÓN SERVICIO ESPECIAL | IIa |  | SEMESTRAL | TALLER BIOMÉDICO | bar: JUN; DIC
SISTEMA DE MONITOREO FISIOLOGICO (MONITOR DE SIGNOS VITALES BASICO) | NIHON KOHDEN | OPV-1500K | 04057 | 542150 | HOSPITALIZACIÓN SERVICIO ESPECIAL | IIa |  | SEMESTRAL | TALLER BIOMÉDICO | bar: JUN; DIC
SISTEMA DE MONITOREO FISIOLOGICO (MONITOR DE SIGNOS VITALES BASICO) | EDAN | M50 | 333123-M13707020054-01 | 545371 | HOSPITALIZACIÓN SERVICIO ESPECIAL | IIa |  | SEMESTRAL | TALLER BIOMÉDICO | bar: JUN; DIC
SISTEMA DE MONITOREO FISIOLOGICO (MONITOR DE SIGNOS VITALES BASICO) | EDAN | M50 | 333123-M14102120001 | 545697 | HOSPITALIZACIÓN SERVICIO ESPECIAL | IIa |  | SEMESTRAL | TALLER BIOMÉDICO | bar: JUN; DIC
SISTEMA DE MONITOREO FISIOLOGICO (MONITOR DE SIGNOS VITALES BASICO) | EDAN | M50 | 333123-M13707020064-01 | 545367 | HOSPITALIZACIÓN SERVICIO ESPECIAL | IIa |  | SEMESTRAL | TALLER BIOMÉDICO | bar: JUN; DIC
SISTEMA DE MONITOREO FISIOLOGICO (MONITOR DE SIGNOS VITALES BASICO) | MINDRAY | PM 8000 EXPRESS | AA-77101321 | 540496 | INTERMEDIOS NEONATAL | IIa |  | SEMESTRAL | TALLER BIOMÉDICO | bar: MAY; NOV
SISTEMA DE MONITOREO FISIOLOGICO (MONITOR DE SIGNOS VITALES BASICO) | MINDRAY | PM 8000 EXPRESS | AA-77101318 | 540511 | INTERMEDIOS NEONATAL | IIa |  | SEMESTRAL | TALLER BIOMÉDICO | bar: MAY; NOV
SISTEMA DE MONITOREO FISIOLOGICO (MONITOR DE SIGNOS VITALES BASICO) | MEDIANA | LUCON M20 | 109709050014 | 541976 | MEDICINA INTERNA | IIa |  | ANUAL | TALLER BIOMÉDICO | bar: JUN
SISTEMA DE MONITOREO FISIOLOGICO (MONITOR DE SIGNOS VITALES BASICO) | EDAN | M50 | 333123-M13707020019-01 | 545370 | MEDICINA INTERNA | IIa |  | SEMESTRAL | TALLER BIOMÉDICO | bar: JUN; DIC
SISTEMA DE MONITOREO FISIOLOGICO (MONITOR DE SIGNOS VITALES BASICO) | EDAN | M50 | 261246-M17911610017-01 | 549983 | MEDICINA INTERNA | IIa |  | SEMESTRAL | TALLER BIOMÉDICO | bar: JUN; DIC
SISTEMA DE MONITOREO FISIOLOGICO (MONITOR DE SIGNOS VITALES BASICO) | EDAN | IM8 | 360001/M19910220009 | 573991 | MEDICINA INTERNA | IIa |  | SEMESTRAL | TALLER BIOMÉDICO | bar: JUN; DIC
SISTEMA DE MONITOREO FISIOLOGICO (MONITOR DE SIGNOS VITALES BASICO) | WELCH ALLYN | PROPAC CS 242 | GA106852 | 541208 | MEDICINA INTERNA | IIa |  | SEMESTRAL | TALLER BIOMÉDICO | bar: JUN; DIC
SISTEMA DE MONITOREO FISIOLOGICO (MONITOR DE SIGNOS VITALES BASICO) | EDAN | M50 | 333123-M13707020049-01 | 545372 | MEDICINA INTERNA | IIa |  | SEMESTRAL | TALLER BIOMÉDICO | bar: JUN; DIC
SISTEMA DE MONITOREO FISIOLOGICO (MONITOR DE SIGNOS VITALES BASICO) | COMEN | STAR 8000E | E7200821065F | 573302 | QUIMIOTERAPIA | IIa |  | SEMESTRAL | TALLER BIOMÉDICO | bar: ENE; JUL
SISTEMA DE MONITOREO FISIOLOGICO (MONITOR DE SIGNOS VITALES BASICO) | EDAN | M50 | 261246-M17911610024-01 | 549982 | QUIMIOTERAPIA | IIa |  | SEMESTRAL | TALLER BIOMÉDICO | bar: ENE; JUL
SISTEMA DE MONITOREO FISIOLOGICO (MONITOR DE SIGNOS VITALES BASICO) | MINDRAY | MEC-1200 | CC-32125148 | 545095 | URGENCIAS | IIa |  | SEMESTRAL | TALLER BIOMÉDICO | bar: JUN; DIC
SISTEMA DE MONITOREO FISIOLOGICO (MONITOR DE SIGNOS VITALES BASICO) | COMEN | STAR 8000E | E7200519041 | 573305 | URGENCIAS | IIa |  | SEMESTRAL | TALLER BIOMÉDICO | bar: ENE; JUL
SISTEMA DE MONITOREO FISIOLOGICO (MONITOR DE SIGNOS VITALES BASICO) | EDAN | M50 | 333021-M13301830022-01 | 545366 | URGENCIAS | IIa |  | SEMESTRAL | TALLER BIOMÉDICO | bar: ENE; JUL
SISTEMA DE MONITOREO FISIOLOGICO (MONITOR DE SIGNOS VITALES BASICO) | EDAN | M50 | 333123-M13707020048-01 | 545377 | URGENCIAS | IIa |  | SEMESTRAL | TALLER BIOMÉDICO | bar: ENE; JUL
SISTEMA DE MONITOREO FISIOLOGICO (MONITOR DE SIGNOS VITALES BASICO) | EDAN | M50 | 333123-M14102120006 | 545634 | URGENCIAS | IIa |  | SEMESTRAL | TALLER BIOMÉDICO | bar: ENE; JUL
SISTEMA DE MONITOREO FISIOLOGICO (MONITOR DE SIGNOS VITALES BASICO) | EDAN | M50 | 333123-M14102120045 | 545635 | URGENCIAS | IIa |  | SEMESTRAL | TALLER BIOMÉDICO | bar: ENE; JUL
SISTEMA DE MONITOREO FISIOLOGICO (MONITOR DE SIGNOS VITALES BASICO) | EDAN | M50 | 333123-M14102120037 | 545688 | URGENCIAS | IIa |  | SEMESTRAL | TALLER BIOMÉDICO | bar: ENE; JUL
SISTEMA DE MONITOREO FISIOLOGICO (MONITOR DE SIGNOS VITALES BASICO) | MINDRAY | MEC-1200 | CC-32125150 | 545102 | URGENCIAS | IIa |  | SEMESTRAL | TALLER BIOMÉDICO | bar: ENE; JUL
SISTEMA DE MONITOREO FISIOLOGICO (MONITOR DE SIGNOS VITALES BASICO) | EDAN | IM8 | 360001/M19910220035 | 573990 | URGENCIAS PEDIATRÍA | IIa |  | SEMESTRAL | TALLER BIOMÉDICO | bar: MAY; NOV
SISTEMA DE MONITOREO FISIOLOGICO (MONITOR DE SIGNOS VITALES BASICO) | EDAN | M50 | 261246-M17911610031-01 | 549981 | URGENCIAS PEDIATRÍA | IIa |  | SEMESTRAL | TALLER BIOMÉDICO | bar: MAY; NOV
SISTEMA DE MONITOREO FISIOLOGICO INVASIVO (MONITOR DE SIGNOS VITALES INVASIVO) | NIHON KOHDEN | BSM-2301K | 28624 | 542002 | BLOQUE QUIRÚRGICO | IIb |  | SEMESTRAL | TALLER BIOMÉDICO | bar: FEB; AGO
SISTEMA DE MONITOREO FISIOLOGICO INVASIVO (MONITOR DE SIGNOS VITALES INVASIVO) | DRAEGER | INFINITY VISTA XL | 6004249067 | 544962 | BLOQUE QUIRÚRGICO | IIb |  | SEMESTRAL | TALLER BIOMÉDICO | EXPIRADA | bar: FEB; AGO
SISTEMA DE MONITOREO FISIOLOGICO INVASIVO (MONITOR DE SIGNOS VITALES INVASIVO) | DRAEGER | INFINITY VISTA XL | 6004250876 | 544963 | BLOQUE QUIRÚRGICO | IIb |  | SEMESTRAL | TALLER BIOMÉDICO | EXPIRADA | bar: FEB; AGO
SISTEMA DE MONITOREO FISIOLOGICO INVASIVO (MONITOR DE SIGNOS VITALES INVASIVO) | EDAN | M80 | 332278-M14102020033-02 | 545623 | BLOQUE QUIRÚRGICO | IIb |  | SEMESTRAL | TALLER BIOMÉDICO | bar: FEB; AGO
SISTEMA DE MONITOREO FISIOLOGICO INVASIVO (MONITOR DE SIGNOS VITALES INVASIVO) | MINDRAY | BENEVIEW T5 | CM-3A133880 | 545694 | BLOQUE QUIRÚRGICO | IIb |  | SEMESTRAL | TALLER BIOMÉDICO | bar: FEB; AGO
SISTEMA DE MONITOREO FISIOLOGICO INVASIVO (MONITOR DE SIGNOS VITALES INVASIVO) | MINDRAY | BENEVIEW T5 | CM-5C147326 | 549311 | BLOQUE QUIRÚRGICO | IIb |  | SEMESTRAL | TALLER BIOMÉDICO | bar: FEB; AGO
SISTEMA DE MONITOREO FISIOLOGICO INVASIVO (MONITOR DE SIGNOS VITALES INVASIVO) | MINDRAY | BENEVIEW T5 | CM-5C147325 | 549312 | BLOQUE QUIRÚRGICO | IIb |  | SEMESTRAL | TALLER BIOMÉDICO | bar: FEB; AGO
SISTEMA DE MONITOREO FISIOLOGICO INVASIVO (MONITOR DE SIGNOS VITALES INVASIVO) | DRAEGER | DELTA | 6007259968 | 549356 | BLOQUE QUIRÚRGICO | IIb |  | SEMESTRAL | TALLER BIOMÉDICO | EXPIRADA | bar: FEB; AGO
SISTEMA DE MONITOREO FISIOLOGICO INVASIVO (MONITOR DE SIGNOS VITALES INVASIVO) | DRAEGER | DELTA XL | 6007274176 | 549362 | BLOQUE QUIRÚRGICO | IIb |  | SEMESTRAL | TALLER BIOMÉDICO | EXPIRADA | bar: FEB; AGO
SISTEMA DE MONITOREO FISIOLOGICO INVASIVO (MONITOR DE SIGNOS VITALES INVASIVO) | COMEN | C80 | K8231030003 | 572054 | BLOQUE QUIRÚRGICO | IIb |  | SEMESTRAL | TALLER BIOMÉDICO | bar: FEB; AGO
SISTEMA DE MONITOREO FISIOLOGICO INVASIVO (MONITOR DE SIGNOS VITALES INVASIVO) | COMEN | C80 | K8231030002 | 572056 | BLOQUE QUIRÚRGICO | IIb |  | SEMESTRAL | TALLER BIOMÉDICO | bar: FEB; AGO
SISTEMA DE MONITOREO FISIOLOGICO INVASIVO (MONITOR DE SIGNOS VITALES INVASIVO) | COMEN | C80 | K8231030004 | 572057 | BLOQUE QUIRÚRGICO | IIb |  | SEMESTRAL | TALLER BIOMÉDICO | bar: FEB; AGO
SISTEMA DE MONITOREO FISIOLOGICO INVASIVO (MONITOR DE SIGNOS VITALES INVASIVO) | EDAN | IM70 | 360080-M20912910023 | 572669 | BLOQUE QUIRÚRGICO | IIb |  | SEMESTRAL | TALLER BIOMÉDICO | bar: FEB; AGO
SISTEMA DE MONITOREO FISIOLOGICO INVASIVO (MONITOR DE SIGNOS VITALES INVASIVO) | EDAN | IM70 | 360080-M20709360014 | 572670 | BLOQUE QUIRÚRGICO | IIb |  | SEMESTRAL | TALLER BIOMÉDICO | bar: FEB; AGO
SISTEMA DE MONITOREO FISIOLOGICO INVASIVO (MONITOR DE SIGNOS VITALES INVASIVO) | EDAN | IM70 | 360080-M20709370004 | 572685 | BLOQUE QUIRÚRGICO | IIb |  | SEMESTRAL | TALLER BIOMÉDICO | bar: FEB; AGO
SISTEMA DE MONITOREO FISIOLOGICO INVASIVO (MONITOR DE SIGNOS VITALES INVASIVO) | EDAN | iM70 | 360080-M20912910006 | 573321 | BLOQUE QUIRÚRGICO | IIb |  | SEMESTRAL | TALLER BIOMÉDICO | bar: FEB; AGO
SISTEMA DE MONITOREO FISIOLOGICO INVASIVO (MONITOR DE SIGNOS VITALES INVASIVO) | EDAN | iM70 | 360080-M20909270008 | 573326 | BLOQUE QUIRÚRGICO | IIb |  | SEMESTRAL | TALLER BIOMÉDICO | bar: FEB; AGO
SISTEMA DE MONITOREO FISIOLOGICO INVASIVO (MONITOR DE SIGNOS VITALES INVASIVO) | EDAN | iM70 | 360080-M20709360006 | 573331 | BLOQUE QUIRÚRGICO | IIb |  | SEMESTRAL | TALLER BIOMÉDICO | bar: FEB; AGO
SISTEMA DE MONITOREO FISIOLOGICO INVASIVO (MONITOR DE SIGNOS VITALES INVASIVO) | NIHON KOHDEN | BSM-2303K | 01204 | 515056 | GINECOBSTETRICIA | IIb |  | SEMESTRAL | TALLER BIOMÉDICO | bar: ABR; OCT
SISTEMA DE MONITOREO FISIOLOGICO INVASIVO (MONITOR DE SIGNOS VITALES INVASIVO) | MINDRAY | BENEVIEW T5 | CM-5C147329 | 549370 | GINECOBSTETRICIA | IIb |  | SEMESTRAL | TALLER BIOMÉDICO | bar: ABR; OCT
SISTEMA DE MONITOREO FISIOLOGICO INVASIVO (MONITOR DE SIGNOS VITALES INVASIVO) | EDAN | IM70 | 360080-M17C02250012 | 550041 | GINECOBSTETRICIA | IIb |  | SEMESTRAL | TALLER BIOMÉDICO | bar: ABR; OCT
SISTEMA DE MONITOREO FISIOLOGICO INVASIVO (MONITOR DE SIGNOS VITALES INVASIVO) | EDAN | IM70 | 360080-M17C02250007 | 550042 | GINECOBSTETRICIA | IIb |  | SEMESTRAL | TALLER BIOMÉDICO | bar: ABR; OCT
SISTEMA DE MONITOREO FISIOLOGICO INVASIVO (MONITOR DE SIGNOS VITALES INVASIVO) | EDAN | IM70 | 360080-M17C02250001 | 550043 | GINECOBSTETRICIA | IIb |  | SEMESTRAL | TALLER BIOMÉDICO | bar: ABR; OCT
SISTEMA DE MONITOREO FISIOLOGICO INVASIVO (MONITOR DE SIGNOS VITALES INVASIVO) | EDAN | IM70 | 360080-M20912910014 | 572678 | HEMODIALISIS | IIb |  | SEMESTRAL | TALLER BIOMÉDICO | bar: ABR; OCT
SISTEMA DE MONITOREO FISIOLOGICO INVASIVO (MONITOR DE SIGNOS VITALES INVASIVO) | EDAN | iM70 | 360080-M20912910024 | 573322 | HOSPITALIZACIÓN NEONATOLOGÍA | IIb |  | SEMESTRAL | TALLER BIOMÉDICO | bar: MAY; NOV
SISTEMA DE MONITOREO FISIOLOGICO INVASIVO (MONITOR DE SIGNOS VITALES INVASIVO) | NIHON KOHDEN | BSM-2303K | 01206 | 516341 | HOSPITALIZACIÓN NEONATOLOGÍA | IIb |  | SEMESTRAL | TALLER BIOMÉDICO | bar: MAY; NOV
SISTEMA DE MONITOREO FISIOLOGICO INVASIVO (MONITOR DE SIGNOS VITALES INVASIVO) | EDAN | IM70 | 360080-M20912910019 | 572676 | HOSPITALIZACIÓN NEONATOLOGÍA | IIb |  | SEMESTRAL | TALLER BIOMÉDICO | bar: MAY; NOV
SISTEMA DE MONITOREO FISIOLOGICO INVASIVO (MONITOR DE SIGNOS VITALES INVASIVO) | EDAN | IM70 | 360080-M20709360017 | 572679 | HOSPITALIZACIÓN NEONATOLOGÍA | IIb |  | SEMESTRAL | TALLER BIOMÉDICO | bar: MAY; NOV
SISTEMA DE MONITOREO FISIOLOGICO INVASIVO (MONITOR DE SIGNOS VITALES INVASIVO) | EDAN | IM70 | 360080-M20709360018 | 572686 | HOSPITALIZACIÓN NEONATOLOGÍA | IIb |  | SEMESTRAL | TALLER BIOMÉDICO | bar: MAY; NOV
SISTEMA DE MONITOREO FISIOLOGICO INVASIVO (MONITOR DE SIGNOS VITALES INVASIVO) | NIHON KOHDEN | BSM-2303K | 01203 | 518909 | HOSPITALIZACIÓN PEDIATRÍA | IIb |  | SEMESTRAL | TALLER BIOMÉDICO | bar: MAY; NOV
SISTEMA DE MONITOREO FISIOLOGICO INVASIVO (MONITOR DE SIGNOS VITALES INVASIVO) | NIHON KOHDEN | BSM-2353K | 00096 | 516240 | HOSPITALIZACIÓN SERVICIO ESPECIAL | IIb |  | SEMESTRAL | TALLER BIOMÉDICO | bar: JUN; DIC
SISTEMA DE MONITOREO FISIOLOGICO INVASIVO (MONITOR DE SIGNOS VITALES INVASIVO) | EDAN | iM70 | 360080-M20912910001 | 573323 | HOSPITALIZACIÓN SERVICIO ESPECIAL | IIb |  | SEMESTRAL | TALLER BIOMÉDICO | bar: JUN; DIC
SISTEMA DE MONITOREO FISIOLOGICO INVASIVO (MONITOR DE SIGNOS VITALES INVASIVO) | EDAN | iM70 | 360080-M20909270009 | 573324 | HOSPITALIZACIÓN SERVICIO ESPECIAL | IIb |  | SEMESTRAL | TALLER BIOMÉDICO | bar: JUN; DIC
SISTEMA DE MONITOREO FISIOLOGICO INVASIVO (MONITOR DE SIGNOS VITALES INVASIVO) | EDAN | iM70 | 360080-M20909270003 | 573330 | HOSPITALIZACIÓN SERVICIO ESPECIAL | IIb |  | SEMESTRAL | TALLER BIOMÉDICO | bar: JUN; DIC
SISTEMA DE MONITOREO FISIOLOGICO INVASIVO (MONITOR DE SIGNOS VITALES INVASIVO) | EDAN | iM70 | 360080-M20709370003 | 573332 | HOSPITALIZACIÓN SERVICIO ESPECIAL | IIb |  | SEMESTRAL | TALLER BIOMÉDICO | bar: JUN; DIC
SISTEMA DE MONITOREO FISIOLOGICO INVASIVO (MONITOR DE SIGNOS VITALES INVASIVO) | NIHON KOHDEN | BSM-2351K | 00196 | 500859 | INTERMEDIOS ADULTOS | IIb |  | SEMESTRAL | TALLER BIOMÉDICO | bar: MAR; SEP
SISTEMA DE MONITOREO FISIOLOGICO INVASIVO (MONITOR DE SIGNOS VITALES INVASIVO) | NIHON KOHDEN | BSM-2353K | 00095 | 516835 | INTERMEDIOS ADULTOS | IIb |  | SEMESTRAL | TALLER BIOMÉDICO | bar: MAR; SEP
SISTEMA DE MONITOREO FISIOLOGICO INVASIVO (MONITOR DE SIGNOS VITALES INVASIVO) | NIHON KOHDEN | BSM-2353K | 00098 | 518604 | INTERMEDIOS ADULTOS | IIb |  | SEMESTRAL | TALLER BIOMÉDICO | bar: MAR; SEP
SISTEMA DE MONITOREO FISIOLOGICO INVASIVO (MONITOR DE SIGNOS VITALES INVASIVO) | DRAEGER | VISTA 120 S | S2SNF4458 | 573306 | INTERMEDIOS ADULTOS | IIb |  | SEMESTRAL | TALLER BIOMÉDICO | EXPIRADA | bar: ENE; JUL
SISTEMA DE MONITOREO FISIOLOGICO INVASIVO (MONITOR DE SIGNOS VITALES INVASIVO) | DRAEGER | VISTA 120 S | S2SNF4457 | 573307 | INTERMEDIOS ADULTOS | IIb |  | SEMESTRAL | TALLER BIOMÉDICO | EXPIRADA | bar: ENE; JUL
SISTEMA DE MONITOREO FISIOLOGICO INVASIVO (MONITOR DE SIGNOS VITALES INVASIVO) | DRAEGER | VISTA 120 S | S2SNF4445 | 573308 | INTERMEDIOS ADULTOS | IIb |  | SEMESTRAL | TALLER BIOMÉDICO | EXPIRADA | bar: ENE; JUL
SISTEMA DE MONITOREO FISIOLOGICO INVASIVO (MONITOR DE SIGNOS VITALES INVASIVO) | DRAEGER | VISTA 120 S | S2SNF4469 | 573309 | INTERMEDIOS ADULTOS | IIb |  | SEMESTRAL | TALLER BIOMÉDICO | EXPIRADA | bar: ENE; JUL
SISTEMA DE MONITOREO FISIOLOGICO INVASIVO (MONITOR DE SIGNOS VITALES INVASIVO) | DRAEGER | VISTA 120 S | S2SNF4461 | 573310 | INTERMEDIOS ADULTOS | IIb |  | SEMESTRAL | TALLER BIOMÉDICO | EXPIRADA | bar: ENE; JUL
SISTEMA DE MONITOREO FISIOLOGICO INVASIVO (MONITOR DE SIGNOS VITALES INVASIVO) | DRAEGER | VISTA 120 S | S2SNF4472 | 573311 | INTERMEDIOS ADULTOS | IIb |  | SEMESTRAL | TALLER BIOMÉDICO | EXPIRADA | bar: ENE; JUL
SISTEMA DE MONITOREO FISIOLOGICO INVASIVO (MONITOR DE SIGNOS VITALES INVASIVO) | DRAEGER | VISTA 120 S | S2SNF4473 | 573312 | INTERMEDIOS ADULTOS | IIb |  | SEMESTRAL | TALLER BIOMÉDICO | EXPIRADA | bar: ENE; JUL
SISTEMA DE MONITOREO FISIOLOGICO INVASIVO (MONITOR DE SIGNOS VITALES INVASIVO) | DRAEGER | VISTA 120 S | S2SNF4474 | 573313 | INTERMEDIOS ADULTOS | IIb |  | SEMESTRAL | TALLER BIOMÉDICO | EXPIRADA | bar: ENE; JUL
SISTEMA DE MONITOREO FISIOLOGICO INVASIVO (MONITOR DE SIGNOS VITALES INVASIVO) | DRAEGER | VISTA 120 S | S2SNF4421 | 573314 | INTERMEDIOS ADULTOS | IIb |  | SEMESTRAL | TALLER BIOMÉDICO | EXPIRADA | bar: ENE; JUL
SISTEMA DE MONITOREO FISIOLOGICO INVASIVO (MONITOR DE SIGNOS VITALES INVASIVO) | DRAEGER | VISTA 120 S | S2SNF4418 | 573315 | INTERMEDIOS ADULTOS | IIb |  | SEMESTRAL | TALLER BIOMÉDICO | EXPIRADA | bar: ENE; JUL
SISTEMA DE MONITOREO FISIOLOGICO INVASIVO (MONITOR DE SIGNOS VITALES INVASIVO) | DRAEGER | VISTA 120 S | S2SNF4422 | 573316 | INTERMEDIOS ADULTOS | IIb |  | SEMESTRAL | TALLER BIOMÉDICO | EXPIRADA | bar: ENE; JUL
SISTEMA DE MONITOREO FISIOLOGICO INVASIVO (MONITOR DE SIGNOS VITALES INVASIVO) | DRAEGER | VISTA 120 S | S2SNF4446 | 573317 | INTERMEDIOS ADULTOS | IIb |  | SEMESTRAL | TALLER BIOMÉDICO | EXPIRADA | bar: ENE; JUL
SISTEMA DE MONITOREO FISIOLOGICO INVASIVO (MONITOR DE SIGNOS VITALES INVASIVO) | DRAEGER | VISTA 120 S | S2SNF4425 | 573318 | INTERMEDIOS ADULTOS | IIb |  | SEMESTRAL | TALLER BIOMÉDICO | EXPIRADA | bar: ENE; JUL
SISTEMA DE MONITOREO FISIOLOGICO INVASIVO (MONITOR DE SIGNOS VITALES INVASIVO) | DRAEGER | VISTA 120 S | S2SNF4442 | 573319 | INTERMEDIOS ADULTOS | IIb |  | SEMESTRAL | TALLER BIOMÉDICO | EXPIRADA | bar: ENE; JUL
SISTEMA DE MONITOREO FISIOLOGICO INVASIVO (MONITOR DE SIGNOS VITALES INVASIVO) | EDAN | IM70 | 360080-M20709370002 | 572677 | INTERMEDIOS ADULTOS | IIb |  | SEMESTRAL | TALLER BIOMÉDICO | bar: MAR; SEP
SISTEMA DE MONITOREO FISIOLOGICO INVASIVO (MONITOR DE SIGNOS VITALES INVASIVO) | EDAN | IM70 | 360080-M20912910021 | 572681 | INTERMEDIOS ADULTOS | IIb |  | SEMESTRAL | TALLER BIOMÉDICO | bar: MAR; SEP
SISTEMA DE MONITOREO FISIOLOGICO INVASIVO (MONITOR DE SIGNOS VITALES INVASIVO) | EDAN | IM70 | 360080-M20912910028 | 572683 | INTERMEDIOS ADULTOS | IIb |  | SEMESTRAL | TALLER BIOMÉDICO | bar: MAR; SEP
SISTEMA DE MONITOREO FISIOLOGICO INVASIVO (MONITOR DE SIGNOS VITALES INVASIVO) | EDAN | IM70 | 360080-M20909270010 | 572671 | INTERMEDIOS ADULTOS | IIb |  | SEMESTRAL | TALLER BIOMÉDICO | bar: ENE; JUL
SISTEMA DE MONITOREO FISIOLOGICO INVASIVO (MONITOR DE SIGNOS VITALES INVASIVO) | EDAN | IM70 | 360080-M20912910015 | 572674 | INTERMEDIOS ADULTOS | IIb |  | SEMESTRAL | TALLER BIOMÉDICO | bar: ENE; JUL
SISTEMA DE MONITOREO FISIOLOGICO INVASIVO (MONITOR DE SIGNOS VITALES INVASIVO) | EDAN | IM70 | 360080-M20709370008 | 572675 | INTERMEDIOS ADULTOS | IIb |  | SEMESTRAL | TALLER BIOMÉDICO | bar: ENE; JUL
SISTEMA DE MONITOREO FISIOLOGICO INVASIVO (MONITOR DE SIGNOS VITALES INVASIVO) | MINDRAY | iMEC 10 | EX-3A011632 | 545618 | INTERMEDIOS NEONATAL | IIb |  | ANUAL | TALLER BIOMÉDICO | bar: MAY; NOV
SISTEMA DE MONITOREO FISIOLOGICO INVASIVO (MONITOR DE SIGNOS VITALES INVASIVO) | MINDRAY | iMEC 10 | EX-3A011635 | 545619 | INTERMEDIOS NEONATAL | IIb |  | ANUAL | TALLER BIOMÉDICO | bar: MAY; NOV
SISTEMA DE MONITOREO FISIOLOGICO INVASIVO (MONITOR DE SIGNOS VITALES INVASIVO) | MINDRAY | iMEC 10 | EX-3A011630 | 545620 | INTERMEDIOS NEONATAL | IIb |  | ANUAL | TALLER BIOMÉDICO | bar: MAY; NOV
SISTEMA DE MONITOREO FISIOLOGICO INVASIVO (MONITOR DE SIGNOS VITALES INVASIVO) | MINDRAY | iMEC 10 | EX-3A011639 | 545621 | INTERMEDIOS NEONATAL | IIb |  | ANUAL | TALLER BIOMÉDICO | bar: MAY; NOV
SISTEMA DE MONITOREO FISIOLOGICO INVASIVO (MONITOR DE SIGNOS VITALES INVASIVO) | NIHON KOHDEN | BSM-2353K | 00957 | 540365 | INVENTARIOS | IIb |  | SEMESTRAL | TALLER BIOMÉDICO
SISTEMA DE MONITOREO FISIOLOGICO INVASIVO (MONITOR DE SIGNOS VITALES INVASIVO) | NIHON KOHDEN | BSM-2303K | 01200 | 502157 | MEDICINA INTERNA | IIb |  | SEMESTRAL | TALLER BIOMÉDICO | bar: JUN; DIC
SISTEMA DE MONITOREO FISIOLOGICO INVASIVO (MONITOR DE SIGNOS VITALES INVASIVO) | NIHON KOHDEN | BSM-2353K | 00094 | 516234 | UCI ADULTOS | IIb |  | SEMESTRAL | TALLER BIOMÉDICO | bar: MAR; SEP
SISTEMA DE MONITOREO FISIOLOGICO INVASIVO (MONITOR DE SIGNOS VITALES INVASIVO) | NIHON KOHDEN | BSM-2303K | 1202 | 518126 | UCI ADULTOS | IIb |  | SEMESTRAL | TALLER BIOMÉDICO | bar: MAR; SEP
SISTEMA DE MONITOREO FISIOLOGICO INVASIVO (MONITOR DE SIGNOS VITALES INVASIVO) | MINDRAY | BENEVIEW T5 | CM-3B134856 | 545462 | UCI ADULTOS | IIb |  | SEMESTRAL | TALLER BIOMÉDICO | bar: MAR; SEP
SISTEMA DE MONITOREO FISIOLOGICO INVASIVO (MONITOR DE SIGNOS VITALES INVASIVO) | MINDRAY | BENEVIEW T5 | CM-3B134860 | 545463 | UCI ADULTOS | IIb |  | SEMESTRAL | TALLER BIOMÉDICO | bar: MAR; SEP
SISTEMA DE MONITOREO FISIOLOGICO INVASIVO (MONITOR DE SIGNOS VITALES INVASIVO) | MINDRAY | BENEVIEW T5 | CM-3B134870 | 545464 | UCI ADULTOS | IIb |  | SEMESTRAL | TALLER BIOMÉDICO | bar: MAR; SEP
SISTEMA DE MONITOREO FISIOLOGICO INVASIVO (MONITOR DE SIGNOS VITALES INVASIVO) | MINDRAY | BENEVIEW T5 | CM-3B134868 | 545465 | UCI ADULTOS | IIb |  | SEMESTRAL | TALLER BIOMÉDICO | bar: MAR; SEP
SISTEMA DE MONITOREO FISIOLOGICO INVASIVO (MONITOR DE SIGNOS VITALES INVASIVO) | MINDRAY | BENEVIEW T5 | CM-3B134853 | 545466 | UCI ADULTOS | IIb |  | SEMESTRAL | TALLER BIOMÉDICO | bar: MAR; SEP
SISTEMA DE MONITOREO FISIOLOGICO INVASIVO (MONITOR DE SIGNOS VITALES INVASIVO) | MINDRAY | BENEVIEW T5 | CM-3B134858 | 545467 | UCI ADULTOS | IIb |  | SEMESTRAL | TALLER BIOMÉDICO | bar: MAR; SEP
SISTEMA DE MONITOREO FISIOLOGICO INVASIVO (MONITOR DE SIGNOS VITALES INVASIVO) | MINDRAY | BENEVIEW T5 | CM-3B134872 | 545468 | UCI ADULTOS | IIb |  | SEMESTRAL | TALLER BIOMÉDICO | bar: MAR; SEP
SISTEMA DE MONITOREO FISIOLOGICO INVASIVO (MONITOR DE SIGNOS VITALES INVASIVO) | MINDRAY | BENEVIEW T5 | CM-3B134867 | 545469 | UCI ADULTOS | IIb |  | SEMESTRAL | TALLER BIOMÉDICO | bar: MAR; SEP
SISTEMA DE MONITOREO FISIOLOGICO INVASIVO (MONITOR DE SIGNOS VITALES INVASIVO) | MINDRAY | BENEVIEW T5 | CM-3B134862 | 545470 | UCI ADULTOS | IIb |  | SEMESTRAL | TALLER BIOMÉDICO | bar: MAR; SEP
SISTEMA DE MONITOREO FISIOLOGICO INVASIVO (MONITOR DE SIGNOS VITALES INVASIVO) | MINDRAY | BENEVIEW T5 | CM-3B134865 | 545471 | UCI ADULTOS | IIb |  | SEMESTRAL | TALLER BIOMÉDICO | bar: MAR; SEP
SISTEMA DE MONITOREO FISIOLOGICO INVASIVO (MONITOR DE SIGNOS VITALES INVASIVO) | MINDRAY | BENEVIEW T5 | CM-3B134873 | 545472 | UCI ADULTOS | IIb |  | SEMESTRAL | TALLER BIOMÉDICO | bar: MAR; SEP
SISTEMA DE MONITOREO FISIOLOGICO INVASIVO (MONITOR DE SIGNOS VITALES INVASIVO) | MINDRAY | BENEVIEW T5 | CM-3B134866 | 545473 | UCI ADULTOS | IIb |  | SEMESTRAL | TALLER BIOMÉDICO | bar: MAR; SEP
SISTEMA DE MONITOREO FISIOLOGICO INVASIVO (MONITOR DE SIGNOS VITALES INVASIVO) | MINDRAY | BENEVIEW T5 | CM-3B134854 | 545474 | UCI ADULTOS | IIb |  | SEMESTRAL | TALLER BIOMÉDICO | bar: MAR; SEP
SISTEMA DE MONITOREO FISIOLOGICO INVASIVO (MONITOR DE SIGNOS VITALES INVASIVO) | MINDRAY | BENEVIEW T5 | CM-3B134863 | 545475 | UCI ADULTOS | IIb |  | SEMESTRAL | TALLER BIOMÉDICO | bar: MAR; SEP
SISTEMA DE MONITOREO FISIOLOGICO INVASIVO (MONITOR DE SIGNOS VITALES INVASIVO) | MINDRAY | BENEVIEW T5 | CM-3B134855 | 545476 | UCI ADULTOS | IIb |  | SEMESTRAL | TALLER BIOMÉDICO | bar: MAR; SEP
SISTEMA DE MONITOREO FISIOLOGICO INVASIVO (MONITOR DE SIGNOS VITALES INVASIVO) | MINDRAY | BENEVIEW T5 | CM-3B134859 | 545477 | UCI ADULTOS | IIb |  | SEMESTRAL | TALLER BIOMÉDICO | bar: MAR; SEP
SISTEMA DE MONITOREO FISIOLOGICO INVASIVO (MONITOR DE SIGNOS VITALES INVASIVO) | MINDRAY | BENEVIEW T5 | CM-3B134852 | 545478 | UCI ADULTOS | IIb |  | SEMESTRAL | TALLER BIOMÉDICO | bar: MAR; SEP
SISTEMA DE MONITOREO FISIOLOGICO INVASIVO (MONITOR DE SIGNOS VITALES INVASIVO) | MINDRAY | BENEVIEW T5 | CM-3B134871 | 545479 | UCI ADULTOS | IIb |  | SEMESTRAL | TALLER BIOMÉDICO | bar: MAR; SEP
SISTEMA DE MONITOREO FISIOLOGICO INVASIVO (MONITOR DE SIGNOS VITALES INVASIVO) | MINDRAY | BENEVIEW T5 | CM-3B134869 | 545480 | UCI ADULTOS | IIb |  | SEMESTRAL | TALLER BIOMÉDICO | bar: MAR; SEP
SISTEMA DE MONITOREO FISIOLOGICO INVASIVO (MONITOR DE SIGNOS VITALES INVASIVO) | MINDRAY | BENEVIEW T5 | CM-3B134861 | 545481 | UCI ADULTOS | IIb |  | SEMESTRAL | TALLER BIOMÉDICO | bar: MAR; SEP
SISTEMA DE MONITOREO FISIOLOGICO INVASIVO (MONITOR DE SIGNOS VITALES INVASIVO) | MINDRAY | BENEVIEW T5 | CM-3B134864 | 545482 | UCI ADULTOS | IIb |  | SEMESTRAL | TALLER BIOMÉDICO | bar: MAR; SEP
SISTEMA DE MONITOREO FISIOLOGICO INVASIVO (MONITOR DE SIGNOS VITALES INVASIVO) | MINDRAY | BENEVIEW T5 | CM-3B134857 | 545483 | UCI ADULTOS | IIb |  | SEMESTRAL | TALLER BIOMÉDICO | bar: MAR; SEP
SISTEMA DE MONITOREO FISIOLOGICO INVASIVO (MONITOR DE SIGNOS VITALES INVASIVO) | EDAN | IM70 | 33123-M15907420043-01 | 572658 | UCI ADULTOS | IIb |  | SEMESTRAL | TALLER BIOMÉDICO | bar: MAR; SEP
SISTEMA DE MONITOREO FISIOLOGICO INVASIVO (MONITOR DE SIGNOS VITALES INVASIVO) | EDAN | IM70 | 360080-M20709360016 | 572682 | UCI ADULTOS | IIb |  | SEMESTRAL | TALLER BIOMÉDICO | bar: MAR; SEP
SISTEMA DE MONITOREO FISIOLOGICO INVASIVO (MONITOR DE SIGNOS VITALES INVASIVO) | MINDRAY | BENEVIEW T5 | CM-42136403 | 545778 | UCI NEONATAL | IIb |  | ANUAL | TALLER BIOMÉDICO | bar: MAY; NOV
SISTEMA DE MONITOREO FISIOLOGICO INVASIVO (MONITOR DE SIGNOS VITALES INVASIVO) | MINDRAY | BENEVIEW T5 | CM-42136409 | 545779 | UCI NEONATAL | IIb |  | ANUAL | TALLER BIOMÉDICO | bar: MAY; NOV
SISTEMA DE MONITOREO FISIOLOGICO INVASIVO (MONITOR DE SIGNOS VITALES INVASIVO) | MINDRAY | BENEVIEW T5 | CM-42136407 | 545780 | UCI NEONATAL | IIb |  | ANUAL | TALLER BIOMÉDICO | bar: MAY; NOV
SISTEMA DE MONITOREO FISIOLOGICO INVASIVO (MONITOR DE SIGNOS VITALES INVASIVO) | MINDRAY | BENEVIEW T5 | CM-38132810 | 545781 | UCI NEONATAL | IIb |  | ANUAL | TALLER BIOMÉDICO | bar: MAY; NOV
SISTEMA DE MONITOREO FISIOLOGICO INVASIVO (MONITOR DE SIGNOS VITALES INVASIVO) | MINDRAY | BENEVIEW T5 | CM-42136402 | 545783 | UCI NEONATAL | IIb |  | ANUAL | TALLER BIOMÉDICO | bar: MAY; NOV
SISTEMA DE MONITOREO FISIOLOGICO INVASIVO (MONITOR DE SIGNOS VITALES INVASIVO) | MINDRAY | BENEVIEW T5 | CM-3A133869 | 545834 | UCI NEONATAL | IIb |  | ANUAL | TALLER BIOMÉDICO | bar: MAY; NOV
SISTEMA DE MONITOREO FISIOLOGICO INVASIVO (MONITOR DE SIGNOS VITALES INVASIVO) | MINDRAY | BENEVIEW T5 | CM-42136406 | 545835 | UCI NEONATAL | IIb |  | ANUAL | TALLER BIOMÉDICO | bar: MAY; NOV
SISTEMA DE MONITOREO FISIOLOGICO INVASIVO (MONITOR DE SIGNOS VITALES INVASIVO) | MINDRAY | BENEVIEW T5 | CM-42136404 | 545837 | UCI NEONATAL | IIb |  | ANUAL | TALLER BIOMÉDICO | bar: MAY; NOV
SISTEMA DE MONITOREO FISIOLOGICO INVASIVO (MONITOR DE SIGNOS VITALES INVASIVO) | MINDRAY | BENEVIEW T5 | CM-42136405 | 545838 | UCI NEONATAL | IIb |  | ANUAL | TALLER BIOMÉDICO | bar: MAY; NOV
SISTEMA DE MONITOREO FISIOLOGICO INVASIVO (MONITOR DE SIGNOS VITALES INVASIVO) | MINDRAY | BENEVIEW T5 | CM-3A133882 | 545839 | UCI NEONATAL | IIb |  | ANUAL | TALLER BIOMÉDICO | bar: MAY; NOV
SISTEMA DE MONITOREO FISIOLOGICO INVASIVO (MONITOR DE SIGNOS VITALES INVASIVO) | EDAN | IM70 | 360080-M20912910017 | 572680 | UCI NEONATAL | IIb |  | SEMESTRAL | TALLER BIOMÉDICO | bar: MAY; NOV
SISTEMA DE MONITOREO FISIOLOGICO INVASIVO (MONITOR DE SIGNOS VITALES INVASIVO) | MINDRAY | BENEVIEW T5 | CM-42136401 | 545773 | UCI PEDIATRÍA | IIb |  | SEMESTRAL | TALLER BIOMÉDICO | bar: JUN; DIC
SISTEMA DE MONITOREO FISIOLOGICO INVASIVO (MONITOR DE SIGNOS VITALES INVASIVO) | MINDRAY | BENEVIEW T5 | CM-3A133871 | 545774 | UCI PEDIATRÍA | IIb |  | SEMESTRAL | TALLER BIOMÉDICO | bar: JUN; DIC
SISTEMA DE MONITOREO FISIOLOGICO INVASIVO (MONITOR DE SIGNOS VITALES INVASIVO) | MINDRAY | BENEVIEW T5 | CM-42136397 | 545775 | UCI PEDIATRÍA | IIb |  | SEMESTRAL | TALLER BIOMÉDICO | bar: JUN; DIC
SISTEMA DE MONITOREO FISIOLOGICO INVASIVO (MONITOR DE SIGNOS VITALES INVASIVO) | MINDRAY | BENEVIEW T5 | CM-42136408 | 545776 | UCI PEDIATRÍA | IIb |  | SEMESTRAL | TALLER BIOMÉDICO | bar: JUN; DIC
SISTEMA DE MONITOREO FISIOLOGICO INVASIVO (MONITOR DE SIGNOS VITALES INVASIVO) | MINDRAY | BENEVIEW T5 | CM-42136408 | 545776 | UCI PEDIATRÍA | IIb |  | SEMESTRAL | TALLER BIOMÉDICO | bar: JUN; DIC
SISTEMA DE MONITOREO FISIOLOGICO INVASIVO (MONITOR DE SIGNOS VITALES INVASIVO) | MINDRAY | BENEVIEW T5 | CM-42136399 | 545777 | UCI PEDIATRÍA | IIb |  | SEMESTRAL | TALLER BIOMÉDICO | bar: JUN; DIC
SISTEMA DE MONITOREO FISIOLOGICO INVASIVO (MONITOR DE SIGNOS VITALES INVASIVO) | EDAN | IM70 | 360080-M20912910007 | 572668 | UCI PEDIATRÍA | IIb |  | SEMESTRAL | TALLER BIOMÉDICO | bar: JUN; DIC
SISTEMA DE MONITOREO FISIOLOGICO INVASIVO (MONITOR DE SIGNOS VITALES INVASIVO) | PHILIPS | EFFICIA CM120 | CN92395090 | 572823 | UCI PEDIATRÍA | IIb |  | SEMESTRAL | TALLER BIOMÉDICO | bar: JUN; DIC
SISTEMA DE MONITOREO FISIOLOGICO INVASIVO (MONITOR DE SIGNOS VITALES INVASIVO) | PHILIPS | EFFICIA CM120 | CN92395092 | 572824 | UCI PEDIATRÍA | IIb |  | SEMESTRAL | TALLER BIOMÉDICO | bar: JUN; DIC
SISTEMA DE MONITOREO FISIOLOGICO INVASIVO (MONITOR DE SIGNOS VITALES INVASIVO) | PHILIPS | EFFICIA CM120 | CN92395095 | 572825 | UCI PEDIATRÍA | IIb |  | SEMESTRAL | TALLER BIOMÉDICO | bar: JUN; DIC
SISTEMA DE MONITOREO FISIOLOGICO INVASIVO (MONITOR DE SIGNOS VITALES INVASIVO) | PHILIPS | EFFICIA CM120 | CN92395089 | 572826 | UCI PEDIATRÍA | IIb |  | SEMESTRAL | TALLER BIOMÉDICO | bar: JUN; DIC
SISTEMA DE MONITOREO FISIOLOGICO INVASIVO (MONITOR DE SIGNOS VITALES INVASIVO) | PHILIPS | EFFICIA CM120 | CN92395093 | 572827 | UCI PEDIATRÍA | IIb |  | SEMESTRAL | TALLER BIOMÉDICO | bar: JUN; DIC
SISTEMA DE MONITOREO FISIOLOGICO INVASIVO (MONITOR DE SIGNOS VITALES INVASIVO) | PHILIPS | EFFICIA CM120 | CN92395094 | 572828 | UCI PEDIATRÍA | IIb |  | SEMESTRAL | TALLER BIOMÉDICO | bar: JUN; DIC
SISTEMA DE MONITOREO FISIOLOGICO INVASIVO (MONITOR DE SIGNOS VITALES INVASIVO) | PHILIPS | EFFICIA CM120 | CN92395091 | 572829 | UCI PEDIATRÍA | IIb |  | SEMESTRAL | TALLER BIOMÉDICO | bar: JUN; DIC
SISTEMA DE MONITOREO FISIOLOGICO INVASIVO (MONITOR DE SIGNOS VITALES INVASIVO) | EDAN | iM70 | 360080-M20909270007 | 573320 | UCI PEDIATRÍA | IIb |  | SEMESTRAL | TALLER BIOMÉDICO | bar: JUN; DIC
SISTEMA DE MONITOREO FISIOLOGICO INVASIVO (MONITOR DE SIGNOS VITALES INVASIVO) | EDAN | iM70 | 360080-M20912910010 | 573327 | UCI PEDIATRÍA | IIb |  | SEMESTRAL | TALLER BIOMÉDICO | bar: JUN; DIC
SISTEMA DE MONITOREO FISIOLOGICO INVASIVO (MONITOR DE SIGNOS VITALES INVASIVO) | EDAN | iM70 | 360080-M20912910002 | 573328 | UCI PEDIATRÍA | IIb |  | SEMESTRAL | TALLER BIOMÉDICO | bar: JUN; DIC
SISTEMA DE MONITOREO FISIOLOGICO INVASIVO (MONITOR DE SIGNOS VITALES INVASIVO) | EDAN | iM70 | 360080-M20709370010 | 573329 | UCI PEDIATRÍA | IIb |  | SEMESTRAL | TALLER BIOMÉDICO | bar: JUN; DIC
SISTEMA DE MONITOREO FISIOLOGICO INVASIVO (MONITOR DE SIGNOS VITALES INVASIVO) | EDAN | iM70 | 360080-M20912910030 | 573333 | UCI PEDIATRÍA | IIb |  | SEMESTRAL | TALLER BIOMÉDICO | bar: JUN; DIC
SISTEMA DE MONITOREO FISIOLOGICO INVASIVO (MONITOR DE SIGNOS VITALES INVASIVO) | EDAN | M80 | 332278-M14102020026-02 | 545622 | UNIDAD DE CUIDADO OBSTÉTRICO | IIb |  | SEMESTRAL | TALLER BIOMÉDICO | bar: ABR; OCT
SISTEMA DE MONITOREO FISIOLOGICO INVASIVO (MONITOR DE SIGNOS VITALES INVASIVO) | MINDRAY | BENEVIEW T5 | CM-42136410 | 545782 | UNIDAD DE CUIDADO OBSTÉTRICO | IIb |  | SEMESTRAL | TALLER BIOMÉDICO | bar: ABR; OCT
SISTEMA DE MONITOREO FISIOLOGICO INVASIVO (MONITOR DE SIGNOS VITALES INVASIVO) | MINDRAY | BENEVIEW T5 | CM-42136411 | 545784 | UNIDAD DE CUIDADO OBSTÉTRICO | IIb |  | SEMESTRAL | TALLER BIOMÉDICO | bar: ABR; OCT
SISTEMA DE MONITOREO FISIOLOGICO INVASIVO (MONITOR DE SIGNOS VITALES INVASIVO) | MINDRAY | BENEVIEW T5 | CM-42136398 | 545836 | UNIDAD DE CUIDADO OBSTÉTRICO | IIb |  | SEMESTRAL | TALLER BIOMÉDICO | bar: ABR; OCT
SISTEMA DE MONITOREO FISIOLOGICO INVASIVO (MONITOR DE SIGNOS VITALES INVASIVO) | MINDRAY | BENEVIEW T5 | CM-5B146542 | 549371 | UNIDAD DE CUIDADO OBSTÉTRICO | IIb |  | SEMESTRAL | TALLER BIOMÉDICO | bar: ABR; OCT
SISTEMA DE MONITOREO FISIOLOGICO INVASIVO (MONITOR DE SIGNOS VITALES INVASIVO) | MINDRAY | BENEVIEW T5 | CM-5C147331 | 549373 | UNIDAD DE CUIDADO OBSTÉTRICO | IIb |  | SEMESTRAL | TALLER BIOMÉDICO | bar: ABR; OCT
SISTEMA DE MONITOREO FISIOLOGICO INVASIVO (MONITOR DE SIGNOS VITALES INVASIVO) | MINDRAY | BENEVIEW T5 | CM-5C147332 | 549374 | UNIDAD DE CUIDADO OBSTÉTRICO | IIb |  | SEMESTRAL | TALLER BIOMÉDICO | bar: ABR; OCT
SISTEMA DE MONITOREO FISIOLOGICO INVASIVO (MONITOR DE SIGNOS VITALES INVASIVO) | MINDRAY | BENEVIEW T5 | CM-5C147333 | 549375 | UNIDAD DE CUIDADO OBSTÉTRICO | IIb |  | SEMESTRAL | TALLER BIOMÉDICO | bar: ABR; OCT
SISTEMA DE MONITOREO FISIOLOGICO INVASIVO (MONITOR DE SIGNOS VITALES INVASIVO) | MINDRAY | BENEVIEW T5 | CM-5C147330 | 549376 | UNIDAD DE CUIDADO OBSTÉTRICO | IIb |  | SEMESTRAL | TALLER BIOMÉDICO | bar: ABR; OCT
SISTEMA DE MONITOREO FISIOLOGICO INVASIVO (MONITOR DE SIGNOS VITALES INVASIVO) | MINDRAY | BENEVISION N12 | F8-03016172 | 574112 | UNIDAD DE CUIDADO OBSTÉTRICO | IIb |  | SEMESTRAL | TALLER BIOMÉDICO | bar: ABR; OCT
SISTEMA DE MONITOREO FISIOLOGICO INVASIVO (MONITOR DE SIGNOS VITALES INVASIVO) | MINDRAY | BENEVISION N12 | F8-03016170 | 574118 | UNIDAD DE CUIDADO OBSTÉTRICO | IIb |  | SEMESTRAL | TALLER BIOMÉDICO | bar: ABR; OCT
SISTEMA DE MONITOREO FISIOLOGICO INVASIVO (MONITOR DE SIGNOS VITALES INVASIVO) | COMEN | C80 | K8231030005 | 572055 | URGENCIAS | IIb |  | SEMESTRAL | TALLER BIOMÉDICO | bar: JUN; DIC
SISTEMA DE MONITOREO FISIOLOGICO INVASIVO (MONITOR DE SIGNOS VITALES INVASIVO) | COMEN | C80 | K8231030001 | 572058 | URGENCIAS | IIb |  | SEMESTRAL | TALLER BIOMÉDICO | bar: JUN; DIC
SISTEMA DE MONITOREO FISIOLOGICO INVASIVO (MONITOR DE SIGNOS VITALES INVASIVO) | COMEN | C80 | K8231030006 | 572059 | URGENCIAS | IIb |  | SEMESTRAL | TALLER BIOMÉDICO | bar: JUN; DIC
SISTEMA DE MONITOREO FISIOLOGICO INVASIVO (MONITOR DE SIGNOS VITALES INVASIVO) | COMEN | C80 | K8231030007 | 572060 | URGENCIAS | IIb |  | SEMESTRAL | TALLER BIOMÉDICO | bar: JUN; DIC
SISTEMA DE MONITOREO FISIOLOGICO INVASIVO (MONITOR DE SIGNOS VITALES INVASIVO) | EDAN | iM70 | 360080-M20909270001 | 573325 | URGENCIAS | IIb |  | SEMESTRAL | TALLER BIOMÉDICO | bar: JUN; DIC
SISTEMA DE MONITOREO FISIOLOGICO INVASIVO (MONITOR DE SIGNOS VITALES INVASIVO) | EDAN | IM70 | 360080-M20912910012 | 572659 | URGENCIAS | IIb |  | SEMESTRAL | TALLER BIOMÉDICO | bar: JUN; DIC
SISTEMA DE MONITOREO FISIOLOGICO INVASIVO (MONITOR DE SIGNOS VITALES INVASIVO) | EDAN | IM70 | 360080-M20909270005 | 572660 | URGENCIAS | IIb |  | SEMESTRAL | TALLER BIOMÉDICO | bar: JUN; DIC
SISTEMA DE MONITOREO FISIOLOGICO INVASIVO (MONITOR DE SIGNOS VITALES INVASIVO) | EDAN | IM70 | 360080-M20912010016 | 572672 | URGENCIAS | IIb |  | SEMESTRAL | TALLER BIOMÉDICO | bar: JUN; DIC
SISTEMA DE MONITOREO FISIOLOGICO INVASIVO (MONITOR DE SIGNOS VITALES INVASIVO) | EDAN | IM70 | 360080-M20912010003 | 572673 | URGENCIAS | IIb |  | SEMESTRAL | TALLER BIOMÉDICO | bar: JUN; DIC
SISTEMA DE MONITOREO FISIOLOGICO INVASIVO (MONITOR DE SIGNOS VITALES INVASIVO) | EDAN | IM70 | 360080-M20912910029 | 572684 | URGENCIAS | IIb |  | SEMESTRAL | TALLER BIOMÉDICO | bar: JUN; DIC
SISTEMA DE MONITOREO FISIOLOGICO INVASIVO (MONITOR DE SIGNOS VITALES INVASIVO) | MINDRAY | BENEVISION N12 | F8-03016168 | 574110 | URGENCIAS PEDIATRÍA | IIb |  | SEMESTRAL | TALLER BIOMÉDICO | bar: MAY; NOV
SISTEMA DE MONITOREO FISIOLOGICO INVASIVO (MONITOR DE SIGNOS VITALES INVASIVO) | MINDRAY | BENEVISION N12 | F8-03016178 | 574113 | URGENCIAS PEDIATRÍA | IIb |  | SEMESTRAL | TALLER BIOMÉDICO | bar: MAY; NOV
SISTEMA DE MONITOREO FISIOLOGICO INVASIVO (MONITOR DE SIGNOS VITALES INVASIVO) | MINDRAY | BENEVISION N12 | F8-03016174 | 574114 | URGENCIAS PEDIATRÍA | IIb |  | SEMESTRAL | TALLER BIOMÉDICO | bar: MAY; NOV
SISTEMA DE MONITOREO FISIOLOGICO INVASIVO (MONITOR DE SIGNOS VITALES INVASIVO) | MINDRAY | BENEVISION N12 | F8-03016171 | 574115 | URGENCIAS PEDIATRÍA | IIb |  | SEMESTRAL | TALLER BIOMÉDICO | bar: MAY; NOV
SISTEMA DE MONITOREO FISIOLOGICO INVASIVO (MONITOR DE SIGNOS VITALES INVASIVO) | MINDRAY | BENEVISION N12 | F8-03016177 | 574116 | URGENCIAS PEDIATRÍA | IIb |  | SEMESTRAL | TALLER BIOMÉDICO | bar: MAY; NOV
SISTEMA DE MONITOREO FISIOLOGICO INVASIVO (MONITOR DE SIGNOS VITALES INVASIVO) | MINDRAY | BENEVISION N12 | F8-03016173 | 574117 | URGENCIAS PEDIATRÍA | IIb |  | SEMESTRAL | TALLER BIOMÉDICO | bar: MAY; NOV
SISTEMA DE MONITOREO FISIOLOGICO INVASIVO (MONITOR DE SIGNOS VITALES INVASIVO) | MINDRAY | BENEVISION N12 | F8-03016175 | 574119 | URGENCIAS PEDIATRÍA | IIb |  | SEMESTRAL | TALLER BIOMÉDICO | bar: MAY; NOV
SISTEMA DE MONITOREO FISIOLOGICO INVASIVO (MONITOR DE SIGNOS VITALES INVASIVO) | MINDRAY | BENEVISION N12 | F8-03016168 | 574120 | URGENCIAS PEDIATRÍA | IIb |  | SEMESTRAL | TALLER BIOMÉDICO | bar: MAY; NOV
SISTEMA DE MONITOREO FISIOLOGICO INVASIVO (MONITOR DE SIGNOS VITALES INVASIVO) | MINDRAY | BENEVISION N12 | F8-03016176 | 574121 | URGENCIAS PEDIATRÍA | IIb |  | SEMESTRAL | TALLER BIOMÉDICO | bar: MAY; NOV
SISTEMA DE PERFUSIÓN (EXTRACORPÓREA) | TERUMO | SYSTEM 8000 | 1175 | COMODATO | BLOQUE QUIRÚRGICO |  |  | SEMESTRAL | ARROW MEDICAL | COMODATO
TANQUE DE PARAFINA | MARKET FORGE | PB112 | NO DEFINIDO | 504880 | INVENTARIOS |  |  | ANUAL | TALLER BIOMÉDICO
TENSIOMETRO | GMD | NO DEFINIDO | 18210736 | NO DEFINIDO | CONSULTA EXTERNA |  |  | ANUAL | TALLER BIOMÉDICO | bar: ENE
TENSIÓMETRO | ALPK2 | NO DEFINIDO | 942806 | 546728 | CARDIOLOGÍA |  |  | ANUAL | TALLER BIOMÉDICO | bar: ENE
TENSIÓMETRO | CERTIFIED | NO DEFINIDO | NO DEFINIDO | 681 | CARDIOLOGÍA |  |  | ANUAL | TALLER BIOMÉDICO | bar: ENE
TENSIÓMETRO | LORD | NO DEFINIDO | 831825 | 613 | BANCO DE SANGRE |  |  | ANUAL | TALLER BIOMÉDICO | bar: AGO
TENSIÓMETRO | LORD | NO DEFINIDO | 887284 | 615 | BANCO DE SANGRE |  |  | ANUAL | TALLER BIOMÉDICO | bar: AGO
TENSIÓMETRO | LORD | NO DEFINIDO | 1108160 | 706 | BANCO DE SANGRE |  |  | ANUAL | TALLER BIOMÉDICO | bar: AGO
TENSIÓMETRO | ALPK2 | NO DEFINIDO | 325577 | 635 | BLOQUE QUIRÚRGICO |  |  | ANUAL | TALLER BIOMÉDICO | bar: AGO
TENSIÓMETRO | TYCOS | NO DEFINIDO | 9208030068 | 636 | BLOQUE QUIRÚRGICO |  |  | ANUAL | TALLER BIOMÉDICO | bar: AGO
TENSIÓMETRO | ALPK2 | 500-V | 733547 | 554 | CONSULTA EXTERNA |  |  | ANUAL | TALLER BIOMÉDICO | bar: ENE
TENSIÓMETRO | ALPK2 | 500-V | 732769 | 556 | CONSULTA EXTERNA |  |  | ANUAL | TALLER BIOMÉDICO | bar: SEP
TENSIÓMETRO | ALPK2 | 500-V | 732239 | 560 | CONSULTA EXTERNA |  |  | ANUAL | TALLER BIOMÉDICO | bar: ENE
TENSIÓMETRO | ALPK2 | NO DEFINIDO | 24657 | 548571 | CONSULTA EXTERNA |  |  | ANUAL | TALLER BIOMÉDICO | bar: ENE
TENSIÓMETRO | ALPK2 | NO DEFINIDO | 136266 | 548574 | CONSULTA EXTERNA |  |  | ANUAL | TALLER BIOMÉDICO | bar: ENE
TENSIÓMETRO | ALPK2 | NO DEFINIDO | 46083 | 548742 | CONSULTA EXTERNA |  |  | ANUAL | TALLER BIOMÉDICO | bar: ENE
TENSIÓMETRO | ALPK2 | NO DEFINIDO | 46488 | 548747 | CONSULTA EXTERNA |  |  | ANUAL | TALLER BIOMÉDICO | bar: SEP
TENSIÓMETRO | ALPK2 | NO DEFINIDO | 43015 | 548748 | CONSULTA EXTERNA |  |  | ANUAL | TALLER BIOMÉDICO | bar: ENE
TENSIÓMETRO | ALPK2 | NO DEFINIDO | 40574 | 548749 | CONSULTA EXTERNA |  |  | ANUAL | TALLER BIOMÉDICO | bar: ENE
TENSIÓMETRO | ALPK2 | NO DEFINIDO | 43038 | 548781 | CONSULTA EXTERNA |  |  | ANUAL | TALLER BIOMÉDICO | bar: ENE
TENSIÓMETRO | ALPK2 | NO DEFINIDO | 47045 | 548782 | CONSULTA EXTERNA |  |  | ANUAL | TALLER BIOMÉDICO | bar: ENE
TENSIÓMETRO | GMD | NO DEFINIDO | 16045182 | 548783 | CONSULTA EXTERNA |  |  | ANUAL | TALLER BIOMÉDICO | bar: SEP
TENSIÓMETRO | ALPK2 | NO DEFINIDO | 49564 | 548784 | CONSULTA EXTERNA |  |  | ANUAL | TALLER BIOMÉDICO | bar: ENE
TENSIÓMETRO | ALPK2 | NO DEFINIDO | 183280 | NO DEFINIDO | CONSULTA EXTERNA |  |  | ANUAL | TALLER BIOMÉDICO | bar: ENE
TENSIÓMETRO | TYCOS | NO DEFINIDO | 9210310483 | NO DEFINIDO | CONSULTA EXTERNA |  |  | ANUAL | TALLER BIOMÉDICO | bar: ENE
TENSIÓMETRO | WELCH ALLYN | DS44-11CBT | 171025152218 | 549908 | GINECOBSTETRICIA |  |  | ANUAL | TALLER BIOMÉDICO | bar: OCT
TENSIÓMETRO | LORD | NO DEFINIDO | 734706 | 559 | MEDICINA INTERNA |  |  | ANUAL | TALLER BIOMÉDICO | bar: JUN
TENSIÓMETRO | WELCH ALLYN | TYCOS | 9208121328 | 501569 | URGENCIAS |  |  | ANUAL | TALLER BIOMÉDICO | bar: DIC
TENSIÓMETRO | NO DEFINIDO | NO DEFINIDO | NO DEFINIDO | 549884 | URGENCIAS |  |  | ANUAL | TALLER BIOMÉDICO | bar: DIC
TENSIÓMETRO | NO DEFINIDO | NO DEFINIDO | NO DEFINIDO | 549886 | URGENCIAS |  |  | ANUAL | TALLER BIOMÉDICO | bar: DIC
TENSIÓMETRO | NO DEFINIDO | NO DEFINIDO | NO DEFINIDO | 549890 | URGENCIAS |  |  | ANUAL | TALLER BIOMÉDICO | bar: DIC
TENSIÓMETRO | NO DEFINIDO | NO DEFINIDO | NO DEFINIDO | 549893 | URGENCIAS |  |  | ANUAL | TALLER BIOMÉDICO | bar: DIC
TENSIÓMETRO | ALPK2 | 500-V | 731704 | 557 | GASTROENTEROLOGÍA | I |  | ANUAL | TALLER BIOMÉDICO | bar: ENE
TENSIÓMETRO | ALPK2 | NO DEFINIDO | 44876 | 548573 | GASTROENTEROLOGÍA | I |  | ANUAL | TALLER BIOMÉDICO | bar: ENE
TENSIÓMETRO | LORD | NO DEFINIDO | 916502 | 628 | CONSULTA EXTERNA |  |  | ANUAL | TALLER BIOMÉDICO | bar: ENE
TENSIÓMETRO | TYCOS | NO DEFINIDO | 9208191926 | 501797 | CONSULTA EXTERNA |  |  | ANUAL | TALLER BIOMÉDICO | bar: ENE
TENSIÓMETRO | ALPK2 | NO DEFINIDO | 944239 | 546726 | CONSULTA EXTERNA |  |  | ANUAL | TALLER BIOMÉDICO | bar: ENE
TENSIÓMETRO | ALPK2 | NO DEFINIDO | 937456 | 546727 | CONSULTA EXTERNA |  |  | ANUAL | TALLER BIOMÉDICO | bar: ENE
TENSIÓMETRO | ALPK2 | NO DEFINIDO | 42606 | 548746 | CONSULTA EXTERNA |  |  | ANUAL | TALLER BIOMÉDICO | bar: SEP
TENSIÓMETRO DE PIE | WELCH ALLYN | TYCOS | 61123145241 | 544251 | CONSULTA EXTERNA |  |  | ANUAL | TALLER BIOMÉDICO | bar: ENE
TENSIÓMETRO DE PIE | WELCH ALLYN | TYCOS | 061009111615 | 540848 | HOSPITALIZACIÓN CIRUGÍA |  |  | ANUAL | TALLER BIOMÉDICO | bar: AGO
TENSIÓMETRO DE PIE | WELCH ALLYN | TYCOS | 070130034551 | 543462 | HOSPITALIZACIÓN CIRUGÍA |  |  | ANUAL | TALLER BIOMÉDICO | bar: AGO
TENSIÓMETRO DE PIE | WELCH ALLYN | TYCOS | 070208003753 | 544124 | HOSPITALIZACIÓN CIRUGÍA |  |  | ANUAL | TALLER BIOMÉDICO | bar: AGO
TENSIÓMETRO DIGITAL | LENZ | GZ-805 | 805BJ09150000225 | 572990 | ALMACÉN |  |  | ANUAL | TALLER BIOMÉDICO | bar: NOV
TENSIÓMETRO DIGITAL | LENZ | GZ-805 | 805BJ09150000332 | 572991 | ALMACÉN |  |  | ANUAL | TALLER BIOMÉDICO | bar: NOV
TENSIÓMETRO DIGITAL | LENZ | GZ-805 | 805BJ09150000953 | 572993 | ALMACÉN |  |  | ANUAL | TALLER BIOMÉDICO | bar: NOV
TENSIÓMETRO DIGITAL | LENZ | GZ-805 | 805BJ09150000388 | 573000 | ALMACÉN |  |  | ANUAL | TALLER BIOMÉDICO | bar: NOV
TENSIÓMETRO DIGITAL | LENZ | GZ-805 | 805BJ09150000495 | 573002 | ALMACÉN |  |  | ANUAL | TALLER BIOMÉDICO | bar: NOV
TENSIÓMETRO DIGITAL | LENZ | GZ-805 | 805BJ09150000915 | 573007 | ALMACÉN |  |  | ANUAL | TALLER BIOMÉDICO | bar: NOV
TENSIÓMETRO DIGITAL | LENZ | GZ-805 | 805BJ09150000980 | 573012 | ALMACÉN |  |  | ANUAL | TALLER BIOMÉDICO | bar: NOV
TENSIÓMETRO DIGITAL | LENZ | GZ-805 | 805BJ09150000747 | 573031 | ALMACÉN |  |  | ANUAL | TALLER BIOMÉDICO | bar: NOV
TENSIÓMETRO DIGITAL | LENZ | GZ-805 | 805BJ09150000951 | 573032 | ALMACÉN |  |  | ANUAL | TALLER BIOMÉDICO | bar: NOV
TENSIÓMETRO DIGITAL | LENZ | GZ-805 | 805BJ09150000745 | 573033 | ALMACÉN |  |  | ANUAL | TALLER BIOMÉDICO | bar: NOV
TENSIÓMETRO DIGITAL | LENZ | GZ-805 | 805BJ09150000914 | 573038 | ALMACÉN |  |  | ANUAL | TALLER BIOMÉDICO | bar: NOV
TENSIÓMETRO DIGITAL | LENZ | GZ-805 | 805BJ09150000867 | 572988 | BANCO DE SANGRE |  |  | ANUAL | TALLER BIOMÉDICO | bar: AGO
TENSIÓMETRO DIGITAL | LENZ | GZ-805 | 805BJ09150000005 | 572994 | BANCO DE SANGRE |  |  | ANUAL | TALLER BIOMÉDICO | bar: AGO
TENSIÓMETRO DIGITAL | LENZ | GZ-805 | 805BJ09150000479 | 573015 | CONSULTA EXTERNA |  |  | ANUAL | TALLER BIOMÉDICO | bar: ENE
TENSIÓMETRO DIGITAL | LENZ | GZ-805 | 805BJ09150000822 | 573016 | CONSULTA EXTERNA |  |  | ANUAL | TALLER BIOMÉDICO | bar: ENE
TENSIÓMETRO DIGITAL | LENZ | GZ-805 | 805BJ09150000746 | 573017 | CONSULTA EXTERNA |  |  | ANUAL | TALLER BIOMÉDICO | bar: ENE
TENSIÓMETRO DIGITAL | LENZ | GZ-805 | 805BJ09150000879 | 573018 | CONSULTA EXTERNA |  |  | ANUAL | TALLER BIOMÉDICO | bar: ENE
TENSIÓMETRO DIGITAL | LENZ | GZ-805 | 805BJ09150000021 | 573019 | CONSULTA EXTERNA |  |  | ANUAL | TALLER BIOMÉDICO | bar: ENE
TENSIÓMETRO DIGITAL | LENZ | GZ-805 | 805BJ09150000835 | 573020 | CONSULTA EXTERNA |  |  | ANUAL | TALLER BIOMÉDICO | bar: ENE
TENSIÓMETRO DIGITAL | LENZ | GZ-805 | 805BJ09150000322 | 573021 | CONSULTA EXTERNA |  |  | ANUAL | TALLER BIOMÉDICO | bar: ENE
TENSIÓMETRO DIGITAL | LENZ | GZ-805 | 805BJ09150000459 | 573022 | CONSULTA EXTERNA |  |  | ANUAL | TALLER BIOMÉDICO | bar: ENE
TENSIÓMETRO DIGITAL | LENZ | GZ-805 | 805BJ09150000451 | 573023 | CONSULTA EXTERNA |  |  | ANUAL | TALLER BIOMÉDICO | bar: ENE
TENSIÓMETRO DIGITAL | LENZ | GZ-805 | 805BJ09150000039 | 573024 | CONSULTA EXTERNA |  |  | ANUAL | TALLER BIOMÉDICO | bar: ENE
TENSIÓMETRO DIGITAL | LENZ | GZ-805 | 805BJ09150000446 | 573025 | CONSULTA EXTERNA |  |  | ANUAL | TALLER BIOMÉDICO | bar: ENE
TENSIÓMETRO DIGITAL | LENZ | GZ-805 | 805BJ09150000837 | 573026 | CONSULTA EXTERNA |  |  | ANUAL | TALLER BIOMÉDICO | bar: ENE
TENSIÓMETRO DIGITAL | LENZ | GZ-805 | 805BJ09150000978 | 573027 | CONSULTA EXTERNA |  |  | ANUAL | TALLER BIOMÉDICO | bar: ENE
TENSIÓMETRO DIGITAL | LENZ | GZ-805 | 805BJ09150000395 | 573028 | CONSULTA EXTERNA |  |  | ANUAL | TALLER BIOMÉDICO | bar: ENE
TENSIÓMETRO DIGITAL | LENZ | GZ-805 | 805BJ09150000906 | 573029 | CONSULTA EXTERNA |  |  | ANUAL | TALLER BIOMÉDICO | bar: ENE
TENSIÓMETRO DIGITAL | LENZ | GZ-805 | 805BJ09150000698 | 573035 | CONSULTA EXTERNA |  |  | ANUAL | TALLER BIOMÉDICO | bar: ENE
TENSIÓMETRO DIGITAL | LENZ | GZ-805 | 805BJ09150000403 | 573037 | CONSULTA EXTERNA |  |  | ANUAL | TALLER BIOMÉDICO | bar: ENE
TENSIÓMETRO DIGITAL | LENZ | GZ-805 | 805BJ09150000878 | 573039 | CONSULTA EXTERNA |  |  | ANUAL | TALLER BIOMÉDICO | bar: ENE
TENSIÓMETRO DIGITAL | LENZ | GZ-805 | 805BJ09150000497 | 573040 | CONSULTA EXTERNA |  |  | ANUAL | TALLER BIOMÉDICO | bar: ENE
TENSIÓMETRO DIGITAL | LENZ | GZ-805 | 805BJ09150000902 | 573041 | CONSULTA EXTERNA |  |  | ANUAL | TALLER BIOMÉDICO | bar: ENE
TENSIÓMETRO DIGITAL | LENZ | GZ-805 | 805BJ09150000418 | 573042 | CONSULTA EXTERNA |  |  | ANUAL | TALLER BIOMÉDICO | bar: ENE
TENSIÓMETRO DIGITAL |  |  | 805BJ09150000847 | 572875 | UCI PEDIATRÍA |  |  | ANUAL | TALLER BIOMÉDICO | bar: DIC
TENSIÓMETRO DIGITAL |  |  | 805BJ091500008965 | 572876 | UCI PEDIATRÍA |  |  | ANUAL | TALLER BIOMÉDICO | bar: DIC
TERAPIA PRESION NEGATIVA | GENADYNE | XLR8 | XP02417 | COMODATO (000807) | BLOQUE QUIRÚRGICO |  |  | ANUAL | CLOSTER | bar: MAR
TERAPIA PRESION NEGATIVA | GENADYNE | XLR8 | XPO1496 | COMODATO (000808) | BLOQUE QUIRÚRGICO |  |  | ANUAL | CLOSTER | bar: MAR
TERAPIA PRESION NEGATIVA | GENADYNE | XLR8 | XP02957 | COMODATO (000809) | BLOQUE QUIRÚRGICO |  |  | ANUAL | CLOSTER | bar: MAR
TERMOHIGRÓMETRO | GEC | TA-318 | NO DEFINIDO | 574431 | CARDIOLOGÍA |  |  | ANUAL | TALLER BIOMÉDICO | bar: ENE
TERMOHIGRÓMETRO | EBC | 9419SETP101 | #28 | 617 | BANCO DE SANGRE |  |  | ANUAL | TALLER BIOMÉDICO | bar: FEB
TERMOHIGRÓMETRO | EBC | 9419SETP101 | #11 | 619 | BANCO DE SANGRE |  |  | ANUAL | TALLER BIOMÉDICO | bar: FEB
TERMOHIGRÓMETRO | DT-3 | TA-328 | NO DEFINIDO | 621 | BANCO DE SANGRE |  |  | ANUAL | TALLER BIOMÉDICO | bar: FEB
TERMOHIGRÓMETRO | NO DEFINIDO | NO DEFINIDO | #16 | 630 | BANCO DE SANGRE |  |  | ANUAL | TALLER BIOMÉDICO | bar: FEB
TERMOHIGRÓMETRO | KTJ | TA-328 | TH-018 | 545983 | BANCO DE SANGRE |  |  | ANUAL | TALLER BIOMÉDICO | bar: FEB
TERMOHIGRÓMETRO | KTJ | NO DEFINIDO | TH-014 | 545988 | BANCO DE SANGRE |  |  | ANUAL | TALLER BIOMÉDICO | bar: FEB
TERMOHIGRÓMETRO | KTJ | TA-328 | TH-044 | 545990 | BANCO DE SANGRE |  |  | ANUAL | TALLER BIOMÉDICO | bar: FEB
TERMOHIGRÓMETRO | HTC-2 | NO DEFINIDO | C20151203133 | 549750 | BANCO DE SANGRE |  |  | ANUAL | TALLER BIOMÉDICO | bar: FEB
TERMOHIGRÓMETRO | NO REGISTRA | HTC-2 | 1711 | 571740 | BANCO DE SANGRE |  |  | ANUAL | TALLER BIOMÉDICO | bar: FEB
TERMOHIGRÓMETRO | HTC | HTC-1 | NO DEFINIDO | 574703 | BANCO DE SANGRE |  |  | ANUAL | TALLER BIOMÉDICO | bar: FEB
TERMOHIGRÓMETRO | HTC | HTC-1 | NO DEFINIDO | 574704 | BANCO DE SANGRE |  |  | ANUAL | TALLER BIOMÉDICO | bar: FEB
TERMOHIGRÓMETRO | HTC | HTC-1 | NO DEFINIDO | 574705 | BANCO DE SANGRE |  |  | ANUAL | TALLER BIOMÉDICO | bar: FEB
TERMOHIGRÓMETRO | NO DEFINIDO | NO DEFINIDO | NO DEFINIDO | 623 | BLOQUE QUIRÚRGICO |  |  | ANUAL | TALLER BIOMÉDICO | bar: FEB
TERMOHIGRÓMETRO | NO DEFINIDO | NO DEFINIDO | NO DEFINIDO | 684 | BLOQUE QUIRÚRGICO |  |  | ANUAL | TALLER BIOMÉDICO | bar: FEB
TERMOHIGRÓMETRO | BIO TEMP | NO DEFINIDO | 00942 | 547308 | BLOQUE QUIRÚRGICO |  |  | ANUAL | TALLER BIOMÉDICO | bar: FEB
TERMOHIGRÓMETRO | NO REGISTRA | HTC-2 | 1713 | 571726 | BLOQUE QUIRÚRGICO |  |  | ANUAL | TALLER BIOMÉDICO | bar: FEB
TERMOHIGRÓMETRO | ALLA FRANCE | 910-27 | 01609 | 572703 | BLOQUE QUIRÚRGICO |  |  | ANUAL | TALLER BIOMÉDICO | bar: FEB
TERMOHIGRÓMETRO | HTC | HTC-2 | 202103173 | 572707 | BLOQUE QUIRÚRGICO |  |  | ANUAL | TALLER BIOMÉDICO | bar: FEB
TERMOHIGRÓMETRO | HTC | HTC-2 | NO DEFINIDO | 574622 | BLOQUE QUIRÚRGICO |  |  | ANUAL | TALLER BIOMÉDICO | bar: FEB
TERMOHIGRÓMETRO | HTC | HTC-2 | NO DEFINIDO | 574623 | BLOQUE QUIRÚRGICO |  |  | ANUAL | TALLER BIOMÉDICO | bar: FEB
TERMOHIGRÓMETRO | HTC | HTC-2 | NO DEFINIDO | 574624 | BLOQUE QUIRÚRGICO |  |  | ANUAL | TALLER BIOMÉDICO | bar: FEB
TERMOHIGRÓMETRO | HTC | HTC-2 | NO DEFINIDO | 574625 | BLOQUE QUIRÚRGICO |  |  | ANUAL | TALLER BIOMÉDICO | bar: FEB
TERMOHIGRÓMETRO | HTC | HTC-2 | NO DEFINIDO | 574626 | BLOQUE QUIRÚRGICO |  |  | ANUAL | TALLER BIOMÉDICO | bar: FEB
TERMOHIGRÓMETRO | HTC | HTC-2 | NO DEFINIDO | 574633 | BLOQUE QUIRÚRGICO |  |  | ANUAL | TALLER BIOMÉDICO | bar: FEB
TERMOHIGRÓMETRO | HTC | HTC-2 | NO DEFINIDO | 574635 | BLOQUE QUIRÚRGICO |  |  | ANUAL | TALLER BIOMÉDICO | bar: FEB
TERMOHIGRÓMETRO | HTC | HTC-1 | NO DEFINIDO | 574696 | BLOQUE QUIRÚRGICO |  |  | ANUAL | TALLER BIOMÉDICO | bar: FEB
TERMOHIGRÓMETRO | BIO TEMP | NO DEFINIDO | 01317 | 574762 | BLOQUE QUIRÚRGICO |  |  | ANUAL | TALLER BIOMÉDICO | bar: FEB
TERMOHIGRÓMETRO | KTJ | TA-318 | TH-015 | 545980 | CARDIOLOGÍA |  |  | ANUAL | TALLER BIOMÉDICO | bar: ENE
TERMOHIGRÓMETRO | HTC | HTC-2 | 201807104 | 574432 | CENTRAL AIRE MEDICINAL |  |  | ANUAL | TALLER BIOMÉDICO | bar: FEB
TERMOHIGRÓMETRO | HTC | 2 | 15020465 | 546338 | CENTRAL AIRE MEDICINAL |  |  | ANUAL | TALLER BIOMÉDICO | bar: ENE
TERMOHIGRÓMETRO | KTJ | TA-318 | TH-008 | 545992 | CENTRAL AIRE MEDICINAL |  |  | ANUAL | TALLER BIOMÉDICO | bar: ENE
TERMOHIGRÓMETRO | BIO TEMP | NO DEFINIDO | 976 | 547370 | CENTRAL AIRE MEDICINAL |  |  | ANUAL | TALLER BIOMÉDICO | bar: ENE
TERMOHIGRÓMETRO | BIO TEMP | 910-28 | 1005 | 549128 | CENTRAL AIRE MEDICINAL |  |  | ANUAL | TALLER BIOMÉDICO | bar: ENE
TERMOHIGRÓMETRO | DIGITAL | MICROZELLE | LR03-MN2400 | 549132 | CENTRAL AIRE MEDICINAL |  |  | ANUAL | TALLER BIOMÉDICO | bar: ENE
TERMOHIGRÓMETRO | HTC | HTC-1 | NO DEFINIDO | 574714 | CENTRAL DE ESTERILIZACIÓN |  |  | ANUAL | TALLER BIOMÉDICO | bar: JUL
TERMOHIGRÓMETRO | DIGITAL THERMOMETER | NO DEFINIDO | #18 | 509 | CENTRAL DE ESTERILIZACIÓN |  |  | ANUAL | TALLER BIOMÉDICO | bar: JUL
TERMOHIGRÓMETRO | NO REGISTRA | HTC-2 | 1724 | 571741 | CONSULTA EXTERNA |  |  | ANUAL | TALLER BIOMÉDICO | bar: AGO
TERMOHIGRÓMETRO | NO REGISTRA | HTC-2 | 1726 | 571742 | CONSULTA EXTERNA |  |  | ANUAL | TALLER BIOMÉDICO | bar: AGO
TERMOHIGRÓMETRO | NO REGISTRA | HTC-2 | 1727 | 571743 | CONSULTA EXTERNA |  |  | ANUAL | TALLER BIOMÉDICO | bar: AGO
TERMOHIGRÓMETRO | GEC | TA-318 | NO DEFINIDO | 574440 | CONSULTA EXTERNA |  |  | ANUAL | TALLER BIOMÉDICO | bar: AGO
TERMOHIGRÓMETRO | EBC-HQ | 9419SETP101 | 1 | 700500 | FARMACIA |  |  | ANUAL | TALLER BIOMÉDICO | bar: ABR
TERMOHIGRÓMETRO | EBC-HQ | 9419SETP101 | 2 | 700501 | FARMACIA |  |  | ANUAL | TALLER BIOMÉDICO | bar: ABR
TERMOHIGRÓMETRO | EBC-HQ | 9419SETP101 | 3 | 700502 | FARMACIA |  |  | ANUAL | TALLER BIOMÉDICO | bar: ABR
TERMOHIGRÓMETRO | EBC-HQ | 9419SETP101 | 4 | 700503 | FARMACIA |  |  | ANUAL | TALLER BIOMÉDICO | bar: ABR
TERMOHIGRÓMETRO | EBC-HQ | 9419SETP101 | 6 | 700507 | FARMACIA |  |  | ANUAL | TALLER BIOMÉDICO | bar: ABR
TERMOHIGRÓMETRO | DIGITAL THERMOMETER | NO DEFINIDO | NO DEFINIDO | 468 | FARMACIA |  |  | ANUAL | TALLER BIOMÉDICO | bar: ABR
TERMOHIGRÓMETRO | NO REGISTRA | HTC-2 | 1714 | 571730 | FARMACIA |  |  | ANUAL | TALLER BIOMÉDICO | bar: ABR
TERMOHIGRÓMETRO | ALLA FRANCE | 910-27 | 01607 | 572702 | FARMACIA |  |  | ANUAL | TALLER BIOMÉDICO | bar: ABR
TERMOHIGRÓMETRO | BIO TEMP | 910-27 | 01556 | 572807 | FARMACIA |  |  | ANUAL | TALLER BIOMÉDICO | bar: ABR
TERMOHIGRÓMETRO | HTC-2 | NO DEFINIDO | TH-063 | 546055 | GINECOBSTETRICIA |  |  | ANUAL | TALLER BIOMÉDICO | bar: OCT
TERMOHIGRÓMETRO | NO DEFINIDO | NO DEFINIDO | NO DEFINIDO | 547369 | GINECOBSTETRICIA |  |  | ANUAL | TALLER BIOMÉDICO | bar: OCT
TERMOHIGRÓMETRO | NO DEFINIDO | HTC-2 | 016 | 548445 | GINECOBSTETRICIA |  |  | ANUAL | TALLER BIOMÉDICO | bar: OCT
TERMOHIGRÓMETRO | NO DEFINIDO | HTC-2 | 017 | 548446 | GINECOBSTETRICIA |  |  | ANUAL | TALLER BIOMÉDICO | bar: OCT
TERMOHIGRÓMETRO | NO DEFINIDO | HTC-2 | 006 | 548453 | GINECOBSTETRICIA |  |  | ANUAL | TALLER BIOMÉDICO | bar: OCT
TERMOHIGRÓMETRO | NO DEFINIDO | HTC-2 | 004 | 548455 | GINECOBSTETRICIA |  |  | ANUAL | TALLER BIOMÉDICO | bar: OCT
TERMOHIGRÓMETRO | NO DEFINIDO | HTC-2 | 005 | 548456 | GINECOBSTETRICIA |  |  | ANUAL | TALLER BIOMÉDICO | bar: OCT
TERMOHIGRÓMETRO | HTC | HTC-2 | NO DEFINIDO | 574618 | GINECOBSTETRICIA |  |  | ANUAL | TALLER BIOMÉDICO | bar: OCT
TERMOHIGRÓMETRO | HTC | HTC-2 | NO DEFINIDO | 574619 | GINECOBSTETRICIA |  |  | ANUAL | TALLER BIOMÉDICO | bar: OCT
TERMOHIGRÓMETRO | HTC-2 | NO DEFINIDO | 1726 | 571742 | HEMODIALISIS |  |  | ANUAL | TALLER BIOMÉDICO | bar: ABR
TERMOHIGRÓMETRO | NO REGISTRA | HTC-2 | 1731 | 571737 | HOSPITALIZACIÓN CIRUGÍA |  |  | ANUAL | TALLER BIOMÉDICO | bar: JUL
TERMOHIGRÓMETRO | EBC | 9419SETP101 | ND | 496 | HOSPITALIZACIÓN CIRUGÍA |  |  | ANUAL | TALLER BIOMÉDICO | bar: JUL
TERMOHIGRÓMETRO | EBC | 9419SETP101 | NO DEFINIDO | 497 | HOSPITALIZACIÓN CIRUGÍA |  |  | ANUAL | TALLER BIOMÉDICO | bar: JUL
TERMOHIGRÓMETRO | NO REGISTRA | HTC-2 | 1728 | 571735 | HOSPITALIZACIÓN CIRUGÍA |  |  | ANUAL | TALLER BIOMÉDICO | bar: JUL
TERMOHIGRÓMETRO | NO REGISTRA | HTC-2 | 1730 | 571736 | HOSPITALIZACIÓN CIRUGÍA |  |  | ANUAL | TALLER BIOMÉDICO | bar: JUL
TERMOHIGRÓMETRO | BIO TEMP | NO DEFINIDO | 01316 | 574761 | HOSPITALIZACIÓN CIRUGÍA |  |  | ANUAL | TALLER BIOMÉDICO | bar: JUL
TERMOHIGRÓMETRO | HTC | HTC-2 | 201909369 | 573544 | HOSPITALIZACIÓN CORONARIO |  |  | ANUAL | TALLER BIOMÉDICO | bar: MAY
TERMOHIGRÓMETRO | HTC | HTC-2 | NO DEFINIDO | 574616 | HOSPITALIZACIÓN CORONARIO |  |  | ANUAL | TALLER BIOMÉDICO | bar: ENE
TERMOHIGRÓMETRO | HTC | HTC-2 | 201909386 | 573540 | HOSPITALIZACIÓN CORONARIO |  |  | ANUAL | TALLER BIOMÉDICO | bar: MAY
TERMOHIGRÓMETRO | KTJ | TA-318 | TH-043 | 545970 | HOSPITALIZACIÓN NEONATOLOGÍA |  |  | ANUAL | TALLER BIOMÉDICO | bar: OCT
TERMOHIGRÓMETRO | KTJ | TA-318 | TH-017 | 545972 | HOSPITALIZACIÓN NEONATOLOGÍA |  |  | ANUAL | TALLER BIOMÉDICO | bar: OCT
TERMOHIGRÓMETRO | GEC | TA-318 | NO DEFINIDO | 574441 | HOSPITALIZACIÓN NEONATOLOGÍA |  |  | ANUAL | TALLER BIOMÉDICO | bar: OCT
TERMOHIGRÓMETRO | HTC-2 | NO DEFINIDO | TH-056 | 546056 | HOSPITALIZACIÓN PEDIATRÍA |  |  | ANUAL | TALLER BIOMÉDICO | bar: OCT
TERMOHIGRÓMETRO | HTC | HTC-2 | TH-008 | 548450 | HOSPITALIZACIÓN PEDIATRÍA |  |  | ANUAL | TALLER BIOMÉDICO | bar: OCT
TERMOHIGRÓMETRO | NO DEFINIDO | HTC-2 | 009 | 548460 | HOSPITALIZACIÓN PEDIATRÍA |  |  | ANUAL | TALLER BIOMÉDICO | bar: OCT
TERMOHIGRÓMETRO | HTC | HTC-2 | 014 | 548451 | HOSPITALIZACIÓN PEDIATRÍA |  |  | ANUAL | TALLER BIOMÉDICO | bar: OCT
TERMOHIGRÓMETRO | KTJ | TA-322 | TH-041 | 545973 | HOSPITALIZACIÓN SERVICIO ESPECIAL |  |  | ANUAL | TALLER BIOMÉDICO | bar: JUN
TERMOHIGRÓMETRO | KTJ | TA-337 | TH-019 | 545989 | HOSPITALIZACIÓN SERVICIO ESPECIAL |  |  | ANUAL | TALLER BIOMÉDICO | bar: JUN
TERMOHIGRÓMETRO | BIO TEMP | 910-28 | 1506 | 572936 | HOSPITALIZACIÓN SERVICIO ESPECIAL |  |  | ANUAL | TALLER BIOMÉDICO | bar: JUN
TERMOHIGRÓMETRO | BIO TEMP | 910-27 | 1507 | 572937 | HOSPITALIZACIÓN SERVICIO ESPECIAL |  |  | ANUAL | TALLER BIOMÉDICO | bar: JUN
TERMOHIGRÓMETRO | HTC | HTC-2 | 201909341 | 573898 | HOSPITALIZACIÓN SERVICIO ESPECIAL |  |  | ANUAL | TALLER BIOMÉDICO | bar: JUN
TERMOHIGRÓMETRO | HTC | HTC-2 | NO DEFINIDO | 571839 | HOSPITALIZACIÓN SERVICIO ESPECIAL |  |  | ANUAL | TALLER BIOMÉDICO | bar: JUN
TERMOHIGRÓMETRO | DIGITAL | NO DEFINIDO | #22 | 469 | INTERMEDIOS ADULTOS |  |  | ANUAL | TALLER BIOMÉDICO | bar: MAR
TERMOHIGRÓMETRO | KTJ | TA-318 | TH-012 | 545974 | INTERMEDIOS ADULTOS |  |  | ANUAL | TALLER BIOMÉDICO | bar: MAR
TERMOHIGRÓMETRO | HTC | HTC-2 | 201909354 | 573541 | INTERMEDIOS ADULTOS |  |  | ANUAL | TALLER BIOMÉDICO | bar: MAR
TERMOHIGRÓMETRO | HTC | HTC-2 | 201909373 | 573546 | INTERMEDIOS ADULTOS |  |  | ANUAL | TALLER BIOMÉDICO | bar: MAR
TERMOHIGRÓMETRO | HTC | HTC-2 | 201909348 | 573548 | INTERMEDIOS ADULTOS |  |  | ANUAL | TALLER BIOMÉDICO | bar: MAR
TERMOHIGRÓMETRO | KTJ | TA-318 | TH-004 | 545984 | INTERMEDIOS NEONATAL |  |  | ANUAL | TALLER BIOMÉDICO | bar: OCT
TERMOHIGRÓMETRO | DT-3 | NO DEFINIDO | NO DEFINIDO | 598 | LABORATORIO CLÍNICO |  |  | ANUAL | TALLER BIOMÉDICO | bar: FEB
TERMOHIGRÓMETRO | EBC-HQ | EPT 101 | NO DEFINIDO | 599 | LABORATORIO CLÍNICO |  |  | ANUAL | TALLER BIOMÉDICO | bar: FEB
TERMOHIGRÓMETRO | EBC-HQ | EPT 101 | NO DEFINIDO | 607 | LABORATORIO CLÍNICO |  |  | ANUAL | TALLER BIOMÉDICO | bar: FEB
TERMOHIGRÓMETRO | NO DEFINIDO | NO DEFINIDO | NO DEFINIDO | 674 | LABORATORIO CLÍNICO |  |  | ANUAL | TALLER BIOMÉDICO | bar: FEB
TERMOHIGRÓMETRO | NO REGISTRA | HTC-2 | 1712 | 571727 | LABORATORIO CLÍNICO |  |  | ANUAL | TALLER BIOMÉDICO | bar: FEB
TERMOHIGRÓMETRO | HTC | HTC-2 | 201909225 | 574433 | LABORATORIO CLÍNICO |  |  | ANUAL | TALLER BIOMÉDICO | bar: FEB
TERMOHIGRÓMETRO | HTC | HTC-1 | NO DEFINIDO | 574700 | LABORATORIO CLÍNICO |  |  | ANUAL | TALLER BIOMÉDICO | bar: FEB
TERMOHIGRÓMETRO | KTJ | TA-334 | TH-007 | 545986 | MEDICINA INTERNA |  |  | ANUAL | TALLER BIOMÉDICO | bar: JUN
TERMOHIGRÓMETRO | HTC | HTC-1 | NO DEFINIDO | 548301 | MEDICINA INTERNA |  |  | ANUAL | TALLER BIOMÉDICO | bar: JUN
TERMOHIGRÓMETRO | KTJ | TA318 | TH-013 | 545993 | MEDICINA INTERNA |  |  | ANUAL | TALLER BIOMÉDICO | bar: JUN
TERMOHIGRÓMETRO | BIO TEMP | 910-27 | 01535 | 572925 | MEDICINA INTERNA |  |  | ANUAL | TALLER BIOMÉDICO | bar: JUN
TERMOHIGRÓMETRO | HTC | HTC-2 | 201909312 | 573899 | MEDICINA INTERNA |  |  | ANUAL | TALLER BIOMÉDICO | bar: JUN
TERMOHIGRÓMETRO | HTC | HTC-1 | NO DEFINIDO | 574710 | MEDICINA INTERNA |  |  | ANUAL | TALLER BIOMÉDICO | bar: JUN
TERMOHIGRÓMETRO | HTC | HTC-2 | 1715 | 571724 | MEDICINA INTERNA |  |  | ANUAL | TALLER BIOMÉDICO | bar: JUN
TERMOHIGRÓMETRO | HTC | HTC-1 | NO DEFINIDO | 574701 | MEDICINA INTERNA |  |  | ANUAL | TALLER BIOMÉDICO | bar: JUN
TERMOHIGRÓMETRO | HTC | HTC-1 | NO DEFINIDO | 574706 | MEDICINA INTERNA |  |  | ANUAL | TALLER BIOMÉDICO | bar: JUN
TERMOHIGRÓMETRO | NO DEFINIDO | NO DEFINIDO | NO DEFINIDO | 631 | PATOLOGÍA |  |  | ANUAL | TALLER BIOMÉDICO | bar: FEB
TERMOHIGRÓMETRO | DT-3 | NO DEFINIDO | NO DEFINIDO | 675 | PATOLOGÍA |  |  | ANUAL | TALLER BIOMÉDICO | bar: FEB
TERMOHIGRÓMETRO | NO REGISTRA | HTC-2 | 1733 | 571739 | PATOLOGÍA |  |  | ANUAL | TALLER BIOMÉDICO | bar: FEB
TERMOHIGRÓMETRO | HTC | HTC-2 | 202103363 | 574335 | PATOLOGÍA |  |  | ANUAL | TALLER BIOMÉDICO | bar: FEB
TERMOHIGRÓMETRO | HTC | HTC-2 | 202103365 | 574336 | PATOLOGÍA |  |  | ANUAL | TALLER BIOMÉDICO | bar: FEB
TERMOHIGRÓMETRO | GEC | TA-318 | NO DEFINIDO | 574438 | PATOLOGÍA |  |  | ANUAL | TALLER BIOMÉDICO | bar: FEB
TERMOHIGRÓMETRO | BIO TEMP | 910-27 | 01537 | 572927 | QUIMIOTERAPIA |  |  | ANUAL | TALLER BIOMÉDICO | bar: ENE
TERMOHIGRÓMETRO | HTC | HTC-2 | 201909304 | 573900 | QUIMIOTERAPIA |  |  | ANUAL | TALLER BIOMÉDICO | bar: ENE
TERMOHIGRÓMETRO | BIO TEMP | 910-27 | 01613 | 572655 | RESIDUOS |  |  | ANUAL | TALLER BIOMÉDICO | bar: JUL
TERMOHIGRÓMETRO | HTC | HTC-1 | NO DEFINIDO | 548303 | UCI ADULTOS |  |  | ANUAL | TALLER BIOMÉDICO | bar: MAR
TERMOHIGRÓMETRO | HTC | HTC-1 | NO DEFINIDO | 548304 | UCI ADULTOS |  |  | ANUAL | TALLER BIOMÉDICO | bar: MAR
TERMOHIGRÓMETRO | HTC | HTC-2 | 201909353 | 573897 | UCI ADULTOS |  |  | ANUAL | TALLER BIOMÉDICO | bar: MAR
TERMOHIGRÓMETRO | HTC | HTC-1 | NO DEFINIDO | 574702 | UCI ADULTOS |  |  | ANUAL | TALLER BIOMÉDICO | bar: MAR
TERMOHIGRÓMETRO | HTC | HTC-2 | 010 | 548447 | UCI NEONATAL |  |  | ANUAL | TALLER BIOMÉDICO | bar: OCT
TERMOHIGRÓMETRO | HTC | HTC-2 | 002 | 548454 | UCI NEONATAL |  |  | ANUAL | TALLER BIOMÉDICO | bar: OCT
TERMOHIGRÓMETRO | HTC | HTC-2 | 013 | 548459 | UCI NEONATAL |  |  | ANUAL | TALLER BIOMÉDICO | bar: OCT
TERMOHIGRÓMETRO | KTJ | TA-318 | TH-001 | 545978 | UCI PEDIATRÍA |  |  | ANUAL | TALLER BIOMÉDICO | bar: DIC
TERMOHIGRÓMETRO | HTC-2 | NO DEFINIDO | HT-055 | 546057 | UCI PEDIATRÍA |  |  | ANUAL | TALLER BIOMÉDICO | bar: DIC
TERMOHIGRÓMETRO | HTC | HTC-2 | 015 | 548448 | UCI PEDIATRÍA |  |  | ANUAL | TALLER BIOMÉDICO | bar: DIC
TERMOHIGRÓMETRO | HTC | HTC-2 | 011 | 548449 | UCI PEDIATRÍA |  |  | ANUAL | TALLER BIOMÉDICO | bar: DIC
TERMOHIGRÓMETRO | BIO TEMP | 910-27 | 01536 | 572926 | UCI PEDIATRÍA |  |  | ANUAL | TALLER BIOMÉDICO | bar: DIC
TERMOHIGRÓMETRO | HTC | HTC-1 | NO DEFINIDO | 574711 | UCI PEDIATRÍA |  |  | ANUAL | TALLER BIOMÉDICO | bar: DIC
TERMOHIGRÓMETRO | HTC | HTC-2 | 201909388 | 573547 | UNIDAD DE CUIDADO OBSTÉTRICO |  |  | ANUAL | TALLER BIOMÉDICO | bar: OCT
TERMOHIGRÓMETRO | HTC | HTC-2 | TH062 | 546052 | URGENCIAS |  |  | ANUAL | TALLER BIOMÉDICO | bar: ENE
TERMOHIGRÓMETRO | NO REGISTRA | HTC-2 | 1721 | 571729 | URGENCIAS |  |  | ANUAL | TALLER BIOMÉDICO | bar: DIC
TERMOHIGRÓMETRO | NO REGISTRA | HTC-2 | 1716 | 571731 | URGENCIAS |  |  | ANUAL | TALLER BIOMÉDICO | bar: DIC
TERMOHIGRÓMETRO | NO REGISTRA | HTC-2 | 1717 | 571732 | URGENCIAS |  |  | ANUAL | TALLER BIOMÉDICO | bar: DIC
TERMOHIGRÓMETRO | NO REGISTRA | HTC-2 | 1718 | 571733 | URGENCIAS |  |  | ANUAL | TALLER BIOMÉDICO | bar: DIC
TERMOHIGRÓMETRO | NO REGISTRA | HTC-2 | 1722 | 571734 | URGENCIAS |  |  | ANUAL | TALLER BIOMÉDICO | bar: DIC
TERMOHIGRÓMETRO | HTC | HTC-2 | NO DEFINIDO | 571847 | URGENCIAS |  |  | ANUAL | TALLER BIOMÉDICO | bar: DIC
TERMOHIGRÓMETRO | HTC | HTC-2 | 201909391 | 573543 | URGENCIAS |  |  | ANUAL | TALLER BIOMÉDICO | bar: DIC
TERMOHIGRÓMETRO | HTC | HTC-2 | NO DEFINIDO | 574613 | URGENCIAS |  |  | ANUAL | TALLER BIOMÉDICO | bar: ENE
TERMOHIGRÓMETRO | HTC | HTC-2 | NO DEFINIDO | 574615 | URGENCIAS |  |  | ANUAL | TALLER BIOMÉDICO | bar: ENE
TERMOHIGRÓMETRO | HTC | HTC-2 | NO DEFINIDO | 574617 | URGENCIAS |  |  | ANUAL | TALLER BIOMÉDICO | bar: ENE
TERMOHIGRÓMETRO | HTC | HTC-1 | NO DEFINIDO | 574697 | URGENCIAS |  |  | ANUAL | TALLER BIOMÉDICO | bar: ENE
TERMOHIGRÓMETRO | HTC | HTC-1 | NO DEFINIDO | 574698 | URGENCIAS |  |  | ANUAL | TALLER BIOMÉDICO | bar: DIC
TERMOHIGRÓMETRO | HTC | HTC-1 | NO DEFINIDO | 574707 | URGENCIAS |  |  | ANUAL | TALLER BIOMÉDICO | bar: ENE
TERMOHIGRÓMETRO | HTC | HTC-1 | NO DEFINIDO | 574708 | URGENCIAS |  |  | ANUAL | TALLER BIOMÉDICO | bar: ENE
TERMOHIGRÓMETRO | HTC | HTC-2 | 201909384 | 573542 | URGENCIAS PEDIATRÍA |  |  | ANUAL | TALLER BIOMÉDICO | bar: MAY
TERMOHIGRÓMETRO | HTC | HTC-2 | 201909398 | 573545 | URGENCIAS PEDIATRÍA |  |  | ANUAL | TALLER BIOMÉDICO | bar: MAY
TERMOHIGRÓMETRO | HTC | HTC-2 | 201807116 | 574614 | URGENCIAS PEDIATRÍA |  |  | ANUAL | TALLER BIOMÉDICO | bar: ENE
TERMOHIGRÓMETRO | OWELL | HTC-2 | MCS-370 | COMODATO 000894 | GASTROENTEROLOGÍA |  |  | SEMESTRAL | GASTROELITE | bar: MAR; SEP
TERMOHIGRÓMETRO | OWELL | HTC-2 | MS-0054 | COMODATO 000903 | GASTROENTEROLOGÍA |  |  | SEMESTRAL | GASTROELITE | bar: MAR; SEP
TERMÓMETRO INFRARROJO | HIT | HT-820D | 202004138020 | 573910 | BANCO DE SANGRE |  |  | ANUAL | TALLER BIOMÉDICO | bar: FEB
TERMÓMETRO INFRARROJO | HIT | HT-820D | 202004137870 | 573913 | BANCO DE SANGRE |  |  | ANUAL | TALLER BIOMÉDICO | bar: FEB
TERMÓMETRO INFRARROJO | HIT | HT-820D | 202004124200 | 573924 | BANCO DE SANGRE |  |  | ANUAL | TALLER BIOMÉDICO | bar: FEB
TERMÓMETRO INFRARROJO | HIT | HT-820D | 202004138009 | 573929 | BANCO DE SANGRE |  |  | ANUAL | TALLER BIOMÉDICO | bar: FEB
TERMÓMETRO INFRARROJO | ND | ND | 165511013947 | 574210 | BANCO DE SANGRE |  |  | ANUAL | TALLER BIOMÉDICO | bar: FEB
TERMÓMETRO INFRARROJO | HIT | HT-820D | 202004138151 | 573902 | BLOQUE QUIRÚRGICO |  |  | ANUAL | TALLER BIOMÉDICO | bar: FEB
TERMÓMETRO INFRARROJO | HIT | HT-820D | 202004138006 | 573903 | BLOQUE QUIRÚRGICO |  |  | ANUAL | TALLER BIOMÉDICO | bar: FEB
TERMÓMETRO INFRARROJO | CENTER | 350 SERIES | 140908207 | 549747 | FARMACIA |  |  | ANUAL | TALLER BIOMÉDICO | bar: ABR
TERMÓMETRO INFRARROJO | NO DEFINIDO | NO DEFINIDO | ND | 547368 | GINECOBSTETRICIA |  |  | ANUAL | TALLER BIOMÉDICO | bar: OCT
TERMÓMETRO INFRARROJO | HIT | HT-820D | 202004137770 | 573906 | GINECOBSTETRICIA |  |  | ANUAL | TALLER BIOMÉDICO | bar: OCT
TERMÓMETRO INFRARROJO | HIT | HT-820D | 202004137743 | 573907 | GINECOBSTETRICIA |  |  | ANUAL | TALLER BIOMÉDICO | bar: OCT
TERMÓMETRO INFRARROJO | HIT | HT-820D | 202004138152 | 573908 | GINECOBSTETRICIA |  |  | ANUAL | TALLER BIOMÉDICO | bar: OCT
TERMÓMETRO INFRARROJO | HUBDIC | FS-300 | Y321786 | 546285 | INTERMEDIOS ADULTOS |  |  | ANUAL | TALLER BIOMÉDICO | bar: SEP
TERMÓMETRO INFRARROJO | HUBDIC | FS-300 | Y321798 | 546287 | INTERMEDIOS ADULTOS |  |  | ANUAL | TALLER BIOMÉDICO | bar: SEP
TERMÓMETRO INFRARROJO | HUBDIC | FS-300 | Y321802 | 546288 | INTERMEDIOS ADULTOS |  |  | ANUAL | TALLER BIOMÉDICO | bar: SEP
TERMÓMETRO INFRARROJO | HIT | HT-820D | 202004137751 | 573927 | INTERMEDIOS ADULTOS |  |  | ANUAL | TALLER BIOMÉDICO | bar: SEP
TERMÓMETRO INFRARROJO | HIT | HT-820D | 202004138019 | 573911 | INVENTARIOS |  |  | ANUAL | TALLER BIOMÉDICO
TERMÓMETRO INFRARROJO | HIT | HT-820D | 202004138148 | 573914 | INVENTARIOS |  |  | ANUAL | TALLER BIOMÉDICO
TERMÓMETRO INFRARROJO | HIT | HT-820D | 202004139706 | 573928 | INVENTARIOS |  |  | ANUAL | TALLER BIOMÉDICO
TERMÓMETRO INFRARROJO | HUBDIC | FS-300 | Y321647 | 546071 | UCI ADULTOS |  |  | ANUAL | TALLER BIOMÉDICO | bar: SEP
TERMÓMETRO INFRARROJO | HUBDIC | FS-300 | Y321651 | 546077 | UCI ADULTOS |  |  | ANUAL | TALLER BIOMÉDICO | bar: SEP
TERMÓMETRO INFRARROJO | HIT | HT-820D | 202004138011 | 573926 | UCI ADULTOS |  |  | ANUAL | TALLER BIOMÉDICO | bar: SEP
TERMÓMETRO INFRARROJO | HIT | HT-820D | 202004138015 | 573918 | UCI PEDIATRÍA |  |  | ANUAL | TALLER BIOMÉDICO | bar: DIC
TERMÓMETRO INFRARROJO | HIT | HT-820D | 202004138008 | 573919 | UCI PEDIATRÍA |  |  | ANUAL | TALLER BIOMÉDICO | bar: DIC
TERMÓMETRO INFRARROJO | HUBDIC | FS-300 | Y321489 | 546292 | URGENCIAS |  |  | ANUAL | TALLER BIOMÉDICO | bar: DIC
TERMÓMETRO INFRARROJO | HIT | HT-820D | 202004137740 | 573922 | URGENCIAS |  |  | ANUAL | TALLER BIOMÉDICO | bar: DIC
TONÓMETRO APLANACION | OPTILASA | NO DEFINIDO | 250211745 | 544461 | CONSULTA EXTERNA |  |  | ANUAL | TALLER BIOMÉDICO | bar: ENE
TORRE DE LAPAROSCOPIA | COVIDIEN | MLW-2623C-DC F104 GK-150004 05.0740LED 05.0090I 95-3930 / 95-3931 95-3901 11.0031a 11.0043a PT.9001.902 MEDICAP USB300 | 775688 | COMODATO (000805) | BLOQUE QUIRÚRGICO |  |  | ANUAL | SPS | COMODATO | bar: NOV
TORRE DE LAPAROSCOPIA | STORZ | *Monitor 26" HD, *Procesador TC200ES, *Procesador TC300 | *L5ID10042, *OT744871-p, *XU738644-P | COMODATO (000811) | BLOQUE QUIRÚRGICO |  |  | ANUAL | BIOTRONITECH
TORRE DE LAPAROSCOPIA | WOLF | NO DEFINIDO | NO DEFINIDO | 545124 | BLOQUE QUIRÚRGICO |  |  | ANUAL | MEDITEC SA
TRIMA ACCEL | TERUMO | 81000 | 1T06559 | COMODATO | BANCO DE SANGRE |  |  | SEMESTRAL | TERUMO | COMODATO | bar: MAY
UNIDAD DE LANE | AESCULAP | GA143 | 707233 | 509424 | BLOQUE QUIRÚRGICO |  |  | ANUAL | TALLER BIOMÉDICO | bar: FEB
UNIDAD DE LANE | AESCULAP | GA855 DBP | 1009 | 514885 | BLOQUE QUIRÚRGICO |  |  | ANUAL | TALLER BIOMÉDICO | bar: FEB
UNIDAD DE OTORRINO | ATMOS | PRACTICA2 | NO DEFINIDO | 543298 | CONSULTA EXTERNA |  |  | ANUAL | TALLER BIOMÉDICO | bar: AGO
UNIDAD DE REFRACCION | FRASTEMA | SIMPLEX 2 | 0723 | 544460 | CONSULTA EXTERNA |  |  | ANUAL | TALLER BIOMÉDICO | bar: ENE
UNIDAD ELECTROQUIRURGICA | OLYMPUS | PSD-20 | 7831645 | COMODATO 000855 | GASTROENTEROLOGÍA |  |  | SEMESTRAL | GASTROELITE
UNIDAD ESTERILIZADORA POR OXIDO DE ETILENO | 3M | 487BGP-5XLB | 722173 | 546349 | CENTRAL DE ESTERILIZACIÓN |  |  | TRIMESTRAL | SAG INGENIERIA | bar: MAR; JUN; SEP; DIC
UNIDAD ESTERILIZADORA POR PEROXIDO DE HIDROGENO | BAUMER | B0201-105-V02 | 2112.14.7800 | 574644 | CENTRAL DE ESTERILIZACIÓN |  |  | CUATRIMESTRAL | EMCO | bar: MAY; AGO; NOV
UNIDAD ESTERILIZADORA POR VAPOR DE AGUA | MATACHANA | S1008EV2 | E-28523 | 545848 | CENTRAL DE ESTERILIZACIÓN |  |  | CUATRIMESTRAL | KAIKA | EXPIRADA | bar: ABR; AGO; DIC
UNIDAD ESTERILIZADORA POR VAPOR DE AGUA | STERICLINIC | STE500 | 221119-STE500-400L2P-N0005 | COMODATO | CENTRAL DE ESTERILIZACIÓN |  |  | TRIMESTRAL | STERICLINIC | COMODATO | bar: MAR; JUN; SEP; DIC
VACUÓMETRO | STRYKER | CASTVAC | 0634800139 | 563287 | SALA DE YESOS |  |  | ANUAL | TALLER BIOMÉDICO | bar: JUL
VACUTRON | AMVEX | NO DEFINIDO | VRA05090BJ | 542981 | BLOQUE QUIRÚRGICO |  |  | ANUAL | TALLER BIOMÉDICO | bar: FEB
VACUTRON | AMVEX | NO DEFINIDO | VRA05326BJ | 543691 | BLOQUE QUIRÚRGICO |  |  | ANUAL | TALLER BIOMÉDICO | bar: FEB
VACUTRON | PAHSCO | WIKA | NO DEFINIDO | 547320 | BLOQUE QUIRÚRGICO |  |  | ANUAL | TALLER BIOMÉDICO | bar: FEB
VACUTRON | PAHSCO | WIKA | NO DEFINIDO | 547321 | BLOQUE QUIRÚRGICO |  |  | ANUAL | TALLER BIOMÉDICO | bar: FEB
VACUTRON | PAHSCO | WIKA | NO DEFINIDO | 547322 | BLOQUE QUIRÚRGICO |  |  | ANUAL | TALLER BIOMÉDICO | bar: FEB
VACUTRON | PAHSCO | WIKA | NO DEFINIDO | 547323 | BLOQUE QUIRÚRGICO |  |  | ANUAL | TALLER BIOMÉDICO | bar: FEB
VACUTRON | PAHSCO | WIKA | NO DEFINIDO | 547324 | BLOQUE QUIRÚRGICO |  |  | ANUAL | TALLER BIOMÉDICO | bar: FEB
VACUTRON | PAHSCO | WIKA | NO DEFINIDO | 548671 | BLOQUE QUIRÚRGICO |  |  | ANUAL | TALLER BIOMÉDICO | bar: FEB
VACUTRON | PAHSCO | WIKA | NO DEFINIDO | 548673 | BLOQUE QUIRÚRGICO |  |  | ANUAL | TALLER BIOMÉDICO | bar: FEB
VACUTRON | PAHSCO | WIKA | NO DEFINIDO | 549367 | BLOQUE QUIRÚRGICO |  |  | ANUAL | TALLER BIOMÉDICO | bar: FEB
VACUTRON | ALLIED | 22-13-0100 | RV-002 | 549978 | GINECOBSTETRICIA |  |  | ANUAL | TALLER BIOMÉDICO | bar: ABR
VACUTRON | ALLIED | 22-13-0100 | RV-001 | 549980 | GINECOBSTETRICIA |  |  | ANUAL | TALLER BIOMÉDICO | bar: ABR
VACUTRON | ACARE | VRA-391 | 300VRA-906017 | 574067 | HOSPITALIZACIÓN CORONARIO |  |  | ANUAL | TALLER BIOMÉDICO | bar: SEP
VACUTRON | ACARE | VRA-391 | 300VRA-906047 | 574069 | HOSPITALIZACIÓN CORONARIO |  |  | ANUAL | TALLER BIOMÉDICO | bar: SEP
VACUTRON | ACARE | VRA-391 | 300VRA-906038 | 574071 | HOSPITALIZACIÓN CORONARIO |  |  | ANUAL | TALLER BIOMÉDICO | bar: SEP
VACUTRON | ACARE | VRA-391 | 300VRA-906063 | 574072 | HOSPITALIZACIÓN CORONARIO |  |  | ANUAL | TALLER BIOMÉDICO | bar: SEP
VACUTRON | ACARE | VRA-391 | 300VRA-906027 | 574073 | HOSPITALIZACIÓN CORONARIO |  |  | ANUAL | TALLER BIOMÉDICO | bar: SEP
VACUTRON | ACARE | VRA-391 | 300VRA-906064 | 574075 | HOSPITALIZACIÓN CORONARIO |  |  | ANUAL | TALLER BIOMÉDICO | bar: SEP
VACUTRON | ACARE | VRA-391 | 300VRA-906054 | 574079 | HOSPITALIZACIÓN CORONARIO |  |  | ANUAL | TALLER BIOMÉDICO | bar: SEP
VACUTRON | ACARE | VRA-391 | 300VRA-906065 | 574081 | HOSPITALIZACIÓN CORONARIO |  |  | ANUAL | TALLER BIOMÉDICO | bar: SEP
VACUTRON | ACARE | VRA-391 | 300VRA-906026 | 574082 | HOSPITALIZACIÓN CORONARIO |  |  | ANUAL | TALLER BIOMÉDICO | bar: SEP
VACUTRON | ACARE | VRA-391 | 300VRA-906070 | 574086 | HOSPITALIZACIÓN CORONARIO |  |  | ANUAL | TALLER BIOMÉDICO | bar: SEP
VACUTRON | ACARE | VRA-391 | 300VRA-906020 | 574087 | HOSPITALIZACIÓN CORONARIO |  |  | ANUAL | TALLER BIOMÉDICO | bar: SEP
VACUTRON | ACARE | VRA-391 | 300VRA-906012 | 574093 | HOSPITALIZACIÓN CORONARIO |  |  | ANUAL | TALLER BIOMÉDICO | bar: SEP
VACUTRON | ACARE | VRA-391 | 300VRA-906023 | 574095 | HOSPITALIZACIÓN CORONARIO |  |  | ANUAL | TALLER BIOMÉDICO | bar: SEP
VACUTRON | ACARE | VRA-391 | 300VRA-906059 | 574096 | HOSPITALIZACIÓN CORONARIO |  |  | ANUAL | TALLER BIOMÉDICO | bar: SEP
VACUTRON | ACARE | VRA-391 | 300VRA-906002 | 574097 | HOSPITALIZACIÓN CORONARIO |  |  | ANUAL | TALLER BIOMÉDICO | bar: SEP
VACUTRON | ACARE | VRA-391 | 300VRA-906025 | 574098 | HOSPITALIZACIÓN CORONARIO |  |  | ANUAL | TALLER BIOMÉDICO | bar: SEP
VACUTRON | ACARE | VRA-391 | 300VRA-906069 | 574099 | HOSPITALIZACIÓN CORONARIO |  |  | ANUAL | TALLER BIOMÉDICO | bar: SEP
VACUTRON | ACARE | VRA-391 | 300VRA-906061 | 574102 | HOSPITALIZACIÓN CORONARIO |  |  | ANUAL | TALLER BIOMÉDICO | bar: SEP
VACUTRON | ACARE | VRA-391 | 300VRA-906053 | 574103 | HOSPITALIZACIÓN CORONARIO |  |  | ANUAL | TALLER BIOMÉDICO | bar: SEP
VACUTRON | ACARE | VRA-391 | 300VRA-906056 | 574105 | HOSPITALIZACIÓN CORONARIO |  |  | ANUAL | TALLER BIOMÉDICO | bar: SEP
VACUTRON | ACARE | VRA-391 | 300VRA-906013 | 574107 | HOSPITALIZACIÓN CORONARIO |  |  | ANUAL | TALLER BIOMÉDICO | bar: SEP
VACUTRON | ACARE | VRA-391 | 300VRA-906043 | 574074 | HOSPITALIZACIÓN CORONARIO |  |  | ANUAL | TALLER BIOMÉDICO | bar: SEP
VACUTRON | CHEMETRON | SURGERY | NO DEFINIDO | 502663 | HOSPITALIZACIÓN SERVICIO ESPECIAL |  |  | ANUAL | TALLER BIOMÉDICO | bar: NOV
VACUTRON | AMVEX | NO DEFINIDO | VRA07197GH | 542156 | HOSPITALIZACIÓN SERVICIO ESPECIAL |  |  | ANUAL | TALLER BIOMÉDICO | bar: NOV
VACUTRON | AMVEX | NO DEFINIDO | VRA05088BJ | 542986 | HOSPITALIZACIÓN SERVICIO ESPECIAL |  |  | ANUAL | TALLER BIOMÉDICO | bar: NOV
VACUTRON | AMVEX | NO DEFINIDO | VRA08853LI | 542988 | HOSPITALIZACIÓN SERVICIO ESPECIAL |  |  | ANUAL | TALLER BIOMÉDICO | bar: NOV
VACUTRON | PAHSCO | WIKA | 488 | 548259 | HOSPITALIZACIÓN SERVICIO ESPECIAL |  |  | ANUAL | TALLER BIOMÉDICO | bar: NOV
VACUTRON | PAHSCO | WIKA | 493 | 548260 | HOSPITALIZACIÓN SERVICIO ESPECIAL |  |  | ANUAL | TALLER BIOMÉDICO | bar: NOV
VACUTRON | PAHSCO | WIKA | 485 | 548261 | HOSPITALIZACIÓN SERVICIO ESPECIAL |  |  | ANUAL | TALLER BIOMÉDICO | bar: NOV
VACUTRON | PAHSCO | WIKA | 489 | 548262 | HOSPITALIZACIÓN SERVICIO ESPECIAL |  |  | ANUAL | TALLER BIOMÉDICO | bar: NOV
VACUTRON | PAHSCO | WIKA | 490 | 548263 | HOSPITALIZACIÓN SERVICIO ESPECIAL |  |  | ANUAL | TALLER BIOMÉDICO | bar: NOV
VACUTRON | PAHSCO | WIKA | 481 | 548265 | HOSPITALIZACIÓN SERVICIO ESPECIAL |  |  | ANUAL | TALLER BIOMÉDICO | bar: NOV
VACUTRON | PAHSCO | WIKA | 494 | 548267 | HOSPITALIZACIÓN SERVICIO ESPECIAL |  |  | ANUAL | TALLER BIOMÉDICO | bar: NOV
VACUTRON | PAHSCO | WIKA | 484 | 548269 | HOSPITALIZACIÓN SERVICIO ESPECIAL |  |  | ANUAL | TALLER BIOMÉDICO | bar: NOV
VACUTRON | PAHSCO | WIKA | 492 | 548271 | HOSPITALIZACIÓN SERVICIO ESPECIAL |  |  | ANUAL | TALLER BIOMÉDICO | bar: NOV
VACUTRON | PAHSCO | WIKA | 479 | 548274 | HOSPITALIZACIÓN SERVICIO ESPECIAL |  |  | ANUAL | TALLER BIOMÉDICO | bar: NOV
VACUTRON | PAHSCO | WIKA | 477 | 548276 | HOSPITALIZACIÓN SERVICIO ESPECIAL |  |  | ANUAL | TALLER BIOMÉDICO | bar: NOV
VACUTRON | PAHSCO | WIKA | 480 | 548277 | HOSPITALIZACIÓN SERVICIO ESPECIAL |  |  | ANUAL | TALLER BIOMÉDICO | bar: NOV
VACUTRON | GENTEC | 882VR-760-CH-T | 15090019-008 | 549931 | HOSPITALIZACIÓN SERVICIO ESPECIAL |  |  | ANUAL | TALLER BIOMÉDICO | bar: NOV
VACUTRON | AMVEX | NO DEFINIDO | VRA08826LI | 542850 | HOSPITALIZACIÓN SERVICIO ESPECIAL |  |  | ANUAL | TALLER BIOMÉDICO | bar: NOV
VACUTRON | AMVEX | NO DEFINIDO | VRA08827LI | 542852 | HOSPITALIZACIÓN SERVICIO ESPECIAL |  |  | ANUAL | TALLER BIOMÉDICO | bar: NOV
VACUTRON | PAHSCO | WIKA | 491 | 548264 | HOSPITALIZACIÓN SERVICIO ESPECIAL |  |  | ANUAL | TALLER BIOMÉDICO | bar: NOV
VACUTRON | PAHSCO | WIKA | 487 | 548270 | HOSPITALIZACIÓN SERVICIO ESPECIAL |  |  | ANUAL | TALLER BIOMÉDICO | bar: NOV
VACUTRON | PAHSCO | WIKA | NO DEFINIDO | 548273 | HOSPITALIZACIÓN SERVICIO ESPECIAL |  |  | ANUAL | TALLER BIOMÉDICO | bar: NOV
VACUTRON | GENTEC | 882VR-760-CH-T | 15080011-047 | 549947 | HOSPITALIZACIÓN SERVICIO ESPECIAL |  |  | ANUAL | TALLER BIOMÉDICO | bar: NOV
VACUTRON | GENTEC | NO DEFINIDO | 13D0039 | 545543 | INTERMEDIOS ADULTOS |  |  | ANUAL | TALLER BIOMÉDICO | bar: MAR
VACUTRON | GENTEC | NO DEFINIDO | 13D0037 | 545545 | INTERMEDIOS ADULTOS |  |  | ANUAL | TALLER BIOMÉDICO | bar: MAR
VACUTRON | GENTEC | NO DEFINIDO | 13D0036 | 545546 | INTERMEDIOS ADULTOS |  |  | ANUAL | TALLER BIOMÉDICO | bar: MAR
VACUTRON | GENTEC | NO DEFINIDO | 13D0035 | 545547 | INTERMEDIOS ADULTOS |  |  | ANUAL | TALLER BIOMÉDICO | bar: MAR
VACUTRON | GENTEC | NO DEFINIDO | 13D0032 | 545550 | INTERMEDIOS ADULTOS |  |  | ANUAL | TALLER BIOMÉDICO | bar: MAR
VACUTRON | GENTEC | NO DEFINIDO | 13D0032 | 545551 | INTERMEDIOS ADULTOS |  |  | ANUAL | TALLER BIOMÉDICO | bar: MAR
VACUTRON | GENTEC | NO DEFINIDO | 13D0029 | 545553 | INTERMEDIOS ADULTOS |  |  | ANUAL | TALLER BIOMÉDICO | bar: MAR
VACUTRON | GENTEC | NO DEFINIDO | 13D0028 | 545554 | INTERMEDIOS ADULTOS |  |  | ANUAL | TALLER BIOMÉDICO | bar: MAR
VACUTRON | GENTEC | NO DEFINIDO | 13D0027 | 545555 | INTERMEDIOS ADULTOS |  |  | ANUAL | TALLER BIOMÉDICO | bar: MAR
VACUTRON | GENTEC | NO DEFINIDO | 13D0026 | 545556 | INTERMEDIOS ADULTOS |  |  | ANUAL | TALLER BIOMÉDICO | bar: MAR
VACUTRON | GENTEC | NO DEFINIDO | 13D0024 | 545558 | INTERMEDIOS ADULTOS |  |  | ANUAL | TALLER BIOMÉDICO | bar: MAR
VACUTRON | ACARE | VRA-391 | 300VRA-906035 | 574077 | INTERMEDIOS ADULTOS |  |  | ANUAL | TALLER BIOMÉDICO | bar: MAR
VACUTRON | ACARE | VRA-391 | 300VRA-906051 | 574080 | INTERMEDIOS ADULTOS |  |  | ANUAL | TALLER BIOMÉDICO | bar: MAR
VACUTRON | ACARE | VRA-391 | 300VRA-906029 | 574084 | INTERMEDIOS ADULTOS |  |  | ANUAL | TALLER BIOMÉDICO | bar: MAR
VACUTRON | ACARE | VRA-391 | 300VRA-906060 | 574085 | INTERMEDIOS ADULTOS |  |  | ANUAL | TALLER BIOMÉDICO | bar: MAR
VACUTRON | ACARE | VRA-391 | 300VRA-906006 | 574100 | INTERMEDIOS ADULTOS |  |  | ANUAL | TALLER BIOMÉDICO | bar: MAR
VACUTRON | AMVEX | ACOP.CHEM | VRA05360LM | 545708 | INTERMEDIOS NEONATAL |  |  | ANUAL | TALLER BIOMÉDICO | bar: MAY
VACUTRON | AMVEX | NO DEFINIDO | VRA08892LI | 542979 | MEDICINA INTERNA |  |  | ANUAL | TALLER BIOMÉDICO | bar: NOV
VACUTRON | GENTEC | 882VR-760-CH-T | 15090019-006 | 549924 | MEDICINA INTERNA |  |  | ANUAL | TALLER BIOMÉDICO | bar: NOV
VACUTRON | GENTEC | 882VR-760-CH-T | 15090019-012 | 549926 | MEDICINA INTERNA |  |  | ANUAL | TALLER BIOMÉDICO | bar: NOV
VACUTRON | AMVEX | NO DEFINIDO | VRA07252GH | 542148 | MEDICINA INTERNA |  |  | ANUAL | TALLER BIOMÉDICO | bar: NOV
VACUTRON | GENTEC | NO DEFINIDO | 13D0002 | 545507 | UCI ADULTOS |  |  | ANUAL | TALLER BIOMÉDICO | bar: MAR
VACUTRON | GENTEC | NO DEFINIDO | 13D0003 | 545508 | UCI ADULTOS |  |  | ANUAL | TALLER BIOMÉDICO | bar: MAR
VACUTRON | GENTEC | NO DEFINIDO | 13D0004 | 545509 | UCI ADULTOS |  |  | ANUAL | TALLER BIOMÉDICO | bar: MAR
VACUTRON | GENTEC | NO DEFINIDO | 13D0005 | 545510 | UCI ADULTOS |  |  | ANUAL | TALLER BIOMÉDICO | bar: MAR
VACUTRON | GENTEC | NO DEFINIDO | 13D0006 | 545511 | UCI ADULTOS |  |  | ANUAL | TALLER BIOMÉDICO | bar: MAR
VACUTRON | GENTEC | NO DEFINIDO | 13D0008 | 545513 | UCI ADULTOS |  |  | ANUAL | TALLER BIOMÉDICO | bar: MAR
VACUTRON | GENTEC | NO DEFINIDO | 13D0009 | 545514 | UCI ADULTOS |  |  | ANUAL | TALLER BIOMÉDICO | bar: MAR
VACUTRON | GENTEC | NO DEFINIDO | 13D0010 | 545515 | UCI ADULTOS |  |  | ANUAL | TALLER BIOMÉDICO | bar: MAR
VACUTRON | GENTEC | NO DEFINIDO | 13D0012 | 545517 | UCI ADULTOS |  |  | ANUAL | TALLER BIOMÉDICO | bar: MAR
VACUTRON | GENTEC | NO DEFINIDO | 13D0013 | 545518 | UCI ADULTOS |  |  | ANUAL | TALLER BIOMÉDICO | bar: MAR
VACUTRON | GENTEC | NO DEFINIDO | 13D0014 | 545519 | UCI ADULTOS |  |  | ANUAL | TALLER BIOMÉDICO | bar: MAR
VACUTRON | GENTEC | NO DEFINIDO | 13D0016 | 545521 | UCI ADULTOS |  |  | ANUAL | TALLER BIOMÉDICO | bar: MAR
VACUTRON | GENTEC | NO DEFINIDO | 13D0017 | 545522 | UCI ADULTOS |  |  | ANUAL | TALLER BIOMÉDICO | bar: MAR
VACUTRON | GENTEC | NO DEFINIDO | 13D0018 | 545523 | UCI ADULTOS |  |  | ANUAL | TALLER BIOMÉDICO | bar: MAR
VACUTRON | GENTEC | NO DEFINIDO | 13D0019 | 545524 | UCI ADULTOS |  |  | ANUAL | TALLER BIOMÉDICO | bar: MAR
VACUTRON | GENTEC | NO DEFINIDO | 13D0022 | 545527 | UCI ADULTOS |  |  | ANUAL | TALLER BIOMÉDICO | bar: MAR
VACUTRON | CHEMETRON | NO DEFINIDO | NO DEFINIDO | 541646 | UCI NEONATAL |  |  | ANUAL | TALLER BIOMÉDICO | bar: MAY
VACUTRON | CHEMETRON | NO DEFINIDO | NO DEFINIDO | 541656 | UCI NEONATAL |  |  | ANUAL | TALLER BIOMÉDICO | bar: MAY
VACUTRON | AMVEX | ACOP.CHEM | VRA05366LM | 545709 | UCI NEONATAL |  |  | ANUAL | TALLER BIOMÉDICO | bar: MAY
VACUTRON | AMVEX | ACOP.CHEM | VRA05369LM | 545707 | UCI NEONATAL |  |  | ANUAL | TALLER BIOMÉDICO | bar: MAY
VACUTRON | AMVEX | NO DEFINIDO | VRA07254GH | 542159 | UCI PEDIATRÍA |  |  | ANUAL | TALLER BIOMÉDICO | bar: JUN
VACUTRON | AMVEX | NO DEFINIDO | VRA05103BJ | 542985 | UCI PEDIATRÍA |  |  | ANUAL | TALLER BIOMÉDICO | bar: JUN
VACUTRON | PRECISION MEDICAL | PM3400 | 00465 | 543588 | UCI PEDIATRÍA |  |  | ANUAL | TALLER BIOMÉDICO | bar: JUN
VACUTRON | AMVEX | ACOP.CHEM | VRA05371LM | 545702 | UCI PEDIATRÍA |  |  | ANUAL | TALLER BIOMÉDICO | bar: JUN
VACUTRON | AMVEX | ACOP.CHEM | VRA05362LM | 545703 | UCI PEDIATRÍA |  |  | ANUAL | TALLER BIOMÉDICO | bar: JUN
VACUTRON | AMVEX | ACOP.CHEM | VRA05347LM | 545704 | UCI PEDIATRÍA |  |  | ANUAL | TALLER BIOMÉDICO | bar: JUN
VACUTRON | AMVEX | ACOP.CHEM | VRA05348LM | 545706 | UCI PEDIATRÍA |  |  | ANUAL | TALLER BIOMÉDICO | bar: JUN
VACUTRON | GENTEC | 882VR-760-CH-T | 16020091-039 | 549925 | UCI PEDIATRÍA |  |  | ANUAL | TALLER BIOMÉDICO | bar: JUN
VACUTRON | GENTEC | 882VR-760-CH-T | 16020091-038 | 549928 | UCI PEDIATRÍA |  |  | ANUAL | TALLER BIOMÉDICO | bar: JUN
VACUTRON | GENTEC | 882VR-760-CH-T | 15090019-031 | 549935 | UCI PEDIATRÍA |  |  | ANUAL | TALLER BIOMÉDICO | bar: JUN
VACUTRON | GENTEC | 882VR-760-CH-T | 16020091-009 | 550018 | UCI PEDIATRÍA |  |  | ANUAL | TALLER BIOMÉDICO | bar: JUN
VACUTRON | CHEMETRON | NO DEFINIDO | NO DEFINIDO | 541650 | UCI PEDIATRÍA |  |  | ANUAL | TALLER BIOMÉDICO | bar: MAY
VACUTRON | GENTEC | 882VR-760-CH-T | 15080179-021 | 549929 | UNIDAD DE CUIDADO OBSTÉTRICO |  |  | ANUAL | TALLER BIOMÉDICO
VACUTRON | GENTEC | 882VR-760-CH-T | 16020091-005 | 550016 | UNIDAD DE CUIDADO OBSTÉTRICO |  |  | ANUAL | TALLER BIOMÉDICO | bar: ABR
VACUTRON | GENTEC | 882VR-760-CH-T | 16020091-035 | 550017 | UNIDAD DE CUIDADO OBSTÉTRICO |  |  | ANUAL | TALLER BIOMÉDICO | bar: ABR
VACUTRON | GENTEC | 882VR-760-CH-T | 15090019-024 | 550020 | UNIDAD DE CUIDADO OBSTÉTRICO |  |  | ANUAL | TALLER BIOMÉDICO | bar: ABR
VACUTRON | GENTEC | 882VR-760-CH-T | 16020091-003 | 550021 | UNIDAD DE CUIDADO OBSTÉTRICO |  |  | ANUAL | TALLER BIOMÉDICO | bar: ABR
VACUTRON | ACARE | VRA-391 | 300VRA-906003 | 574090 | UNIDAD DE CUIDADO OBSTÉTRICO |  |  | ANUAL | TALLER BIOMÉDICO | bar: ABR
VACUTRON | ACARE | VRA-391 | 300VRA-906033 | 574091 | UNIDAD DE CUIDADO OBSTÉTRICO |  |  | ANUAL | TALLER BIOMÉDICO | bar: ABR
VACUTRON | ACARE | VRA-391 | 300VRA-906044 | 574101 | UNIDAD DE CUIDADO OBSTÉTRICO |  |  | ANUAL | TALLER BIOMÉDICO | bar: ABR
VACUTRON | PAHSCO | WIKA | NO DEFINIDO | 548255 | URGENCIAS |  |  | ANUAL | TALLER BIOMÉDICO | bar: ENE
VACUTRON | PAHSCO | WIKA | NO DEFINIDO | 548256 | URGENCIAS |  |  | ANUAL | TALLER BIOMÉDICO | bar: ENE
VACUTRON | PAHSCO | WIKA | NO DEFINIDO | 548257 | URGENCIAS |  |  | ANUAL | TALLER BIOMÉDICO | bar: ENE
VACUTRON | PAHSCO | WIKA | NO DEFINIDO | 548266 | URGENCIAS |  |  | ANUAL | TALLER BIOMÉDICO | bar: ENE
VACUTRON | PAHSCO | WIKA | NO DEFINIDO | 548268 | URGENCIAS |  |  | ANUAL | TALLER BIOMÉDICO | bar: ENE
VACUTRON | PAHSCO | WIKA | NO DEFINIDO | 548272 | URGENCIAS |  |  | ANUAL | TALLER BIOMÉDICO | bar: ENE
VACUTRON | PAHSCO | WIKA | NO DEFINIDO | 548275 | URGENCIAS |  |  | ANUAL | TALLER BIOMÉDICO | bar: ENE
VACUTRON | GENTEC | 882VR-760-CH-T | 15050072-002 | 549943 | URGENCIAS |  |  | ANUAL | TALLER BIOMÉDICO | bar: ENE
VACUTRON | ACARE | VRA-391 | 300VRA-906015 | 574068 | URGENCIAS PEDIATRÍA |  |  | ANUAL | TALLER BIOMÉDICO | bar: MAY
VACUTRON | ACARE | VRA-391 | 300VRA-906001 | 574070 | URGENCIAS PEDIATRÍA |  |  | ANUAL | TALLER BIOMÉDICO | bar: MAY
VACUTRON | ACARE | VRA-391 | 300VRA-906062 | 574076 | URGENCIAS PEDIATRÍA |  |  | ANUAL | TALLER BIOMÉDICO | bar: MAY
VACUTRON | ACARE | VRA-391 | 300VRA-906040 | 574078 | URGENCIAS PEDIATRÍA |  |  | ANUAL | TALLER BIOMÉDICO | bar: MAY
VACUTRON | ACARE | VRA-391 | 300VRA-906021 | 574088 | URGENCIAS PEDIATRÍA |  |  | ANUAL | TALLER BIOMÉDICO | bar: MAY
VACUTRON | ACARE | VRA-391 | 300VRA-906007 | 574089 | URGENCIAS PEDIATRÍA |  |  | ANUAL | TALLER BIOMÉDICO | bar: MAY
VACUTRON | ACARE | VRA-391 | 300VRA-906005 | 574092 | URGENCIAS PEDIATRÍA |  |  | ANUAL | TALLER BIOMÉDICO | bar: MAY
VACUTRON | ACARE | VRA-391 | 300VRA-906036 | 574094 | URGENCIAS PEDIATRÍA |  |  | ANUAL | TALLER BIOMÉDICO | bar: MAY
VACUTRON | ACARE | VRA-391 | 300VRA-906052 | 574104 | URGENCIAS PEDIATRÍA |  |  | ANUAL | TALLER BIOMÉDICO | bar: MAY
VACUTRON | ACARE | VRA-391 | 300VRA-906037 | 574106 | URGENCIAS PEDIATRÍA |  |  | ANUAL | TALLER BIOMÉDICO | bar: MAY
VACUTRON | GENTEC | 882VR-760-CH-T | 16020091-032 | 549944 | INTERMEDIOS ADULTOS |  |  | ANUAL | TALLER BIOMÉDICO | bar: MAR
VACUTRON | GENTEC | 882VR-760-CH-T | 15090019-016 | 549945 | INTERMEDIOS ADULTOS |  |  | ANUAL | TALLER BIOMÉDICO | bar: MAR
VACUTRON | GENTEC | 882VR-760-CH-T | 16010281-040 | 549932 | UCI ADULTOS |  |  | ANUAL | TALLER BIOMÉDICO | bar: MAR
VACUTRON | GENTEC | 882VR-760-CH-T | 16010281-020 | 549933 | UCI ADULTOS |  |  | ANUAL | TALLER BIOMÉDICO | bar: MAR
VACUTRON | GENTEC | 882VR-760-CH-T | 16010281-028 | 549937 | UCI ADULTOS |  |  | ANUAL | TALLER BIOMÉDICO | bar: MAR
VACUTRON | GENTEC | 882VR-760-CH-T | 15090019-057 | 549923 | UCI NEONATAL |  |  | ANUAL | TALLER BIOMÉDICO | bar: MAY
VACUTRON | GENTEC | 882VR-760-CH-T | 15090019-045 | 549927 | UCI NEONATAL |  |  | ANUAL | TALLER BIOMÉDICO | bar: MAY
VACUTRON | GENTEC | 882VR-760-CH-T | 15090019-020 | 549940 | UCI NEONATAL |  |  | ANUAL | TALLER BIOMÉDICO | bar: MAY
VACUTRON | GENTEC | 882VR-760-CH-T | 16010281-007 | 549941 | UCI NEONATAL |  |  | ANUAL | TALLER BIOMÉDICO | bar: MAY
VACUTRON | GENTEC | 882VR-760-CH-T | 16020091-034 | 549939 | UCI NEONATAL |  |  | ANUAL | TALLER BIOMÉDICO | bar: MAY
VACUTRON | GENTEC | 882VR-760-CH-T | 16020091-007 | 549934 | UCI PEDIATRÍA |  |  | ANUAL | TALLER BIOMÉDICO | bar: JUN
VACUTRON | GENTEC | 882VR-760-CH-T | 16010281-004 | 549942 | UCI PEDIATRÍA |  |  | ANUAL | TALLER BIOMÉDICO | bar: JUN
VACUTRON | GENTEC | 882VR-760-CH-T | 15090019-049 | 549930 | URGENCIAS |  |  | ANUAL | TALLER BIOMÉDICO | bar: ENE
VACUTRON | GENTEC | 882VR-760-CH-T | 15090019-048 | 549938 | URGENCIAS |  |  | ANUAL | TALLER BIOMÉDICO | bar: ENE
VACUTRON | GENTEC | 882VR-760-CH-T | 16020091-033 | 549946 | URGENCIAS |  |  | ANUAL | TALLER BIOMÉDICO | bar: ENE
VAPORIZADOR | DRAEGER | VAPOR 2000 | ASEL-1813 | 867 | BLOQUE QUIRÚRGICO | IIa | 2015DM-0013054 | ANUAL | FIRST MEDICAL | COMODATO | bar: FEB
VAPORIZADOR | DRAEGER | VAPOR 2000 | ASEL-1741 | 872 | BLOQUE QUIRÚRGICO | IIa | 2015DM-0013054 | ANUAL | FIRST MEDICAL | COMODATO | bar: FEB
VAPORIZADOR | DRAEGER | VAPOR 2000 | ASEM-0392 | 876 | BLOQUE QUIRÚRGICO | IIa | 2015DM-0013054 | ANUAL | FIRST MEDICAL | COMODATO | bar: FEB
VAPORIZADOR | DRAEGER | VAPOR 2000 | ASEL-1816 | 885 | BLOQUE QUIRÚRGICO | IIa | 2015DM-0013054 | ANUAL | FIRST MEDICAL | COMODATO | bar: FEB
VAPORIZADOR | DRAEGER | VAPOR 2000 | ASEL-1812 | 1107 | BLOQUE QUIRÚRGICO | IIa | 2015DM-0013054 | ANUAL | FIRST MEDICAL | COMODATO | bar: FEB
VAPORIZADOR | DRAEGER | VAPOR 2000 | ASEM-0796 | 1109 | BLOQUE QUIRÚRGICO | IIa | 2015DM-0013054 | ANUAL | FIRST MEDICAL | COMODATO | bar: FEB
VAPORIZADOR | DRAEGER | VAPOR 2000 | ASEM-0835 | 1228 | BLOQUE QUIRÚRGICO | IIa | 2015DM-0013054 | ANUAL | FIRST MEDICAL | COMODATO | bar: FEB
VAPORIZADOR | DRAEGER | VAPOR 2000 | ASEL-0202 | 674 | BLOQUE QUIRÚRGICO | IIa | 2015DM-0013054 | ANUAL | FIRST MEDICAL | COMODATO | bar: FEB
VAPORIZADOR | DRAEGER | VAPOR 2000 | ASEL-0215 | 798 | BLOQUE QUIRÚRGICO | IIa | 2015DM-0013054 | ANUAL | FIRST MEDICAL | COMODATO | bar: FEB
VENTILADOR | DRAEGER | SAVINA | ASDB-0100 | 545123 | UCI ADULTOS | IIb | 2008EBC-0002957 | SEMESTRAL | DRAEGER | EXPIRADA | bar: MAY to JUN; NOV to DIC
VENTILADOR | DRAEGER | EVITA XL | ASDM-0234 | 545156 | UCI ADULTOS | IIb | 2008EBC-0002635 | SEMESTRAL | DRAEGER | EXPIRADA | bar: MAY to JUN; NOV to DIC
VENTILADOR | DRAEGER | EVITA 4 | ASCK-0249 | 545157 | UCI ADULTOS | IIb | 2008EBC-0002378 | SEMESTRAL | DRAEGER | EXPIRADA | bar: MAY; NOV
VENTILADOR | DRAEGER | EVITA XL | ASDM-0233 | 545158 | UCI ADULTOS | IIb | 2008EBC-0002635 | SEMESTRAL | DRAEGER | EXPIRADA | bar: MAY; NOV
VENTILADOR | DRAEGER | EVITA XL | ASDM-0232 | 545159 | UCI ADULTOS | IIb | 2008EBC-0002635 | SEMESTRAL | DRAEGER | EXPIRADA | bar: MAY; NOV
VENTILADOR | DRAEGER | SAVINA 300 | ASEM-0119 | 545528 | UCI ADULTOS | IIb | 2010EBC-0006726 | SEMESTRAL | DRAEGER | EXPIRADA | bar: MAY; NOV
VENTILADOR | DRAEGER | SAVINA 300 | ASEM-0122 | 545529 | UCI ADULTOS | IIb | 2010EBC-0006726 | SEMESTRAL | DRAEGER | EXPIRADA | bar: MAY; NOV
VENTILADOR | DRAEGER | SAVINA 300 | ASEM-0121 | 545530 | UCI ADULTOS | IIb | 2010EBC-0006726 | SEMESTRAL | DRAEGER | EXPIRADA | bar: MAY; NOV
VENTILADOR | DRAEGER | SAVINA 300 | ASEM-0118 | 545531 | UCI ADULTOS | IIb | 2010EBC-0006726 | SEMESTRAL | DRAEGER | EXPIRADA | bar: MAY; NOV
VENTILADOR | DRAEGER | SAVINA 300 | ASEM-0116 | 545532 | UCI ADULTOS | IIb | 2010EBC-0006726 | SEMESTRAL | DRAEGER | EXPIRADA | bar: MAY; NOV
VENTILADOR | DRAEGER | SAVINA 300 | ASEM-0123 | 545533 | UCI ADULTOS | IIb | 2010EBC-0006726 | SEMESTRAL | DRAEGER | EXPIRADA | bar: MAY; NOV
VENTILADOR | DRAEGER | SAVINA 300 | ASEM-0115 | 545534 | UCI ADULTOS | IIb | 2010EBC-0006726 | SEMESTRAL | DRAEGER | EXPIRADA | bar: MAY; NOV
VENTILADOR | DRAEGER | SAVINA 300 | ASEM-0113 | 545535 | UCI ADULTOS | IIb | 2010EBC-0006726 | SEMESTRAL | DRAEGER | EXPIRADA | bar: MAY; NOV
VENTILADOR | DRAEGER | SAVINA 300 | ASEM-0114 | 545536 | UCI ADULTOS | IIb | 2010EBC-0006726 | SEMESTRAL | DRAEGER | EXPIRADA | bar: MAY; NOV
VENTILADOR | DRAEGER | SAVINA 300 | ASEM-0124 | 545537 | UCI ADULTOS | IIb | 2010EBC-0006726 | SEMESTRAL | DRAEGER | EXPIRADA | bar: MAY; NOV
VENTILADOR | DRAEGER | SAVINA 300 | ASEM-0117 | 545538 | UCI ADULTOS | IIb | 2010EBC-0006726 | SEMESTRAL | DRAEGER | EXPIRADA | bar: MAY; NOV
VENTILADOR | DRAEGER | SAVINA 300 | ASEM-0120 | 545539 | UCI ADULTOS | IIb | 2010EBC-0006726 | SEMESTRAL | DRAEGER | EXPIRADA | bar: MAY; NOV
VENTILADOR | DRAEGER | SAVINA 300 | ASFA-0033 | 545617 | UCI ADULTOS | IIb | 2010EBC-0006726 | SEMESTRAL | DRAEGER | EXPIRADA | bar: MAY; NOV
VENTILADOR | DRAEGER | EVITA V 300 | ASFC-0054 | 545771 | UCI NEONATAL | IIb | 2013EBC-0010354 | SEMESTRAL | DRAEGER | EXPIRADA | bar: MAY; NOV
VENTILADOR | DRAEGER | EVITA V 300 | ASFC-0061 | 545772 | UCI NEONATAL | IIb | 2013EBC-0010354 | SEMESTRAL | DRAEGER | EXPIRADA | bar: MAY; NOV
VENTILADOR | DRAEGER | EVITA V 300 | ASFC-0057 | 545958 | UCI NEONATAL | IIb | 2013EBC-0010354 | SEMESTRAL | DRAEGER | EXPIRADA | bar: MAY; NOV
VENTILADOR | DRAEGER | EVITA V 300 | ASFC-0062 | 545959 | UCI NEONATAL | IIb | 2013EBC-0010354 | SEMESTRAL | DRAEGER | EXPIRADA | bar: MAY; NOV
VENTILADOR | DRAEGER | EVITA V 300 | ASFC-0060 | 545960 | UCI NEONATAL | IIb | 2013EBC-0010354 | SEMESTRAL | DRAEGER | EXPIRADA | bar: MAY; NOV
VENTILADOR | DRAEGER | EVITA V 300 | ASEE-0056 | 545961 | UCI NEONATAL | IIb | 2013EBC-0010354 | SEMESTRAL | DRAEGER | EXPIRADA | bar: MAY; NOV
VENTILADOR | DRAEGER | EVITA V 300 | ASFC-0059 | 545962 | UCI NEONATAL | IIb | 2013EBC-0010354 | SEMESTRAL | DRAEGER | EXPIRADA | bar: MAY; NOV
VENTILADOR | DRAEGER | EVITA V 300 | ASFC-0058 | 545963 | UCI NEONATAL | IIb | 2013EBC-0010354 | SEMESTRAL | DRAEGER | EXPIRADA | bar: MAY; NOV
VENTILADOR | DRAEGER | EVITA V 300 | ASFC-0063 | 545964 | UCI NEONATAL | IIb | 2013EBC-0010354 | SEMESTRAL | DRAEGER | EXPIRADA | bar: MAY; NOV
VENTILADOR | DRAEGER | EVITA V 300 | ASFC-0053 | 545965 | UCI NEONATAL | IIb | 2013EBC-0010354 | SEMESTRAL | DRAEGER | EXPIRADA | bar: MAY; NOV
VENTILADOR | DRAEGER | SAVINA 300 | ASFA-0032 | 545629 | UCI PEDIÁTRICA | IIb | 2010EBC-0006726 | SEMESTRAL | DRAEGER | EXPIRADA | bar: MAY; NOV
VENTILADOR | DRAEGER | SAVINA 300 | ASFA-0035 | 545630 | UCI PEDIÁTRICA | IIb | 2010EBC-0006726 | SEMESTRAL | DRAEGER | EXPIRADA | bar: MAY; NOV
VENTILADOR | DRAEGER | SAVINA 300 | ASFA-0037 | 545631 | UCI PEDIÁTRICA | IIb | 2010EBC-0006726 | SEMESTRAL | DRAEGER | EXPIRADA | bar: MAY; NOV
VENTILADOR | DRAEGER | SAVINA 300 | ASFA-0036 | 545632 | UCI PEDIÁTRICA | IIb | 2010EBC-0006726 | SEMESTRAL | DRAEGER | EXPIRADA | bar: MAY; NOV
VENTILADOR | DRAEGER | SAVINA 300 | ASFA-0034 | 545633 | UCI PEDIÁTRICA | IIb | 2010EBC-0006726 | SEMESTRAL | DRAEGER | EXPIRADA | bar: MAY; NOV
VENTILADOR | DRAEGER | EVITA V 300 | ASFC-0055 | 545850 | UCI PEDIÁTRICA | IIb | 2013EBC-0010354 | SEMESTRAL | DRAEGER | EXPIRADA | bar: MAY; NOV
VENTILADOR | DRAEGER | EVITA V 300 | ASFC-0061 | 545772 | UCI PEDIÁTRICA | IIb | 2008EBC-0006726 | SEMESTRAL | DRAEGER | EXPIRADA | bar: MAY
VENTILADOR | SLE | 5000 | 52091 | 540502 | UCI NEONATAL | IIb |  | SEMESTRAL | EQUITRONIC | EXPIRADA | bar: MAR; SEP
VENTILADOR | SLE | 5000 | 55667 | 545240 | UCI NEONATAL | IIb |  | SEMESTRAL | EQUITRONIC | EXPIRADA | bar: MAR; SEP
VENTILADOR | VIASYS | AVEA | AGV02654 | 544876 | UNIDAD DE CUIDADO OBSTÉTRICO | IIb |  | ANUAL | INSTRUMENTACION | bar: NOV
VENTILADOR | VIASYS | AVEA | AGV02621 | 544052 | UNIDAD DE CUIDADO OBSTÉTRICO | IIb |  | ANUAL | INSTRUMENTACION | bar: NOV
VENTILADOR | MINDRAY | SV-300 | GB-98010432 | 574286 | UCI NEONATAL |  |  | ANUAL | TALLER BIOMÉDICO
VENTILADOR | BIO-MED | CROSSVENT 2+ | 183107E2 | 541638 | HOSPITALIZACIÓN NEONATOLOGÍA |  |  | SEMESTRAL | TALLER BIOMÉDICO
VENTILADOR | HAMILTON | HAMILTON C-1 | 25110 | 572638 | INVENTARIOS | IIb |  | SEMESTRAL | TALLER BIOMÉDICO | bar: ABR; OCT
VENTILADOR | HAMILTON | HAMILTON C-1 | 26547 | 572639 | UCI ADULTOS | IIb |  | SEMESTRAL | TALLER BIOMÉDICO | bar: ABR; OCT
VENTILADOR | HAMILTON | HAMILTON C-1 | 25528 | 572652 | INVENTARIOS | IIb |  | SEMESTRAL | TALLER BIOMÉDICO | bar: ABR; OCT
VENTILADOR | HAMILTON | HAMILTON C-1 | 25070 | 572656 | UCI ADULTOS | IIb |  | SEMESTRAL | TALLER BIOMÉDICO | bar: ABR; OCT
VENTILADOR | HAMILTON | HAMILTON C-1 | 25157 | 572657 | INVENTARIOS | IIb |  | SEMESTRAL | TALLER BIOMÉDICO | bar: ABR; OCT
VENTILADOR | HAMILTON | HAMILTON C-1 | 25201 | 572662 | INVENTARIOS | IIb |  | SEMESTRAL | TALLER BIOMÉDICO | bar: ABR; OCT
VENTILADOR | HAMILTON | HAMILTON C-1 | 25168 | 572663 | INVENTARIOS | IIb |  | SEMESTRAL | TALLER BIOMÉDICO | bar: ABR; OCT
VENTILADOR | HAMILTON | HAMILTON C-1 | 25217 | 572664 | INVENTARIOS | IIb |  | SEMESTRAL | TALLER BIOMÉDICO | bar: ABR; OCT
VENTILADOR | HAMILTON | HAMILTON C-1 | 25257 | 572665 | INVENTARIOS | IIb |  | SEMESTRAL | TALLER BIOMÉDICO | bar: ABR; OCT
VENTILADOR | HAMILTON | HAMILTON C-1 | 25392 | 572666 | INVENTARIOS | IIb |  | SEMESTRAL | TALLER BIOMÉDICO | bar: ABR; OCT
VENTILADOR | HAMILTON | HAMILTON C-1 | 26537 | 572667 | INVENTARIOS | IIb |  | SEMESTRAL | TALLER BIOMÉDICO | bar: ABR; OCT
VENTILADOR | HAMILTON | HAMILTON C-1 | 26417 | 572687 | UCI ADULTOS | IIb |  | SEMESTRAL | TALLER BIOMÉDICO | bar: ABR; OCT
VENTILADOR | HAMILTON | HAMILTON C-1 | 25191 | 572688 | INVENTARIOS | IIb |  | SEMESTRAL | TALLER BIOMÉDICO | bar: ABR; OCT
VENTILADOR | HAMILTON | HAMILTON C-1 | 25188 | 572689 | INVENTARIOS | IIb |  | SEMESTRAL | TALLER BIOMÉDICO | bar: ABR; OCT
VENTILADOR | HAMILTON | HAMILTON C-1 | 26576 | 572690 | UCI ADULTOS | IIb |  | SEMESTRAL | TALLER BIOMÉDICO | bar: ABR; OCT
VENTILADOR | HAMILTON | HAMILTON C-1 | 25241 | 572691 | INVENTARIOS | IIb |  | SEMESTRAL | TALLER BIOMÉDICO | bar: ABR; OCT
VENTILADOR | HAMILTON | HAMILTON C-1 | 26506 | 572692 | INVENTARIOS | IIb |  | SEMESTRAL | TALLER BIOMÉDICO | bar: ABR; OCT
VENTILADOR | HAMILTON | HAMILTON C-1 | 25460 | 572693 | UCI ADULTOS | IIb |  | SEMESTRAL | TALLER BIOMÉDICO | bar: ABR; OCT
VENTILADOR | HAMILTON | HAMILTON C-1 | 25105 | 572694 | UCI ADULTOS | IIb |  | SEMESTRAL | TALLER BIOMÉDICO | bar: MAY; NOV
VENTILADOR | HAMILTON | HAMILTON C-1 | 25448 | 572695 | INVENTARIOS | IIb |  | SEMESTRAL | TALLER BIOMÉDICO | bar: MAY; NOV
VENTILADOR | HAMILTON | HAMILTON C-1 | 26562 | 572697 | UCI ADULTOS | IIb |  | SEMESTRAL | TALLER BIOMÉDICO | bar: MAY; NOV
VENTILADOR | HAMILTON | HAMILTON C-1 | 23881 | 573197 | UCI ADULTOS | IIb |  | SEMESTRAL | TALLER BIOMÉDICO | bar: MAY; NOV
VENTILADOR | MINDRAY | SV-300 | GR-98010434 | 574282 | UCI ADULTOS |  |  | SEMESTRAL | TALLER BIOMÉDICO | bar: MAR; SEP
VENTILADOR | MINDRAY | SV-300 | GR-98010197 | 574284 | UCI ADULTOS |  |  | SEMESTRAL | TALLER BIOMÉDICO | bar: MAR; SEP
VENTILADOR | MINDRAY | SV-300 | GB-98010433 | 574285 | UCI ADULTOS |  |  | SEMESTRAL | TALLER BIOMÉDICO | bar: MAR; SEP
VENTILADOR | MINDRAY | SV-300 | GR-98010198 | 574287 | UCI ADULTOS |  |  | SEMESTRAL | TALLER BIOMÉDICO | bar: MAR; SEP
VENTILADOR | HAMILTON | HAMILTON C-1 | 25192 | 572661 | UCI PEDIÁTRICA | IIb |  | SEMESTRAL | TALLER BIOMÉDICO | bar: MAY; NOV
VENTILADOR | HAMILTON | HAMILTON C-1 | 25190 | 573188 | UCI PEDIÁTRICA | IIb |  | SEMESTRAL | TALLER BIOMÉDICO | bar: MAY; NOV
VENTILADOR | HAMILTON | HAMILTON C-1 | 25872 | 573189 | UCI PEDIÁTRICA | IIb |  | SEMESTRAL | TALLER BIOMÉDICO | bar: MAY; NOV
VENTILADOR | HAMILTON | HAMILTON C-1 | 25356 | 573193 | UCI PEDIÁTRICA | IIb |  | SEMESTRAL | TALLER BIOMÉDICO | bar: MAY; NOV
VENTILADOR | HAMILTON | HAMILTON C-1 | 25154 | 573194 | UCI PEDIÁTRICA | IIb |  | SEMESTRAL | TALLER BIOMÉDICO | bar: MAY; NOV
VENTILADOR | HAMILTON | HAMILTON C-1 | 25631 | 573195 | UCI PEDIÁTRICA | IIb |  | SEMESTRAL | TALLER BIOMÉDICO | bar: MAY; NOV
VENTILADOR | HAMILTON | HAMILTON C-1 | 25186 | 573196 | UCI PEDIÁTRICA | IIb |  | SEMESTRAL | TALLER BIOMÉDICO | bar: MAY; NOV
VENTILADOR | HAMILTON | HAMILTON C-1 | 25473 | 573184 | UNIDAD DE CUIDADO OBSTÉTRICO | IIb |  | SEMESTRAL | TALLER BIOMÉDICO | bar: MAY; NOV
VENTILADOR | HAMILTON | HAMILTON C-1 | 24930 | 573185 | UNIDAD DE CUIDADO OBSTÉTRICO | IIb |  | SEMESTRAL | TALLER BIOMÉDICO | bar: MAY; NOV
VENTILADOR | HAMILTON | HAMILTON C-1 | 26565 | 573186 | UNIDAD DE CUIDADO OBSTÉTRICO | IIb |  | SEMESTRAL | TALLER BIOMÉDICO | bar: MAY; NOV
VENTILADOR | HAMILTON | HAMILTON C-1 | 26431 | 573187 | UNIDAD DE CUIDADO OBSTÉTRICO | IIb |  | SEMESTRAL | TALLER BIOMÉDICO | bar: MAY; NOV
VENTILADOR | HAMILTON | HAMILTON C-1 | 25150 | 573190 | UNIDAD DE CUIDADO OBSTÉTRICO | IIb |  | SEMESTRAL | TALLER BIOMÉDICO | bar: MAY; NOV
VENTILADOR | HAMILTON | HAMILTON C-1 | 25521 | 573191 | UNIDAD DE CUIDADO OBSTÉTRICO | IIb |  | SEMESTRAL | TALLER BIOMÉDICO | bar: MAY; NOV
VENTILADOR | HAMILTON | HAMILTON C-1 | 26593 | 573192 | UNIDAD DE CUIDADO OBSTÉTRICO | IIb |  | SEMESTRAL | TALLER BIOMÉDICO | bar: MAY; NOV
VENTILADOR | CAREFUSION/VYAIRE | VELA COMPREHENSIVE 16532-08 | CAT03008 | 573970 | INTERMEDIOS PEDIATRIA | IIb | 2015EBC-0013349 | ANUAL | INSTRUMENTACION
VENTILADOR | CAREFUSION/VYAIRE | VELA COMPREHENSIVE 16532-08 | CAT02977 | 573960 | UCI ADULTOS | IIb | 2015EBC-0013349 | ANUAL | INSTRUMENTACION
VENTILADOR | CAREFUSION/VYAIRE | VELA COMPREHENSIVE 16532-08 | CAT03001 | 573966 | UCI ADULTOS | IIb | 2015EBC-0013349 | ANUAL | INSTRUMENTACION | bar: NOV
VENTILADOR | CAREFUSION/VYAIRE | VELA COMPREHENSIVE 16532-08 | CAT02987 | 573967 | UCI ADULTOS | IIb | 2015EBC-0013349 | ANUAL | INSTRUMENTACION | bar: NOV
VENTILADOR | CAREFUSION/VYAIRE | VELA COMPREHENSIVE 16532-08 | CAT02979 | 573968 | UCI ADULTOS | IIb | 2015EBC-0013349 | ANUAL | INSTRUMENTACION
VENTILADOR | CAREFUSION/VYAIRE | VELA COMPREHENSIVE 16532-08 | CAT03007 | 573969 | UCI ADULTOS | IIb | 2015EBC-0013349 | ANUAL | INSTRUMENTACION | bar: NOV
VENTILADOR | CAREFUSION/VYAIRE | VELA COMPREHENSIVE 16532-08 | CAT02980 | 573971 | UCI ADULTOS | IIb | 2015EBC-0013349 | ANUAL | INSTRUMENTACION
VENTILADOR | CAREFUSION/VYAIRE | VELA COMPREHENSIVE 16532-08 | CAT03002 | 573972 | UCI ADULTOS | IIb | 2015EBC-0013349 | ANUAL | INSTRUMENTACION
VENTILADOR | CAREFUSION/VYAIRE | VELA COMPREHENSIVE 16532-08 | CAT03015 | 573973 | UCI ADULTOS | IIb | 2015EBC-0013349 | ANUAL | INSTRUMENTACION | bar: NOV
VENTILADOR | CAREFUSION/VYAIRE | VELA COMPREHENSIVE 16532-08 | CAT03011 | 574161 | UCI ADULTOS | IIb | 2015EBC-0013349 | ANUAL | INSTRUMENTACION | bar: NOV
VENTILADOR | CAREFUSION/VYAIRE | VELA COMPREHENSIVE 16532-08 | CAT02989 | 574162 | UCI ADULTOS | IIb | 2015EBC-0013349 | ANUAL | INSTRUMENTACION | bar: NOV
VENTILADOR | CAREFUSION/VYAIRE | VELA COMPREHENSIVE 16532-08 | CAT03017 | 574163 | UCI ADULTOS | IIb | 2015EBC-0013349 | ANUAL | INSTRUMENTACION
VENTILADOR | CAREFUSION/VYAIRE | VELA COMPREHENSIVE 16532-08 | CAT02934 | 574164 | UCI ADULTOS | IIb | 2015EBC-0013349 | ANUAL | INSTRUMENTACION | bar: NOV
VENTILADOR | CAREFUSION/VYAIRE | VELA COMPREHENSIVE 16532-08 | CAT03006 | 574165 | UCI ADULTOS | IIb | 2015EBC-0013349 | ANUAL | INSTRUMENTACION | bar: NOV
VENTILADOR | CAREFUSION/VYAIRE | VELA COMPREHENSIVE 16532-08 | CAT02999 | 574166 | UCI ADULTOS | IIb | 2015EBC-0013349 | ANUAL | INSTRUMENTACION
VENTILADOR | CAREFUSION/VYAIRE | VELA COMPREHENSIVE 16532-08 | CAT02956 | 574167 | UCI ADULTOS | IIb | 2015EBC-0013349 | ANUAL | INSTRUMENTACION | bar: NOV
VENTILADOR | CAREFUSION/VYAIRE | VELA COMPREHENSIVE 16532-08 | CAT02995 | 574169 | UCI ADULTOS | IIb | 2015EBC-0013349 | ANUAL | INSTRUMENTACION
VENTILADOR DE ALTA FRECUENCIA | MEKCIS | MV200 | MV2000UA1E1755 | 571752 | UCI NEONATAL | IIB |  | CUATRIMESTRAL
VENTILADOR DE ALTA FRECUENCIA | MEKCIS | MV200 | MV2000UA1E1760 | 571854 | UCI NEONATAL | IIB |  | CUATRIMESTRAL
VENTILADOR DE ALTA FRECUENCIA | MEKCIS | MV200 | MV2000UA1E1747 | 571933 | UCI NEONATAL | IIB |  | CUATRIMESTRAL
VENTILADOR DE TRANSPORTE | MONNAL | T-60 | MT60-14311 | 573088 | UCI ADULTOS | IIb |  | SEMESTRAL | EQUITRONIC | EXPIRADA | bar: MAR; SEP
VENTILADOR DE TRANSPORTE | MONNAL | T-60 | MT60-14312 | 573089 | URGENCIAS | IIb |  | SEMESTRAL | EQUITRONIC | EXPIRADA | bar: MAR; SEP
VENTILADOR DE TRANSPORTE | MONNAL | T-60 | MT60-14532 | 574645 | URGENCIAS PEDIATRÍA | IIb |  | SEMESTRAL | EQUITRONIC | EXPIRADA | bar: MAR; SEP
VENTILADOR DE TRANSPORTE | MONNAL | T-60 | MT60-13327 | 574647 | URGENCIAS PEDIATRÍA | IIb |  | SEMESTRAL | EQUITRONIC | EXPIRADA | bar: MAR; SEP
VENTILADOR DE TRANSPORTE | HAMILTON | T1 | 511248 | 571522 | UCI ADULTOS | IIb |  | SEMESTRAL | TALLER BIOMÉDICO | bar: MAY; NOV
VENTILADOR DE TRANSPORTE |  |  | J27963208A94C | 573964 | bar: ENE
VENTILADOR DE TRANSPORTE |  |  | J27962175CC7E | 573965 | bar: ENE
VIBROPERCUTOR ADULTO | HOMEDICS | HHP-350 | CLL01-0420 | 574212 | TERAPIA RESPIRATORIA |  |  | ANUAL | TALLER BIOMÉDICO | bar: AGO
VIBROPERCUTOR ADULTO | HOMEDICS | HHP-350 | CLL03-0420 | 574213 | TERAPIA RESPIRATORIA |  |  | ANUAL | TALLER BIOMÉDICO | bar: AGO
VIBROPERCUTOR ADULTO | HOMEDICS | HHP-350 | CLL05-0420 | 574214 | TERAPIA RESPIRATORIA |  |  | ANUAL | TALLER BIOMÉDICO | bar: AGO
VIBROPERCUTOR ADULTO | HOMEDICS | HHP-350 | CLL04-0420 | 574215 | TERAPIA RESPIRATORIA |  |  | ANUAL | TALLER BIOMÉDICO | bar: AGO
VIBROPERCUTOR ADULTO | HOMEDICS | HHP-350 | CLL06-0420 | 574216 | TERAPIA RESPIRATORIA |  |  | ANUAL | TALLER BIOMÉDICO | bar: AGO
VIBROPERCUTOR ADULTO | HOMEDICS | HHP-350 | CLL02-0420 | 574217 | TERAPIA RESPIRATORIA |  |  | ANUAL | TALLER BIOMÉDICO | bar: AGO
VIDEOBRONCOSCOPIO ADULTO | MDH | A41 | P200389-IPX7 | 573168 | BLOQUE QUIRÚRGICO |  |  | SEMESTRAL | BIOSIMTEC
VIDEOBRONCOSCOPIO PEDIATRICO | MDH | A41 | P200218-IPX7 | 573169 | BLOQUE QUIRÚRGICO |  |  | SEMESTRAL | BIOSIMTEC
VIDEOCOLONOSCOPIO | OLYMPUS | Q145L | 2400624 | COMODATO 000896 | GASTROENTEROLOGÍA |  |  | SEMESTRAL | GASTROELITE
VIDEOGASTROSCOPIO | OLYMPUS | Q165 | 2904918 | COMODATO 000897 | GASTROENTEROLOGÍA |  |  | SEMESTRAL | GASTROELITE
VITEK 2 COMPACT | BIOMERIEUX | VITEK 2 COMPACT | VKZC3602-730312 | COMODATO | LABORATORIO CLÍNICO |  |  | ANUAL | BIOMERIEUX | COMODATO
BOMBA DE INFUSIÓN | ICU MEDICAL | Plum 360 Driver Refurb | 41417863 | COMODATO | UNIDAD DE CUIDADO OBSTÉTRICO | IIb | 2015EBC-0013856 | ANUAL | ICU MEDICAL | COMODATO | bar: JUN
BOMBA DE INFUSIÓN | ICU MEDICAL | PLUM A+ | 75244822 | COMODATO |  | IIb | 2019EBC-0001789-R1 | ANUAL | ICU MEDICAL | COMODATO | bar: JUN
BOMBA DE INFUSIÓN | ICU MEDICAL | PLUM A+ | 75246047 | COMODATO |  | IIb | 2019EBC-0001789-R1 | ANUAL | ICU MEDICAL | COMODATO | bar: JUN

## INSTRUCTIVO
INSTRUCTIVO DILIGENCIAMIENTO DEL FORMATO
EQUIPO: Corresponde al nombre del equipo de acuerdo al código ECRI.
MARCA: Corresponde a la marca del equipo.
MODELO: Corresponde al modelo del equipo.
SERIE: Corresponde a la serie o identificación única del equipo, cuando aplique.
CODIGO EQUIPO: Corresponde al activo fijo institucional.
SERVICIO: Corresponde al servicio asignado al equipo.
RIESGO: Corresponde a la clasificación de riesgo del dispositivo médico (I, IIa, IIb Y III)
INVIMA: Corresponde al registro sanitario ante el INVIMA.
PERIODICIDAD: Corresponde a la frecuencia de mantenimiento preventivo del equipo según GRF3MAN-OD02 VERSION 03 MATRIZ DE PERIOCIDAD DE MANTENIMIENTO PREVENTIVO EQUIPO BIOMEDICO
RESPONSABLE: Corresponde al proveedor responsable del mantenimiento preventivo.
VENCIMIENTO DE GARANTÍA: Corresponde a la vigencia de la garantía.
En los meses que se programe la actividad de mantenimiento preventivo, se debe digitar una equis "x"
CONVENCIONES
I: Bajo riesgo
IIa: Riesgo moderado.
IIb: Riesgo alto.
III: Muy alto riesgo.