## Validación (hidden)
Clasificación de los Equipos por Riesgo |  |  | Clasificación de los Equipos por Uso | Estado | Garantía | ¿Se realiza Mtto?
I | Riesgo Bajo |  | Diagnóstico | Encontrado | Expirada | Sí
IIa | Riesgo Moderado |  | Prevención | No Encontrado | Vigente | No
IIb | Riesgo Alto |  | Rehabilitación | Baja | Baja
III | Riesgo Crítico |  | Análisis de Laboratorio
Tratamiento y Mantenimiento de la vida
BIOMÉDICOS |  | ¿Requiere Calibración?
Victor López |  | Sí
Jeferson Cabrera |  | No
Camilo Ramirez
Wilson Torres
Laura Galeano

## Notas (hidden)
| P | PROGRAMADO
| E | EJECUTADO
COMO DILIGENCIAR EL FORMATO
MANTENIMIENTO PREVENTIVO | En la columna "P", se debe ingresa la letra "X" para programar el mantenimiento de acuerdo con la "Matriz periodicidad mantto preventivo_variables y manual ModificadoSoftware"
Cuando se ejecute el mantenimiento (independiente del mes de ejecución) se debe ingresar la letra "X" en la columna "E" correspondiente al mes de la ejecución. De esta forma se realizará el calculo de porcentaje (%) en el mes y anual
CALIBRACION | En la columna "P", se debe ingresa la letra "C" para programar la calibracion correspondiente al equipo
Cuando se ejecute la calibracion (independiente del mes de ejecución) se debe ingresar "CE" en la columna "E" correspondiente al mes de la ejecución. De esta forma se realizará el calculo de porcentaje (%) en el mes y anual

## INVENTARIO HUSJ (2024) (hidden)
| EMPRESA SOCIAL DEL ESTADO HOSPITAL UNIVERSITARIO SAN JORGE | [45 empty] | CODIGO: | GRF3MAN-FR57
[47 empty] | VERSION: | 7
| CRONOGRAMA DE MANTENIMIENTO Y CALIBRACIÓN DE EQUIPO BIOMÉDICO | [45 empty] | FECHA: | 21/01/2024
[47 empty] | PAGINA: | 1 de 187
[15 empty] | ENERO |  | FEBRERO |  | MARZO |  | ABRIL |  | MAYO |  | JUNIO |  | JULIO |  | AGOSTO |  | SEPTIEMBRE |  | OCTUBRE |  | NOVIEMBRE |  | DICIEMBRE
EQUIPO / DISPOSITIVO | MARCA | MODELO | SERIE | ACTIVO FIJO | SERVICIO | UBICACIÓN | ESTRATEGIA DE MANTTO | PROPIETARIO | RESPONSABLE MTTO | GARANTÍA | FECHA GARANTÍA | ESTADO | PERIODICIDAD | PERIODICIDAD SUGERIDA | P | E | P | E | P | E | P | E | P | E | P | E | P | E | P | E | P | E | P | E | P | E | P | E | OBSERVACIONES | RIESGO | CLASIFICACIÓN POR USO | REG. INVIMA | CÓDIGO ECRI | OBSERVACIONES2 | ACTIVIDADES | ¿REQUIERE CALIBRACIÓN? | CERTIFICADO DE CALIBRACIÓN | FECHA DE CALIBRACIÓN
AGITADOR | VORTEZ | NO DEFINIDO | 32977 | 506285 | LABORATORIO CLÍNICO |  | MANTENIMIENTO PREVENTIVO |  | TALLER BIOMÉDICO | Expirada | EXPIRADA |  | ANUAL | [17 empty] | X | [8 empty] | NA |  | NA
AGITADOR DE MAZZINI | BIOTROM | BTR-87 | 816 | 506359 | LABORATORIO CLÍNICO |  | MANTENIMIENTO PREVENTIVO |  | TALLER BIOMÉDICO | Expirada | EXPIRADA |  | ANUAL | [17 empty] | X | X | [7 empty] | NA |  | NA
AGITADOR DE MUESTRAS | LAB - LINE | MISTROL | 747 | 506351 | LABORATORIO CLÍNICO |  | MANTENIMIENTO PREVENTIVO |  | TALLER BIOMÉDICO | Expirada | EXPIRADA |  | ANUAL | [17 empty] | X | [8 empty] | NA |  | NA
AGITADOR DE PLAQUETAS | HELMER | PF48i | BIO150095 1017244 | 546342 | BANCO DE SANGRE |  | MANTENIMIENTO PREVENTIVO |  | TALLER BIOMÉDICO | Expirada | 2017-05-13 |  | ANUAL | [15 empty] | X | X | [8 empty] | Trimestral (verificar alarma y limpieza de ventilador) Anual (Revisión de baterias, comprobar piezas moviles, limpiar y lubricar de ser necesario) | NA |  | NA
ANALIZADOR DE DESFIBRILADOR | DNI NEVADA | IMPULSE 3000 | 003621 | 504794 | TALLER BIOMÉDICO |  | CALIBRACIÓN |  | EMPRESA DE CALIBRACIÓN | Vigente | EXPIRADA |  | LIBRE DE MTTO | [13 empty] | C | [12 empty] | NA |  | NA
ANALIZADOR DE GASES ARTERIALES | INSTRUMENTATION LABORATORY | GEM PREMIER 3500 | 18019207 | COMODATO | UCI ADULTOS |  | COMODATO |  | WERFEN |  | NO APLICA |  | LIBRE DE MTTO | [26 empty] | IIA |  | 2014DM-0011872
ANALIZADOR DE GASES ARTERIALES | INSTRUMENTATION LABORATORY | GEM PREMIER 3500 | 18019205 | COMODATO | UCI NEONATAL |  | COMODATO |  | WERFEN |  | NO APLICA |  | LIBRE DE MTTO | [26 empty] | IIA |  | 2014DM-0011872
ANALIZADOR DE GASES ARTERIALES | INSTRUMENTATION LABORATORY | GEM PREMIER 5000 | 17070908 | COMODATO 000849 | UCI NEONATAL |  | COMODATO |  | WERFEN |  | NO APLICA |  | LIBRE DE MTTO | [26 empty] | IIA |  | 2017DM-0016719
ANALIZADOR DE GASES ARTERIALES | INSTRUMENTATION LABORATORY | GEM PREMIER 5000 | 18071995 | COMODATO 000850 | LABORATORIO CLÍNICO |  | COMODATO |  | WERFEN |  | NO APLICA |  | LIBRE DE MTTO | [26 empty] | IIA |  | 2017DM-0016719
ANALIZADOR DE GASES ARTERIALES | INSTRUMENTATION LABORATORY | GEM PREMIER 5000 | 18082012 | COMODATO 000851 | UCI ADULTOS |  | COMODATO |  | WERFEN |  | NO APLICA |  | LIBRE DE MTTO | [26 empty] | IIA |  | 2017DM-0016719
ANALIZADOR DE GASES ARTERIALES | INSTRUMENTATION LABORATORY | GEM PREMIER 3500 | 18019206 | COMODATO 000825 | LABORATORIO CLÍNICO |  | COMODATO |  | WERFEN |  | NO APLICA |  | LIBRE DE MTTO | [26 empty] | IIA |  | 2014DM-0011872
ANALIZADOR DE HEMATOLOGÍA | SYSMEX | XN-1000 | 47237 | COMODATO | LABORATORIO CLÍNICO |  | COMODATO |  | ROCHE S.A. |  | NO APLICA |  | SEMESTRAL | [6 empty] | X |  |  | X | X | [10 empty] | X | X |  |  |  | IIA |  | 2013DM-0009683
ANALIZADOR DE PARTÍCULAS DE LA ORINA Y FLUIDOS | SYSMEX | UF5000 | 13504 | COMODATO 000907 | LABORATORIO CLÍNICO |  | COMODATO |  | SYSMEX |  | NO APLICA |  | SEMESTRAL |  |  |  | X | [11 empty] | X | [10 empty] | IIa |  | 2016DM-0015289
ANALIZADOR DE PRESIÓN | BIO TEK | DPM 2 PLUS | 126911 | 504804 | TALLER BIOMÉDICO |  | CALIBRACIÓN |  | EMPRESA DE CALIBRACIÓN |  | EXPIRADA |  | LIBRE DE MTTO | [13 empty] | C | [12 empty] | NA |  | NA
ANALIZADOR DE PRUEBAS INFECCIOSAS | ABBOTT | ALINITY-I | AI04488 | NO DEFINO | BANCO DE SANGRE |  | COMODATO |  | ABBOTT |  | NO APLICA |  | SEMESTRAL |  |  |  | X | X | [9 empty] | X | X | [10 empty] | IIa |  | 2017DM-0016114
ANALIZADOR DE QUÍMICA URINARIA | SYSMEX | UC3500 | 14651 | COMODATO 000893 | LABORATORIO CLÍNICO |  | COMODATO |  | SYSMEX |  | NO APLICA |  | SEMESTRAL |  |  |  | X | [11 empty] | X | [10 empty] | IIa |  | 2016DM-0015247
ANALIZADOR DE SEGURIDAD ELÉCTRICA | DNI NEVADA | 234A | 1206 | 504796 | TALLER BIOMÉDICO |  | CALIBRACIÓN |  | EMPRESA DE CALIBRACIÓN |  | EXPIRADA |  | LIBRE DE MTTO | [13 empty] | C | [12 empty] | NA |  | NA
ANALIZADOR PCR GENEXPERT | CEPHERD | GENEXPERT IV-4 | 801389 | 546061 | LABORATORIO CLÍNICO |  | MANTENIMIENTO PREVENTIVO |  | ROCHEM BIOCARE |  | EXPIRADA |  | ANUAL | [11 empty] | X | [14 empty] | IIA |  | 2008DM-0002198
ANALIZADOR SANGUINEO | I-STAT | 300-G | 368932 | 546079 | BLOQUE QUIRÚRGICO |  | MANTENIMIENTO PREVENTIVO |  | ARROW MEDICAL |  | 2015-11-11 |  | ANUAL | [9 empty] | X | [15 empty] | SIN CONTRATO VIGENTE | IIa |  | 2016DM-0015449
ARCO EN C | GENERAL ELECTRIC | BRIVO OEC865 | B4S14029 | 545743 | BLOQUE QUIRÚRGICO |  | MANTENIMIENTO PREVENTIVO |  | RAYXO S.A |  | 2016-06-26 |  | ANUAL | [11 empty] | X | X | [8 empty] | C |  |  |  |  | IIB |  | 2009EBC-0003260
ARCO EN C | COMED | KMC950 | 42171002153 | 543861 | BLOQUE QUIRÚRGICO |  | MANTENIMIENTO PREVENTIVO |  | CONTRATISTA EXTERNO |  | 2012-01-03 |  | ANUAL | [11 empty] | X | X | [8 empty] | C |  |  |  |  | IIB |  | 2009EBC-0004125
ARCO EN C | GENERAL ELECTRIC | BRIVO OEC785 | BB3SS2100048HL | 572921 | BLOQUE QUIRÚRGICO |  | GARANTÍA |  | GENERAL ELECTRIC |  | 2024-12-30 |  | ANUAL GARANTÍA | [11 empty] | X | X |  |  | C | [10 empty] | IIB |  | 2019EBC-0003260 R1
ASPIRADOR | GOMCO | 402 | N9411 | 541418 | HEMODIALISIS |  | MANTENIMIENTO PREVENTIVO |  | TALLER BIOMÉDICO | Baja | EXPIRADA | Baja | ANUAL | [25 empty] | Equipo dado de Baja | IIA | TRATAMIENTO | 2011DM-0007826 |  |  | Verificación del estado del filtro hidrofóbico, pruebas de funcionamiento de válvula reguladora de vacío y verificación de presión negativa en el vacuómetro. | No | No Aplica | No Aplica
ASPIRADOR | THOMAS | 1634DC | 1060000183 | 543131 | URGENCIAS |  | MANTENIMIENTO PREVENTIVO |  | TALLER BIOMÉDICO |  | EXPIRADA |  | ANUAL |  | X | [13 empty] | C | [9 empty] | Verificar filtro cada seis (6) meses | IIA | TRATAMIENTO | 2015DM-0012619 |  |  | Verificación del estado del filtro hidrofóbico, pruebas de funcionamiento de válvula reguladora de vacío y verificación de presión negativa en el vacuómetro.
ASPIRADOR | THOMAS | 1630GL | 11300008305 | 545117 | MEDICINA INTERNA |  | MANTENIMIENTO PREVENTIVO |  | TALLER BIOMÉDICO | Baja | EXPIRADA | Baja | ANUAL | [25 empty] | Equipo dado de Baja | IIA | TRATAMIENTO | 2015DM-0012619 |  |  | Verificación del estado del filtro hidrofóbico, pruebas de funcionamiento de válvula reguladora de vacío y verificación de presión negativa en el vacuómetro. | No | No Aplica | No Aplica
ASPIRADOR | SPARMAX | DHCL | 071B-00192 | 549888 | URGENCIAS | ENCONTRADO EN CONSULTA EXTERNA CONS 12 | MANTENIMIENTO PREVENTIVO | ENCONTRADO EN CONSULTA EXTERNA CONS 12 | TALLER BIOMÉDICO | Expirada | EXPIRADA | Encontrado | ANUAL | [11 empty] | X |  |  |  | C | [7 empty] | X |  | Verificar filtro cada seis (6) meses | IIA | TRATAMIENTO | 2008DM-0002715 |  |  | Verificación del estado del filtro hidrofóbico, pruebas de funcionamiento de válvula reguladora de vacío y verificación de presión negativa en el vacuómetro. | Sí | JA5908-24 | 2024-08-22
ASPIRADOR | SPARMAX | DHCL | 071B-00167 | 549896 | URGENCIAS |  | MANTENIMIENTO PREVENTIVO |  | TALLER BIOMÉDICO |  | EXPIRADA |  | ANUAL |  | X | [13 empty] | C | [9 empty] | Verificar filtro cada seis (6) meses | IIA | TRATAMIENTO | 2008DM-0002715 |  |  | Verificación del estado del filtro hidrofóbico, pruebas de funcionamiento de válvula reguladora de vacío y verificación de presión negativa en el vacuómetro.
ASPIRADOR | THOMAS | 1630GL | 011300008306 | 545116 | CARDIOLOGÍA |  | MANTENIMIENTO PREVENTIVO |  | TALLER BIOMÉDICO |  | EXPIRADA |  | ANUAL |  | X | X |  |  | C | [10 empty] | X | [8 empty] | Verificar filtro cada seis (6) meses | IIA | TRATAMIENTO | 2015DM-0012619 |  |  | Verificación del estado del filtro hidrofóbico, pruebas de funcionamiento de válvula reguladora de vacío y verificación de presión negativa en el vacuómetro. | Sí
ASPIRADOR | SPARMAX | DHCL | 045C-01554 | 549150 | HOSPITALIZACIÓN CIRUGÍA |  | MANTENIMIENTO PREVENTIVO |  | TALLER BIOMÉDICO |  | EXPIRADA |  | ANUAL | [5 empty] | C | [19 empty] | Verificar filtro cada seis (6) meses / NO ENCONTRADO | IIA | TRATAMIENTO | 2008DM-0002715 |  |  | Verificación del estado del filtro hidrofóbico, pruebas de funcionamiento de válvula reguladora de vacío y verificación de presión negativa en el vacuómetro.
ASPIRADOR | PULMO-MED | 7E-A | 00082 | 573129 | MEDICINA INTERNA |  | MANTENIMIENTO PREVENTIVO |  | TALLER BIOMÉDICO |  | 2022-02-03 |  | ANUAL | [7 empty] | C | [17 empty] | Verificar filtro cada seis (6) meses/ NO SE ENCONTRO | IIA | TRATAMIENTO | 2017DM-0015866 |  |  | Verificación del estado del filtro hidrofóbico, pruebas de funcionamiento de válvula reguladora de vacío y verificación de presión negativa en el vacuómetro.
ASPIRADOR | PULMO-MED | 7E-A | 00115 | 573130 | MEDICINA INTERNA |  | MANTENIMIENTO PREVENTIVO |  | TALLER BIOMÉDICO |  | 2022-02-03 |  | ANUAL |  |  |  | X |  | C | X | [18 empty] | Verificar filtro cada seis (6) meses/ ANTERIOR UBICACION HOSPITALIZACIÓN CIRUGÍA | IIA | TRATAMIENTO | 2017DM-0015866 |  |  | Verificación del estado del filtro hidrofóbico, pruebas de funcionamiento de válvula reguladora de vacío y verificación de presión negativa en el vacuómetro.
ASPIRADOR | PULMO-MED | 7E-A | 00055 | 573131 | MEDICINA INTERNA |  | MANTENIMIENTO PREVENTIVO |  | TALLER BIOMÉDICO |  | 2022-02-03 |  | ANUAL | [5 empty] | X | X | C | [17 empty] | Verificar filtro cada seis (6) meses | IIA | TRATAMIENTO | 2017DM-0015866 |  |  | Verificación del estado del filtro hidrofóbico, pruebas de funcionamiento de válvula reguladora de vacío y verificación de presión negativa en el vacuómetro.
ASPIRADOR | PULMO-MED | 7E-A | 00056 | 573132 | MEDICINA INTERNA |  | MANTENIMIENTO PREVENTIVO |  | TALLER BIOMÉDICO |  | 2022-02-03 |  | ANUAL | [5 empty] | X | X | C | [17 empty] | Verificar filtro cada seis (6) meses | IIA | TRATAMIENTO | 2017DM-0015866 |  |  | Verificación del estado del filtro hidrofóbico, pruebas de funcionamiento de válvula reguladora de vacío y verificación de presión negativa en el vacuómetro.
ASPIRADOR | PULMO-MED | 7E-A | 00134 | 573133 | MEDICINA INTERNA |  | MANTENIMIENTO PREVENTIVO |  | TALLER BIOMÉDICO | Baja | 2022-02-03 | Baja | ANUAL | [7 empty] | C | [17 empty] | Equipo dado de Baja | IIA | TRATAMIENTO | 2017DM-0015866 |  |  | Verificación del estado del filtro hidrofóbico, pruebas de funcionamiento de válvula reguladora de vacío y verificación de presión negativa en el vacuómetro. | No | No Aplica | No Aplica
ASPIRADOR | PULMO-MED | 7E-A | 00107 | 573134 | URGENCIAS |  | MANTENIMIENTO PREVENTIVO |  | TALLER BIOMÉDICO |  | 2022-02-03 |  | ANUAL |  | X | [5 empty] | C | [17 empty] | Verificar filtro cada seis (6) meses | IIA | TRATAMIENTO | 2017DM-0015866 |  |  | Verificación del estado del filtro hidrofóbico, pruebas de funcionamiento de válvula reguladora de vacío y verificación de presión negativa en el vacuómetro.
ASPIRADOR | PULMO-MED | 7E-A | 00123 | 573135 | URGENCIAS |  | MANTENIMIENTO PREVENTIVO |  | TALLER BIOMÉDICO |  | 2022-02-03 |  | ANUAL |  | X |  | C | [21 empty] | Verificar filtro cada seis (6) meses | IIA | TRATAMIENTO | 2017DM-0015866 |  |  | Verificación del estado del filtro hidrofóbico, pruebas de funcionamiento de válvula reguladora de vacío y verificación de presión negativa en el vacuómetro.
ASPIRADOR | PULMO-MED | 7E-A | 00135 | 573136 | QUIMIOTERAPIA |  | MANTENIMIENTO PREVENTIVO |  | TALLER BIOMÉDICO |  | 2022-02-03 | Encontrado | ANUAL |  |  | X |  |  | C | [7 empty] | X | X |  | C | [8 empty] | Verificar filtro cada seis (6) meses | IIA | TRATAMIENTO | 2017DM-0015866 |  |  | Verificación del estado del filtro hidrofóbico, pruebas de funcionamiento de válvula reguladora de vacío y verificación de presión negativa en el vacuómetro. | Sí | J0090824 | 2024-08-09
ASPIRADOR | PULMO-MED | 7E-A | 00054 | 573137 | PEDIATRIA SALAS |  | MANTENIMIENTO PREVENTIVO |  | TALLER BIOMÉDICO | Baja | 2022-02-03 | Baja | ANUAL | [7 empty] | C | [17 empty] | Equipo dado de Baja | IIA | TRATAMIENTO | 2017DM-0015866 |  |  | Verificación del estado del filtro hidrofóbico, pruebas de funcionamiento de válvula reguladora de vacío y verificación de presión negativa en el vacuómetro. | No | No Aplica | No Aplica
ASPIRADOR | PULMO-MED | 7E-A | 00086 | 573138 | ALMACÉN |  | MANTENIMIENTO PREVENTIVO |  | TALLER BIOMÉDICO |  | 2022-02-03 |  | ANUAL | [7 empty] | X | [8 empty] | C | [6 empty] | C |  | Verificar filtro cada seis (6) meses | IIA | TRATAMIENTO | 2017DM-0015866 |  |  | Verificación del estado del filtro hidrofóbico, pruebas de funcionamiento de válvula reguladora de vacío y verificación de presión negativa en el vacuómetro. | Sí
ASPIRADOR | PULMO-MED | 7E-A | 00104 | 573139 | HOSPITALIZACIÓN CIRUGÍA |  | MANTENIMIENTO PREVENTIVO |  | TALLER BIOMÉDICO |  | 2022-02-03 |  | ANUAL | [5 empty] | C | [19 empty] | Verificar filtro cada seis (6) meses / NO ENCONTRADO | IIA | TRATAMIENTO | 2017DM-0015866 |  |  | Verificación del estado del filtro hidrofóbico, pruebas de funcionamiento de válvula reguladora de vacío y verificación de presión negativa en el vacuómetro.
ASPIRADOR | PULMO-MED | 7E-A | 00136 | 573140 | HOSPITALIZACIÓN CIRUGÍA |  | MANTENIMIENTO PREVENTIVO |  | TALLER BIOMÉDICO |  | 2022-02-03 |  | ANUAL | [5 empty] | C | [19 empty] | Verificar filtro cada seis (6) meses / NO ENCONTRADO | IIA | TRATAMIENTO | 2017DM-0015866 |  |  | Verificación del estado del filtro hidrofóbico, pruebas de funcionamiento de válvula reguladora de vacío y verificación de presión negativa en el vacuómetro.
ASPIRADOR | PULMO-MED | 7E-A | 00132 | 573141 | HOSPITALIZACIÓN CIRUGÍA |  | MANTENIMIENTO PREVENTIVO |  | TALLER BIOMÉDICO |  | 2022-02-03 |  | ANUAL | [5 empty] | C | [19 empty] | Verificar filtro cada seis (6) meses / NO ENCONTRADO | IIA | TRATAMIENTO | 2017DM-0015866 |  |  | Verificación del estado del filtro hidrofóbico, pruebas de funcionamiento de válvula reguladora de vacío y verificación de presión negativa en el vacuómetro.
ASPIRADOR | PULMO-MED | 7E-A | 00053 | 573142 | MEDICINA INTERNA |  | MANTENIMIENTO PREVENTIVO |  | TALLER BIOMÉDICO |  | 2022-02-03 |  | ANUAL | [5 empty] | X | X | C | [17 empty] | Verificar filtro cada seis (6) meses | IIA | TRATAMIENTO | 2017DM-0015866 |  |  | Verificación del estado del filtro hidrofóbico, pruebas de funcionamiento de válvula reguladora de vacío y verificación de presión negativa en el vacuómetro.
ASPIRADOR | PULMO-MED | 7E-A | 00085 | 573143 | ALMACÉN |  | MANTENIMIENTO PREVENTIVO |  | TALLER BIOMÉDICO |  | 2022-02-03 |  | ANUAL | [7 empty] | X | [8 empty] | C | [6 empty] | C |  | Verificar filtro cada seis (6) meses | IIA | TRATAMIENTO | 2017DM-0015866 |  |  | Verificación del estado del filtro hidrofóbico, pruebas de funcionamiento de válvula reguladora de vacío y verificación de presión negativa en el vacuómetro. | Sí
ASPIRADOR | PULMO-MED | 7E-A | 00083 | 573144 | ALMACÉN |  | MANTENIMIENTO PREVENTIVO |  | TALLER BIOMÉDICO |  | 2022-02-03 |  | ANUAL | [7 empty] | X | [8 empty] | C | [6 empty] | C |  | Verificar filtro cada seis (6) meses | IIA | TRATAMIENTO | 2017DM-0015866 |  |  | Verificación del estado del filtro hidrofóbico, pruebas de funcionamiento de válvula reguladora de vacío y verificación de presión negativa en el vacuómetro. | Sí
ASPIRADOR | PULMO-MED | 7E-A | 00024 | 573145 | ALMACÉN | carro de paro / hemodiálisis | MANTENIMIENTO PREVENTIVO |  | TALLER BIOMÉDICO | Expirada | 2022-02-03 | Encontrado | ANUAL | [7 empty] | X | [8 empty] | C | [6 empty] | C |  | Verificar filtro cada seis (6) meses | IIA | TRATAMIENTO | 2017DM-0015866 |  |  | Verificación del estado del filtro hidrofóbico, pruebas de funcionamiento de válvula reguladora de vacío y verificación de presión negativa en el vacuómetro. | Sí | J0100824 | 2024-08-09
ASPIRADOR | PULMO-MED | 7E-A | 00112 | 573146 | ALMACÉN |  | MANTENIMIENTO PREVENTIVO |  | TALLER BIOMÉDICO |  | 2022-02-03 |  | ANUAL | [7 empty] | X | [15 empty] | C |  | Verificar filtro cada seis (6) meses | IIA | TRATAMIENTO | 2017DM-0015866 |  |  | Verificación del estado del filtro hidrofóbico, pruebas de funcionamiento de válvula reguladora de vacío y verificación de presión negativa en el vacuómetro.
ASPIRADOR | PULMO-MED | 7E-A | 00090 | 573147 | ALMACÉN |  | MANTENIMIENTO PREVENTIVO |  | TALLER BIOMÉDICO |  | 2022-02-03 |  | ANUAL | [7 empty] | X | [8 empty] | C | [6 empty] | C |  | Verificar filtro cada seis (6) meses | IIA | TRATAMIENTO | 2017DM-0015866 |  |  | Verificación del estado del filtro hidrofóbico, pruebas de funcionamiento de válvula reguladora de vacío y verificación de presión negativa en el vacuómetro. | Sí
ASPIRADOR | PULMO-MED | 7E-A | 00146 | 573148 | ALMACÉN |  | MANTENIMIENTO PREVENTIVO |  | TALLER BIOMÉDICO |  | 2022-02-03 |  | ANUAL | [7 empty] | X | [8 empty] | C | [6 empty] | C |  | Verificar filtro cada seis (6) meses | IIA | TRATAMIENTO | 2017DM-0015866 |  |  | Verificación del estado del filtro hidrofóbico, pruebas de funcionamiento de válvula reguladora de vacío y verificación de presión negativa en el vacuómetro. | Sí
ASPIRADOR | PULMO-MED | 7E-A | 00087 | 573149 | GASTROENTEROLOGÍA |  | MANTENIMIENTO PREVENTIVO |  | TALLER BIOMÉDICO |  | 2022-02-03 |  | ANUAL |  | X | [5 empty] | C | [17 empty] | Verificar filtro cada seis (6) meses | IIA | TRATAMIENTO | 2017DM-0015866 |  |  | Verificación del estado del filtro hidrofóbico, pruebas de funcionamiento de válvula reguladora de vacío y verificación de presión negativa en el vacuómetro.
ASPIRADOR | PULMO-MED | 7E-A | 00088 | 573150 | ALMACÉN |  | MANTENIMIENTO PREVENTIVO |  | TALLER BIOMÉDICO |  | 2022-02-03 |  | ANUAL | [7 empty] | X | [15 empty] | C |  | Verificar filtro cada seis (6) meses | IIA | TRATAMIENTO | 2017DM-0015866 |  |  | Verificación del estado del filtro hidrofóbico, pruebas de funcionamiento de válvula reguladora de vacío y verificación de presión negativa en el vacuómetro.
ASPIRADOR | PULMO-MED | 7E-A | 00120 | 573151 | ALMACÉN |  | MANTENIMIENTO PREVENTIVO |  | TALLER BIOMÉDICO |  | 2022-02-03 |  | ANUAL | [7 empty] | X | [8 empty] | C | [6 empty] | C |  | Verificar filtro cada seis (6) meses | IIA | TRATAMIENTO | 2017DM-0015866 |  |  | Verificación del estado del filtro hidrofóbico, pruebas de funcionamiento de válvula reguladora de vacío y verificación de presión negativa en el vacuómetro. | Sí
ASPIRADOR | PULMO-MED | 7E-A | 00128 | 573152 | ALMACÉN |  | MANTENIMIENTO PREVENTIVO |  | TALLER BIOMÉDICO |  | 2022-02-03 |  | ANUAL | [7 empty] | X | [8 empty] | C | [6 empty] | C |  | Verificar filtro cada seis (6) meses | IIA | TRATAMIENTO | 2017DM-0015866 |  |  | Verificación del estado del filtro hidrofóbico, pruebas de funcionamiento de válvula reguladora de vacío y verificación de presión negativa en el vacuómetro. | Sí
ASPIRADOR | PULMO-MED | 7E-A | 00043 | 573153 | ALMACÉN |  | MANTENIMIENTO PREVENTIVO |  | TALLER BIOMÉDICO |  | 2022-02-03 |  | ANUAL | [7 empty] | X | [8 empty] | C | [6 empty] | C |  | Verificar filtro cada seis (6) meses | IIA | TRATAMIENTO | 2017DM-0015866 |  |  | Verificación del estado del filtro hidrofóbico, pruebas de funcionamiento de válvula reguladora de vacío y verificación de presión negativa en el vacuómetro. | Sí
ASPIRADOR | PULMO-MED | 7E-A | 00098 | 573154 | ALMACÉN |  | MANTENIMIENTO PREVENTIVO |  | TALLER BIOMÉDICO |  | 2022-02-03 |  | ANUAL | [7 empty] | X | [8 empty] | C | [6 empty] | C |  | Verificar filtro cada seis (6) meses | IIA | TRATAMIENTO | 2017DM-0015866 |  |  | Verificación del estado del filtro hidrofóbico, pruebas de funcionamiento de válvula reguladora de vacío y verificación de presión negativa en el vacuómetro. | Sí
ASPIRADOR | PULMO-MED | 7E-A | 00137 | 573155 | ALMACÉN |  | MANTENIMIENTO PREVENTIVO |  | TALLER BIOMÉDICO |  | 2022-02-03 |  | ANUAL | [7 empty] | X | [8 empty] | C | [6 empty] | C |  | Verificar filtro cada seis (6) meses | IIA | TRATAMIENTO | 2017DM-0015866 |  |  | Verificación del estado del filtro hidrofóbico, pruebas de funcionamiento de válvula reguladora de vacío y verificación de presión negativa en el vacuómetro. | Sí
ASPIRADOR | PULMO-MED | 7E-A | 00138 | 573156 | ALMACÉN |  | MANTENIMIENTO PREVENTIVO |  | TALLER BIOMÉDICO |  | 2022-02-03 |  | ANUAL | [7 empty] | X | [8 empty] | C | [6 empty] | C |  | Verificar filtro cada seis (6) meses | IIA | TRATAMIENTO | 2017DM-0015866 |  |  | Verificación del estado del filtro hidrofóbico, pruebas de funcionamiento de válvula reguladora de vacío y verificación de presión negativa en el vacuómetro. | Sí
ASPIRADOR | PULMO-MED | 7E-A | 00116 | 573157 | ALMACÉN |  | MANTENIMIENTO PREVENTIVO |  | TALLER BIOMÉDICO |  | 2022-02-03 |  | ANUAL | [7 empty] | X | [8 empty] | C | [6 empty] | C |  | Verificar filtro cada seis (6) meses | IIA | TRATAMIENTO | 2017DM-0015866 |  |  | Verificación del estado del filtro hidrofóbico, pruebas de funcionamiento de válvula reguladora de vacío y verificación de presión negativa en el vacuómetro. | Sí
ASPIRADOR | PULMO-MED | 7E-A | 00066 | 573158 | ALMACÉN |  | MANTENIMIENTO PREVENTIVO |  | TALLER BIOMÉDICO |  | 2022-02-03 |  | ANUAL | [7 empty] | X | [8 empty] | C | [6 empty] | C |  | Verificar filtro cada seis (6) meses | IIA | TRATAMIENTO | 2017DM-0015866 |  |  | Verificación del estado del filtro hidrofóbico, pruebas de funcionamiento de válvula reguladora de vacío y verificación de presión negativa en el vacuómetro. | Sí
ASPIRADOR | PULMO-MED | 7E-A | 00039 | 573159 | ALMACÉN |  | MANTENIMIENTO PREVENTIVO |  | TALLER BIOMÉDICO |  | 2022-02-03 |  | ANUAL | [7 empty] | X | [8 empty] | C | [6 empty] | C |  | Verificar filtro cada seis (6) meses | IIA | TRATAMIENTO | 2017DM-0015866 |  |  | Verificación del estado del filtro hidrofóbico, pruebas de funcionamiento de válvula reguladora de vacío y verificación de presión negativa en el vacuómetro. | Sí
ASPIRADOR | PULMO-MED | 7E-A | 00040 | 573160 | ALMACÉN |  | MANTENIMIENTO PREVENTIVO |  | TALLER BIOMÉDICO |  | 2022-02-03 |  | ANUAL | [7 empty] | X | [8 empty] | C | [6 empty] | C |  | Verificar filtro cada seis (6) meses | IIA | TRATAMIENTO | 2017DM-0015866 |  |  | Verificación del estado del filtro hidrofóbico, pruebas de funcionamiento de válvula reguladora de vacío y verificación de presión negativa en el vacuómetro. | Sí
ASPIRADOR | PULMO-MED | 7E-A | 00125 | 573161 | ALMACÉN |  | MANTENIMIENTO PREVENTIVO |  | TALLER BIOMÉDICO |  | 2022-02-03 |  | ANUAL | [7 empty] | X | [8 empty] | C | [6 empty] | C |  | Verificar filtro cada seis (6) meses | IIA | TRATAMIENTO | 2017DM-0015866 |  |  | Verificación del estado del filtro hidrofóbico, pruebas de funcionamiento de válvula reguladora de vacío y verificación de presión negativa en el vacuómetro. | Sí
ASPIRADOR | PULMO-MED | 7E-A | 00126 | 573162 | ALMACÉN |  | MANTENIMIENTO PREVENTIVO |  | TALLER BIOMÉDICO |  | 2022-02-03 |  | ANUAL | [7 empty] | X | [8 empty] | C | [6 empty] | C |  | Verificar filtro cada seis (6) meses | IIA | TRATAMIENTO | 2017DM-0015866 |  |  | Verificación del estado del filtro hidrofóbico, pruebas de funcionamiento de válvula reguladora de vacío y verificación de presión negativa en el vacuómetro. | Sí
ASPIRADOR | PULMO-MED | 7E-A | 00079 | 573163 | MEDICINA INTERNA |  | MANTENIMIENTO PREVENTIVO |  | TALLER BIOMÉDICO |  | 2022-02-03 |  | ANUAL | [7 empty] | C | [17 empty] | Verificar filtro cada seis (6) meses/ NO SE ENCONTRO | IIA | TRATAMIENTO | 2017DM-0015866 |  |  | Verificación del estado del filtro hidrofóbico, pruebas de funcionamiento de válvula reguladora de vacío y verificación de presión negativa en el vacuómetro.
ASPIRADOR | PULMO-MED | 7E-A | 00041 | 573164 | ALMACÉN |  | MANTENIMIENTO PREVENTIVO |  | TALLER BIOMÉDICO |  | 2022-02-03 |  | ANUAL | [7 empty] | X | [8 empty] | C | [6 empty] | C |  | Verificar filtro cada seis (6) meses | IIA | TRATAMIENTO | 2017DM-0015866 |  |  | Verificación del estado del filtro hidrofóbico, pruebas de funcionamiento de válvula reguladora de vacío y verificación de presión negativa en el vacuómetro. | Sí
ASPIRADOR | PULMO-MED | 7E-A | 00103 | 573165 | ALMACÉN |  | MANTENIMIENTO PREVENTIVO |  | TALLER BIOMÉDICO |  | 2022-02-03 |  | ANUAL | [7 empty] | X | [8 empty] | C | [6 empty] | C |  | Verificar filtro cada seis (6) meses | IIA | TRATAMIENTO | 2017DM-0015866 |  |  | Verificación del estado del filtro hidrofóbico, pruebas de funcionamiento de válvula reguladora de vacío y verificación de presión negativa en el vacuómetro. | Sí
ASPIRADOR | PULMO-MED | 7E-A | 00068 | 573166 | ALMACÉN |  | MANTENIMIENTO PREVENTIVO |  | TALLER BIOMÉDICO |  | 2022-02-03 |  | ANUAL | [7 empty] | X | [15 empty] | C |  | Verificar filtro cada seis (6) meses | IIA | TRATAMIENTO | 2017DM-0015866 |  |  | Verificación del estado del filtro hidrofóbico, pruebas de funcionamiento de válvula reguladora de vacío y verificación de presión negativa en el vacuómetro.
ASPIRADOR | PULMO-MED | 7E-A | 00067 | 573167 | MEDICINA INTERNA |  | MANTENIMIENTO PREVENTIVO |  | TALLER BIOMÉDICO |  | 2022-02-03 |  | ANUAL | [6 empty] | X | X | [15 empty] | C |  | Verificar filtro cada seis (6) meses/ ANTERIOR UBICACION ALMACÉN | IIA | TRATAMIENTO | 2017DM-0015866 |  |  | Verificación del estado del filtro hidrofóbico, pruebas de funcionamiento de válvula reguladora de vacío y verificación de presión negativa en el vacuómetro.
AUTOCLAVE | MATACHANA | S1008EV2 | E-28523 | 545848 | CENTRAL DE ESTERILIZACIÓN |  | MANTENIMIENTO PREVENTIVO |  | KAIKA |  | 2016-07-08 |  | SEMESTRAL | [11 empty] | X | [5 empty] | C |  | - | X |  |  | X |  |  | IIA |  | 2007DM-0001226
AUTOCLAVE DE MESA | RITTER | HA-001 | RB018888 | 543818 | INVENTARIOS |  | MANTENIMIENTO PREVENTIVO |  | TALLER BIOMÉDICO |  | 1997-11-30 |  | MENSUAL | [7 empty] | X | [13 empty] | X |  | C |  | MENSUAL SI ESTA EN USO, SI NO SEMESTRAL | IIa |  | NA
BACT ALERT VIRTUO | BIOMERIEUX | VIRTUO | VRTA-00966 | COMODATO | LABORATORIO CLÍNICO |  | COMODATO |  | BIOMERIEUX |  | EXPIRADA |  | ANUAL | [13 empty] | X | [12 empty] | NA |  | NA
BACTEC | BD | MGIT 320 | MT1115 | D8540 COMODATO | LABORATORIO CLÍNICO |  | COMODATO |  | BD |  | NO APLICA |  | ANUAL | [23 empty] | X |  |  | NA |  | NA
BALANZA BIOMIXER | ABELKO | BIOMIXER BM 323 | 14-03-5706 - BIO140208 | 546066 | BANCO DE SANGRE |  | MANTENIMIENTO PREVENTIVO |  | TALLER BIOMÉDICO |  | 2015-09-15 | Encontrado | MENSUAL |  | X | X | X | X | X | X | X/C | X | X | X | X | X | X | X | X | X/C | X | X | X | X | X | X | X |  | Verificación con masas patron mensual. Limpieza general cada seis (6) meses | NA | Apoyo | NA |  |  |  | Sí | FM1608-24 | 2024-08-05
BALANZA BIOMIXER | ABELKO | BIOMIXER BM 323 | 14-03-5704 - BIO140209 | 546064 | BANCO DE SANGRE |  | MANTENIMIENTO PREVENTIVO |  | TALLER BIOMÉDICO |  | 2015-09-15 | Encontrado | MENSUAL |  | X | X | X | X | X | X | X/C | X | X | X | X | X | X | X | X | X/C | X | X | X | X | X | X | X |  | Verificación con masas patron mensual. Limpieza general cada seis (6) meses | NA | Apoyo | NA |  |  |  | Sí | FM1708-24 | 2024-08-05
BALANZA DE PISO | DORAN | DS500 | DS2310704950 | 571551 | HEMATO ONCOLOGIA |  | MANTENIMIENTO PREVENTIVO |  | ELECTROMEDICA |  | 2024-08-29 |  | ANUAL | [25 empty] | NUEVO | NA |  | NA
BALANZA DE PISO | DORAN | DS500 | DS2310708389 | 571552 | HEMATO ONCOLOGIA |  | MANTENIMIENTO PREVENTIVO |  | ELECTROMEDICA |  | 2024-08-29 |  | ANUAL | [25 empty] | NUEVO | NA |  | NA
BALANZA DIGITAL CON TALLÍMETRO | HEALTH O METER | 500 KL | 5002823244927 | 571558 | URGENCIAS |  | MANTENIMIENTO PREVENTIVO |  | ELECTROMEDICA |  | 2024-08-29 |  | ANUAL
BALANZA DIGITAL CON TALLÍMETRO | HEALTH O METER | 500 KL | 5002823245090 | 571559 | URGENCIAS |  | MANTENIMIENTO PREVENTIVO |  | ELECTROMEDICA |  | 2024-08-29 |  | ANUAL
BALANZA MECÁNICA | HEALTH O METER | 402 KL | 402172205959W | 571719 | URGENCIAS |  | MANTENIMIENTO PREVENTIVO |  | ELECTROMEDICA |  | 2024-08-09 |  | ANUAL | [26 empty] | NA |  | NA
BALANZA MECÁNICA CON TALLÍMETRO | HEALTH O METER | 402KL | 402172206168W | 571555 | URGENCIAS |  | MANTENIMIENTO PREVENTIVO |  | ELECTROMEDICA |  | 2024-08-29 |  | ANUAL
BALANZA MECÁNICA CON TALLÍMETRO | HEALTH O METER | 402KL | 402172206029W | 571556 | URGENCIAS |  | MANTENIMIENTO PREVENTIVO |  | ELECTROMEDICA |  | 2024-08-29 |  | ANUAL
BALANZA MECÁNICA CON TALLÍMETRO | HEALTH O METER | 402KL | 402172206054W | 571557 | URGENCIAS |  | MANTENIMIENTO PREVENTIVO |  | ELECTROMEDICA |  | 2024-08-29 |  | ANUAL
BALANZA MEZCLADORA | GRIFOLS | MIXER TEK | G1084919 | COMODATO | BANCO DE SANGRE |  | COMODATO |  | ANNAR |  | NO APLICA |  | SEMESTRAL | [5 empty] | X | X | [10 empty] | X | [8 empty] | NA |  | NA
BALANZA MEZCLADORA | GRIFOLS | MIXER TEK | G1085119 | COMODATO | BANCO DE SANGRE |  | COMODATO |  | ANNAR |  | NO APLICA |  | SEMESTRAL | [5 empty] | X | X | [10 empty] | X | [8 empty] | NA |  | NA
BALANZA MEZCLADORA | GRIFOLS | MIXER TEK | G1085219 | COMODATO | BANCO DE SANGRE |  | COMODATO |  | ANNAR |  | NO APLICA |  | SEMESTRAL | [5 empty] | X | X | [10 empty] | X | [8 empty] | NA |  | NA
BALANZA MEZCLADORA | GRIFOLS | MIXER TEK | G1085019 | COMODATO | BANCO DE SANGRE |  | COMODATO |  | ANNAR |  | NO APLICA |  | SEMESTRAL | [5 empty] | X | X | [10 empty] | X | [8 empty] | NA |  | NA
BALANZA MEZCLADORA | GRIFOLS | MIXER TEK | G1084519 | COMODATO | BANCO DE SANGRE |  | COMODATO |  | ANNAR |  | NO APLICA |  | SEMESTRAL | [17 empty] | X | [7 empty] | Ingresa el 08/03/2024 | NA |  | NA
BALANZA PEDIÁTRICA | DORAN | DS4050 | DS231000000007 | 571553 | PEDIATRIA SALAS |  | MANTENIMIENTO PREVENTIVO |  | ELECTROMEDICA |  | 2024-08-29 |  | TRIMESTRAL | [26 empty] | NA |  | NA
BALANZA PEDIÁTRICA | DORAN | DS4050 | DS231000000040 | 571554 | UCI PEDIATRÍA | UCIN pediatría cuarto limpio | MANTENIMIENTO PREVENTIVO |  | ELECTROMEDICA | Expirada | 2024-08-29 | Encontrado | TRIMESTRAL | [26 empty] | I | Apoyo | NA |  |  |  | Sí | cc-mas-0516-24 | 2024-06-06
BALANZA PEDIÁTRICA | DORAN | DS4050 | DS213000005 | 571723 | URGENCIAS |  | MANTENIMIENTO PREVENTIVO |  | ELECTROMEDICA |  | 2025-05-09 |  | ANUAL | [26 empty] | NA |  | NA
BAÑO DE FLOTACIÓN | KEDEE | KD-P | 51721 | 574564 | PATOLOGIA |  | MANTENIMIENTO PREVENTIVO |  | TALLER BIOMÉDICO |  | 2021-08-26 |  | ANUAL | [5 empty] | X | X | [19 empty] | NA |  | NA
BAÑO MARIA | MEMMERT | W270 | 910052 | 505242 | INVENTARIOS |  | MANTENIMIENTO PREVENTIVO |  | TALLER BIOMÉDICO |  | 2004-04-23 |  | ANUAL | [25 empty] | FUERA DE SERVICIO | NA |  | NA
BAÑO MARIA | HOSPITAL INTERNATIONAL | EPPENDORF | 5435G471 | 506312 | LABORATORIO CLÍNICO |  | MANTENIMIENTO PREVENTIVO |  | TALLER BIOMÉDICO |  | EXPIRADA |  | ANUAL | [17 empty] | X | [8 empty] | NA |  | NA
BAÑO MARIA | MEMMERT | NO DEFINIDO | 891198 | 543200 | LABORATORIO CLÍNICO |  | MANTENIMIENTO PREVENTIVO |  | TALLER BIOMÉDICO |  | EXPIRADA |  | ANUAL | [17 empty] | X | X | [7 empty] | NA |  | NA
BÁSCULA | DETECTO | NO DEFINIDO | NO DEFINIDO | 506661 | CONSULTA EXTERNA |  | MANTENIMIENTO PREVENTIVO |  | TALLER MECÁNICO |  | EXPIRADA |  | SEMESTRAL | SEMESTRAL |  |  | C | [7 empty] | X |  |  |  |  | C | [6 empty] | X |  |  | I | Apoyo | NA |  |  | Mantenimiento del sistema mecánico, bandeja de soporte, contrapesos, regla de marcación, ajuste tornillo de punto cero, limpieza general y pruebas de funcionamiento. | Sí
BÁSCULA | DETECTO | NO DEFINIDO | NO DEFINIDO | 506911 | CONSULTA EXTERNA |  | MANTENIMIENTO PREVENTIVO |  | TALLER MECÁNICO |  | EXPIRADA |  | SEMESTRAL | SEMESTRAL |  |  | C | [7 empty] | X | [11 empty] | X |  |  | I | Apoyo | NA |  |  | Mantenimiento del sistema mecánico, bandeja de soporte, contrapesos, regla de marcación, ajuste tornillo de punto cero, limpieza general y pruebas de funcionamiento.
BÁSCULA | HEALTH O METER | 233kg | NO DEFINIDO | 515103 | GINECOBSTETRICIA |  | MANTENIMIENTO PREVENTIVO |  | TALLER MECÁNICO | Expirada | EXPIRADA | Encontrado | SEMESTRAL | SEMESTRAL | [6 empty] | C |  |  |  | X | [11 empty] | X |  |  | I | Apoyo | NA |  |  | Mantenimiento del sistema mecánico, bandeja de soporte, contrapesos, regla de marcación, ajuste tornillo de punto cero, limpieza general y pruebas de funcionamiento. | Sí | f7605-23 | 2023-05-03
BÁSCULA | HEALTH O METER | NO DEFINIDO | NO DEFINIDO | 541695 | URGENCIAS |  | MANTENIMIENTO PREVENTIVO |  | TALLER MECÁNICO |  | EXPIRADA |  | SEMESTRAL | SEMESTRAL | [6 empty] | C | [5 empty] | X | [9 empty] | X |  |  | I | Apoyo | NA |  |  | Mantenimiento del sistema mecánico, bandeja de soporte, contrapesos, regla de marcación, ajuste tornillo de punto cero, limpieza general y pruebas de funcionamiento.
BÁSCULA | DETECTO | NO DEFINIDO | E32506-0003 | 541698 | URGENCIAS |  | MANTENIMIENTO PREVENTIVO |  | TALLER MECÁNICO |  | EXPIRADA |  | SEMESTRAL | SEMESTRAL | [6 empty] | C | [5 empty] | X |  |  | C | [6 empty] | X |  |  | I | Apoyo | NA |  |  | Mantenimiento del sistema mecánico, bandeja de soporte, contrapesos, regla de marcación, ajuste tornillo de punto cero, limpieza general y pruebas de funcionamiento. | Sí
BÁSCULA | SECA | NO DEFINIDO | NO DEFINIDO | 542624 | PEDIATRIA SALAS |  | MANTENIMIENTO PREVENTIVO |  | TALLER MECÁNICO |  | EXPIRADA |  | SEMESTRAL | SEMESTRAL | [6 empty] | C |  |  |  | X |  |  |  |  | C | [6 empty] | X |  |  | I | Apoyo | NA |  |  | Mantenimiento del sistema mecánico, bandeja de soporte, contrapesos, regla de marcación, ajuste tornillo de punto cero, limpieza general y pruebas de funcionamiento. | Sí
BÁSCULA | SOEHNLE | NO DEFINIDO | NO DEFINIDO | 543500 | HOSPITALIZACIÓN CIRUGÍA |  | MANTENIMIENTO PREVENTIVO |  | TALLER MECÁNICO | Baja | EXPIRADA | Baja | SEMESTRAL | SEMESTRAL |  |  |  | X |  |  | C |  |  |  | X | [11 empty] | X |  | Equipo dado de Baja | I | Apoyo | NA |  |  | Mantenimiento del sistema mecánico, bandeja de soporte, contrapesos, regla de marcación, ajuste tornillo de punto cero, limpieza general y pruebas de funcionamiento. | No | No Aplica | No Aplica
BÁSCULA | HEALTH O METER | NO DEFINIDO | NO DEFINIDO | 544941 | URGENCIAS |  | MANTENIMIENTO PREVENTIVO |  | TALLER MECÁNICO |  | EXPIRADA |  | SEMESTRAL | SEMESTRAL | [6 empty] | C | [5 empty] | X |  |  | C | [6 empty] | X |  |  | I | Apoyo | NA |  |  | Mantenimiento del sistema mecánico, bandeja de soporte, contrapesos, regla de marcación, ajuste tornillo de punto cero, limpieza general y pruebas de funcionamiento. | Sí
BÁSCULA | HEALTH O METER | 402KL | 402WA02794 | 546044 | CONSULTA EXTERNA | CONS 8 | MANTENIMIENTO PREVENTIVO | CONS 8 | TALLER MECÁNICO | Expirada | EXPIRADA | Encontrado | SEMESTRAL | SEMESTRAL |  |  |  | X |  |  | C | [5 empty] | X | X |  | C | [6 empty] | X |  |  | I | Apoyo | 2013DM-0010061 |  |  | Mantenimiento del sistema mecánico, bandeja de soporte, contrapesos, regla de marcación, ajuste tornillo de punto cero, limpieza general y pruebas de funcionamiento. | Sí | JA6408-24 | 2024-08-22
BÁSCULA | HEALTH O METER | 402KL | 402WA02669 | 546045 | HEMODIALISIS | unidad renal / hemodiálisis | MANTENIMIENTO PREVENTIVO |  | TALLER MECÁNICO | Expirada | EXPIRADA | Encontrado | SEMESTRAL | SEMESTRAL | [6 empty] | C |  |  |  | X |  |  |  |  | C | [6 empty] | X |  | equipo ok | I | Apoyo | 2013DM-0010061 |  |  | Mantenimiento del sistema mecánico, bandeja de soporte, contrapesos, regla de marcación, ajuste tornillo de punto cero, limpieza general y pruebas de funcionamiento. | Sí | JA6708-24 | 2024-08-22
BÁSCULA | HEALTH O METER | 402KL | 402WA02688 | 546047 | CONSULTA EXTERNA | CONS 11 | MANTENIMIENTO PREVENTIVO | CONS 11 | TALLER MECÁNICO | Expirada | EXPIRADA | Encontrado | SEMESTRAL | SEMESTRAL | X | X |  |  |  |  | C | [5 empty] | X | X |  | C | [6 empty] | X |  | EQUIPO OK | I | Apoyo | 2013DM-0010061 |  |  | Mantenimiento del sistema mecánico, bandeja de soporte, contrapesos, regla de marcación, ajuste tornillo de punto cero, limpieza general y pruebas de funcionamiento. | Sí | JA2508-24 | 2024-08-21
BÁSCULA | HEALTH O METER | 402KL | 402WA02672 | 546049 | CONSULTA EXTERNA |  | MANTENIMIENTO PREVENTIVO |  | TALLER MECÁNICO |  | EXPIRADA |  | SEMESTRAL | SEMESTRAL | [6 empty] | C | [5 empty] | X | [9 empty] | X |  |  | I | Apoyo | 2013DM-0010061 |  |  | Mantenimiento del sistema mecánico, bandeja de soporte, contrapesos, regla de marcación, ajuste tornillo de punto cero, limpieza general y pruebas de funcionamiento.
BÁSCULA | HEALTH O METER | 402KL | 402WA02686 | 546050 | CONSULTA EXTERNA | CONS 22 | MANTENIMIENTO PREVENTIVO |  | TALLER MECÁNICO |  | EXPIRADA |  | SEMESTRAL | SEMESTRAL |  | X |  |  |  |  | C | [5 empty] | X | X |  | C | [6 empty] | X |  |  | I | Apoyo | 2013DM-0010061 |  |  | Mantenimiento del sistema mecánico, bandeja de soporte, contrapesos, regla de marcación, ajuste tornillo de punto cero, limpieza general y pruebas de funcionamiento. | Sí | JA3308-24 | 2024-08-21
BÁSCULA | HEALTH O METER | 402KL | 402WA02687 | 546051 | GASTROENTEROLOGÍA |  | MANTENIMIENTO PREVENTIVO |  | TALLER MECÁNICO |  | EXPIRADA |  | SEMESTRAL | SEMESTRAL | [6 empty] | C |  |  |  | X | [11 empty] | X |  |  | I | Apoyo | 2013DM-0010061 |  |  | Mantenimiento del sistema mecánico, bandeja de soporte, contrapesos, regla de marcación, ajuste tornillo de punto cero, limpieza general y pruebas de funcionamiento.
BÁSCULA | HEALTH O METER | 100KG | 1000006452 | 548252 | BANCO DE SANGRE |  | MANTENIMIENTO PREVENTIVO |  | TALLER MECÁNICO | Expirada | 2018-08-24 |  | SEMESTRAL | SEMESTRAL | [6 empty] | C |  |  |  | X | [11 empty] | X |  |  | I | Apoyo | 2013DM-0010061 |  |  | Mantenimiento del sistema mecánico, bandeja de soporte, contrapesos, regla de marcación, ajuste tornillo de punto cero, limpieza general y pruebas de funcionamiento.
BÁSCULA | HEALTH O METER | 100KG | 1000007983 | 548253 | BANCO DE SANGRE |  | MANTENIMIENTO PREVENTIVO |  | TALLER MECÁNICO | Expirada | 2018-08-24 |  | SEMESTRAL | SEMESTRAL | [6 empty] | C |  |  |  | X | [11 empty] | X |  |  | I | Apoyo | 2013DM-0010061 |  |  | Mantenimiento del sistema mecánico, bandeja de soporte, contrapesos, regla de marcación, ajuste tornillo de punto cero, limpieza general y pruebas de funcionamiento.
BÁSCULA | HEALTH O METER | 100KG | 1000006453 | 548254 | BANCO DE SANGRE |  | MANTENIMIENTO PREVENTIVO |  | TALLER MECÁNICO | Expirada | 2018-08-24 | Encontrado | SEMESTRAL | SEMESTRAL | [6 empty] | C |  |  |  | X |  |  |  |  | C | [6 empty] | X | X |  | I | Apoyo | 2013DM-0010061 |  |  | Mantenimiento del sistema mecánico, bandeja de soporte, contrapesos, regla de marcación, ajuste tornillo de punto cero, limpieza general y pruebas de funcionamiento. | Sí | FN2008-24 | 2024-08-06
BÁSCULA | HEALTH O METER | 450KL | 4500010832 | 548840 | CONSULTA EXTERNA | CONS 24 | MANTENIMIENTO PREVENTIVO |  | TALLER MECÁNICO |  | EXPIRADA | Encontrado | SEMESTRAL | SEMESTRAL |  | X |  |  |  |  | C | [5 empty] | X |  |  | C | [6 empty] | X | X |  | I | Apoyo | 2013DM-0010061 |  |  | Mantenimiento del sistema mecánico, bandeja de soporte, contrapesos, regla de marcación, ajuste tornillo de punto cero, limpieza general y pruebas de funcionamiento. | Sí | JA2808-24 | 2024-08-21
BÁSCULA | HEALTH O METER | 450KL | 4500010829 | 548841 | CONSULTA EXTERNA | CONS 15 | MANTENIMIENTO PREVENTIVO | cons 15 | TALLER MECÁNICO | Expirada | EXPIRADA | Encontrado | SEMESTRAL | SEMESTRAL |  |  |  |  | C | [7 empty] | X | X |  | C | [6 empty] | X |  | Equipo ok | I | Apoyo | 2013DM-0010061 |  |  | Mantenimiento del sistema mecánico, bandeja de soporte, contrapesos, regla de marcación, ajuste tornillo de punto cero, limpieza general y pruebas de funcionamiento. | Sí | JA6408-24 | 2024-08-22
BÁSCULA | HEALTH O METER | 450KL | 4500010883 | 548842 | CONSULTA EXTERNA |  | MANTENIMIENTO PREVENTIVO |  | TALLER MECÁNICO |  | EXPIRADA |  | SEMESTRAL | SEMESTRAL |  | X |  |  | C | [7 empty] | X | X |  | C | [6 empty] | X |  |  | I | Apoyo | 2013DM-0010061 |  |  | Mantenimiento del sistema mecánico, bandeja de soporte, contrapesos, regla de marcación, ajuste tornillo de punto cero, limpieza general y pruebas de funcionamiento. | Sí | JA2208-24 | 2024-08-21
BÁSCULA | HEALTH O METER | 450KL | 4500010875 | 548843 | CONSULTA EXTERNA | CONS 17 | MANTENIMIENTO PREVENTIVO |  | TALLER MECÁNICO | Expirada | EXPIRADA | Encontrado | SEMESTRAL | SEMESTRAL | [6 empty] | C | [5 empty] | X | X |  | C | [6 empty] | X |  |  | I | Apoyo | 2013DM-0010061 |  |  | Mantenimiento del sistema mecánico, bandeja de soporte, contrapesos, regla de marcación, ajuste tornillo de punto cero, limpieza general y pruebas de funcionamiento. | Sí | JA5608-24 | 2024-08-22
BÁSCULA | HEALTH O METER | 450KL | 4500010874 | 548844 | CONSULTA EXTERNA | CONS 11 | MANTENIMIENTO PREVENTIVO | CONS 11 | TALLER MECÁNICO | Expirada | EXPIRADA | Encontrado | SEMESTRAL | SEMESTRAL |  | X |  |  |  |  | C | [5 empty] | X | X |  | C | [6 empty] | X |  | EQUIPO OK | I | Apoyo | 2013DM-0010061 |  |  | Mantenimiento del sistema mecánico, bandeja de soporte, contrapesos, regla de marcación, ajuste tornillo de punto cero, limpieza general y pruebas de funcionamiento. | Sí | JA3208-24 | 2024-08-21
BÁSCULA | HEALTH O METER | 450KL | 4500010835 | 548845 | CONSULTA EXTERNA | CONS 20 | MANTENIMIENTO PREVENTIVO | CONS 20 | TALLER MECÁNICO | Expirada | EXPIRADA | Encontrado | SEMESTRAL | SEMESTRAL |  | X |  |  | C | [7 empty] | X | X |  | C | [6 empty] | X |  |  | I | Apoyo | 2013DM-0010061 |  |  | Mantenimiento del sistema mecánico, bandeja de soporte, contrapesos, regla de marcación, ajuste tornillo de punto cero, limpieza general y pruebas de funcionamiento. | Sí | JA5108-24 | 2024-08-22
BÁSCULA | HEALTH O METER | 450KL | 4500010826 | 548846 | CONSULTA EXTERNA | CONS 14 | MANTENIMIENTO PREVENTIVO |  | TALLER MECÁNICO |  | EXPIRADA |  | SEMESTRAL | SEMESTRAL |  |  |  |  | C | [7 empty] | X |  |  | C | [6 empty] | X |  |  | I | Apoyo | 2013DM-0010061 |  |  | Mantenimiento del sistema mecánico, bandeja de soporte, contrapesos, regla de marcación, ajuste tornillo de punto cero, limpieza general y pruebas de funcionamiento. | Sí | JA6108-24 | 2024-08-22
BÁSCULA | HEALTH O METER | 450KL | 4500010881 | 548885 | CONSULTA EXTERNA | CONS 7 | MANTENIMIENTO PREVENTIVO |  | TALLER MECÁNICO |  | EXPIRADA | Encontrado | SEMESTRAL | SEMESTRAL | [6 empty] | C | [5 empty] | X | X |  | C | [6 empty] | X |  |  | I | Apoyo | 2013DM-0010061 |  |  | Mantenimiento del sistema mecánico, bandeja de soporte, contrapesos, regla de marcación, ajuste tornillo de punto cero, limpieza general y pruebas de funcionamiento. | Sí | JA2308-24 | 2024-08-21
BÁSCULA | HEALTH O METER | 450KL | 4500010839 | 548886 | CONSULTA EXTERNA | CONS 10 | MANTENIMIENTO PREVENTIVO |  | TALLER MECÁNICO |  | EXPIRADA |  | SEMESTRAL | SEMESTRAL |  |  |  | X |  |  | C | [5 empty] | X | X |  | C | [6 empty] | X |  |  | I | Apoyo | 2013DM-0010061 |  |  | Mantenimiento del sistema mecánico, bandeja de soporte, contrapesos, regla de marcación, ajuste tornillo de punto cero, limpieza general y pruebas de funcionamiento. | Sí | JA3608-24 | 2024-08-21
BÁSCULA | HEALTH O METER | 450KL | 4500011071 | 548887 | CONSULTA EXTERNA | CONS 19 | MANTENIMIENTO PREVENTIVO | CONS 19 | TALLER MECÁNICO | Expirada | EXPIRADA | Encontrado | SEMESTRAL | SEMESTRAL |  | X |  |  | C | [7 empty] | X | X |  | C | [6 empty] | X |  |  | I | Apoyo | 2013DM-0010061 |  |  | Mantenimiento del sistema mecánico, bandeja de soporte, contrapesos, regla de marcación, ajuste tornillo de punto cero, limpieza general y pruebas de funcionamiento. | Sí | JA5308-24 | 2024-08-22
BÁSCULA | HEALTH O METER | 450KL | 4500010877 | 548888 | CONSULTA EXTERNA | CONS 21 | MANTENIMIENTO PREVENTIVO | cons 21 | TALLER MECÁNICO | Expirada | EXPIRADA | Encontrado | SEMESTRAL | SEMESTRAL |  |  |  |  | C | [7 empty] | X | X |  | C | [6 empty] | X |  | EQUIPO OK | I | Apoyo | 2013DM-0010061 |  |  | Mantenimiento del sistema mecánico, bandeja de soporte, contrapesos, regla de marcación, ajuste tornillo de punto cero, limpieza general y pruebas de funcionamiento. | Sí | JA5508-24 | 2024-08-22
BÁSCULA | HEALTH O METER | 450KL | 4500010880 | 548893 | CONSULTA EXTERNA | CONS 12 | MANTENIMIENTO PREVENTIVO | CONS 12 | TALLER MECÁNICO | Expirada | EXPIRADA | Encontrado | SEMESTRAL | SEMESTRAL | [6 empty] | C | [5 empty] | X | X | [8 empty] | X |  |  | I | Apoyo | 2013DM-0010061 |  |  | Mantenimiento del sistema mecánico, bandeja de soporte, contrapesos, regla de marcación, ajuste tornillo de punto cero, limpieza general y pruebas de funcionamiento. | Sí | F5005-23 | 2023-02-05
BÁSCULA | HEALTH O METER | 450KL | 4500010831 | 548898 | CONSULTA EXTERNA |  | MANTENIMIENTO PREVENTIVO |  | TALLER MECÁNICO |  | EXPIRADA |  | SEMESTRAL | SEMESTRAL |  | X |  |  | C | [7 empty] | X | X |  | C | [6 empty] | X |  |  | I | Apoyo | 2013DM-0010061 |  |  | Mantenimiento del sistema mecánico, bandeja de soporte, contrapesos, regla de marcación, ajuste tornillo de punto cero, limpieza general y pruebas de funcionamiento. | Sí
BÁSCULA | HEALTH O METER | 233KG | NO DEFINIDO | 501426 | GINECOBSTETRICIA | Sala de Partos | MANTENIMIENTO PREVENTIVO |  | TALLER MECÁNICO | Expirada | EXPIRADA | Encontrado | SEMESTRAL | SEMESTRAL | [6 empty] | C |  |  |  | X | [11 empty] | X |  |  | I | Apoyo | NA |  |  | Mantenimiento del sistema mecánico, bandeja de soporte, contrapesos, regla de marcación, ajuste tornillo de punto cero, limpieza general y pruebas de funcionamiento. | Sí | f7405-23 | 2023-05-03
BÁSCULA | DETECTO | NO DEFINIDO | NO DEFINIDO | 504560 | HOSPITALIZACIÓN HOSPITALIZACIÓN SERVICIO ESPECIAL | Cuarto Limpio | MANTENIMIENTO PREVENTIVO |  | TALLER MECÁNICO |  | EXPIRADA | Encontrado | SEMESTRAL | SEMESTRAL | [6 empty] | C |  |  |  | X | [11 empty] | X | X |  | I | Apoyo | NA |  |  | Mantenimiento del sistema mecánico, bandeja de soporte, contrapesos, regla de marcación, ajuste tornillo de punto cero, limpieza general y pruebas de funcionamiento. | Sí | F12005-23 | 2023-05-04
BÁSCULA | HEALTH O METER | NO DEFINIDO | NO DEFINIDO | 506468 | UCI PEDIATRÍA |  | MANTENIMIENTO PREVENTIVO |  | TALLER MECÁNICO |  | EXPIRADA |  | SEMESTRAL | SEMESTRAL |  |  | C | [7 empty] | X | [11 empty] | X |  |  | I | Apoyo | NA |  |  | Mantenimiento del sistema mecánico, bandeja de soporte, contrapesos, regla de marcación, ajuste tornillo de punto cero, limpieza general y pruebas de funcionamiento.
BÁSCULA | DETECTO | 65KG | 3P7044 | 541410 | UCI NEONATAL |  | MANTENIMIENTO PREVENTIVO |  | TALLER MECÁNICO |  | EXPIRADA |  | SEMESTRAL | SEMESTRAL | [6 empty] | C |  |  |  | X |  |  |  |  | C | [6 empty] | X |  | CONSULTORIO | I | Apoyo | NA |  |  | Mantenimiento del sistema mecánico, bandeja de soporte, contrapesos, regla de marcación, ajuste tornillo de punto cero, limpieza general y pruebas de funcionamiento. | Sí
BÁSCULA | HEALTH O METER | NO DEFINIDO | NO DEFINIDO | 541551 | BLOQUE QUIRÚRGICO |  | MANTENIMIENTO PREVENTIVO |  | TALLER MECÁNICO |  | EXPIRADA |  | SEMESTRAL | SEMESTRAL | [6 empty] | C |  |  |  | X |  |  |  |  | C | [6 empty] | X |  |  | I | Apoyo | 2013DM-0010061 |  |  | Mantenimiento del sistema mecánico, bandeja de soporte, contrapesos, regla de marcación, ajuste tornillo de punto cero, limpieza general y pruebas de funcionamiento. | Sí
BÁSCULA | DETECTO | NO DEFINIDO | NO DEFINIDO | 541837 | URGENCIAS | triage 2 | MANTENIMIENTO PREVENTIVO | urgencias | TALLER MECÁNICO | Expirada | EXPIRADA | Encontrado | SEMESTRAL | SEMESTRAL | [6 empty] | C | [5 empty] | X | [9 empty] | X |  |  | I | Apoyo | NA |  |  | Mantenimiento del sistema mecánico, bandeja de soporte, contrapesos, regla de marcación, ajuste tornillo de punto cero, limpieza general y pruebas de funcionamiento. | Sí | F6805-23 | 2023-05-03
BÁSCULA | HEALTH O METER | 402KL | 402WA01139 | 545262 | UNIDAD DE CUIDADO OBSTÉTRICO | Cuarto de Ropa | MANTENIMIENTO PREVENTIVO |  | TALLER MECÁNICO | Expirada | EXPIRADA | Encontrado | SEMESTRAL | SEMESTRAL | [6 empty] | C |  |  |  | X |  |  |  |  | C | [6 empty] | X |  |  | I | Apoyo | NA |  |  | Mantenimiento del sistema mecánico, bandeja de soporte, contrapesos, regla de marcación, ajuste tornillo de punto cero, limpieza general y pruebas de funcionamiento. | Sí
BÁSCULA | HEALTH O METER | 402KL | 402WA02655 | 546046 | MEDICINA INTERNA |  | MANTENIMIENTO PREVENTIVO |  | TALLER MECÁNICO |  | EXPIRADA |  | SEMESTRAL | SEMESTRAL | [6 empty] | C |  |  |  | X |  |  |  |  | C | [6 empty] | X |  |  | I | Apoyo | 2013DM-0010061 |  |  | Mantenimiento del sistema mecánico, bandeja de soporte, contrapesos, regla de marcación, ajuste tornillo de punto cero, limpieza general y pruebas de funcionamiento. | Sí
BÁSCULA | HEALTH O METER | 100KG | 1000007982 | 548251 | BANCO DE SANGRE |  | MANTENIMIENTO PREVENTIVO |  | TALLER MECÁNICO | Expirada | 2018-08-25 | Encontrado | SEMESTRAL | SEMESTRAL | [6 empty] | C |  |  |  | X |  |  |  |  | C | [6 empty] | X |  |  | I | Apoyo | 2013DM-0010061 |  |  | Mantenimiento del sistema mecánico, bandeja de soporte, contrapesos, regla de marcación, ajuste tornillo de punto cero, limpieza general y pruebas de funcionamiento. | Sí | FM1908-24 | 2024-08-06
BÁSCULA | HEALTH O METER | 450KL | 4500011004 | 548839 | CONSULTA EXTERNA | CONS 13 | MANTENIMIENTO PREVENTIVO | CONS 13 | TALLER MECÁNICO | Expirada | EXPIRADA | Encontrado | SEMESTRAL | SEMESTRAL |  | X |  |  |  |  | C | [5 empty] | X | X |  | C | [6 empty] | X |  |  | I | Apoyo | 2013DM-0010061 |  |  | Mantenimiento del sistema mecánico, bandeja de soporte, contrapesos, regla de marcación, ajuste tornillo de punto cero, limpieza general y pruebas de funcionamiento. | Sí | JA2708-24 | 2024-08-21
BÁSCULA | SECA | NO DEFINIDO | NO DEFINIDO | 550470 | BLOQUE QUIRÚRGICO |  | MANTENIMIENTO PREVENTIVO |  | TALLER MECÁNICO |  | EXPIRADA |  | SEMESTRAL | SEMESTRAL | [6 empty] | C |  |  |  | X |  |  |  |  | C | [6 empty] | X |  |  | I | Apoyo | NA |  |  | Mantenimiento del sistema mecánico, bandeja de soporte, contrapesos, regla de marcación, ajuste tornillo de punto cero, limpieza general y pruebas de funcionamiento. | Sí
BÁSCULA | PROMETALICOS | FE1000 | 2011006 | 572786 | RESIDUOS |  | MANTENIMIENTO PREVENTIVO |  | TALLER MECÁNICO |  | EXPIRADA |  | LIBRE DE MTTO | SEMESTRAL | [6 empty] | C | [8 empty] | C | [9 empty] | I | Apoyo | NA |  |  | Mantenimiento del sistema mecánico, bandeja de soporte, contrapesos, regla de marcación, ajuste tornillo de punto cero, limpieza general y pruebas de funcionamiento. | Sí
BÁSCULA | KENWELL | DT 602 | NO DEFINIDO | COMODATO 000895 | GASTROENTEROLOGÍA |  | COMODATO |  | GASTROELITE |  | NO APLICA |  | SEMESTRAL | SEMESTRAL | [10 empty] | X | [11 empty] | X |  |  | I | Apoyo | NA |  |  | Mantenimiento del sistema mecánico, bandeja de soporte, contrapesos, regla de marcación, ajuste tornillo de punto cero, limpieza general y pruebas de funcionamiento.
BÁSCULA DIGITAL | HEALTH O METER | 553KL | 5530017420 | 545999 | CONSULTA EXTERNA |  | MANTENIMIENTO PREVENTIVO |  | TALLER BIOMÉDICO | Baja | EXPIRADA | Baja | ANUAL | SEMESTRAL |  | X |  |  | C | [7 empty] | X | [11 empty] | Equipo dado de Baja | I | Apoyo | 2013DM-0010061 |  |  | Mantenimiento del sistema electrónico, bandeja de soporte, celdas de carga, regla de marcación, ajuste tornillo de punto cero, limpieza general y pruebas de funcionamiento. | No | No Aplica | No Aplica
BÁSCULA DIGITAL | SECA | 856 | 8856281130036 | 546319 | UCI NEONATAL |  | MANTENIMIENTO PREVENTIVO |  | TALLER BIOMÉDICO |  | EXPIRADA |  | ANUAL | SEMESTRAL | [6 empty] | X | X | C | [6 empty] | C | [8 empty] | UCI | I | Apoyo | 2013DM-0010405 |  |  | Mantenimiento del sistema electrónico, bandeja de soporte, celdas de carga, regla de marcación, ajuste tornillo de punto cero, limpieza general y pruebas de funcionamiento. | Sí
BÁSCULA DIGITAL | SECA | 856 | 8856281130394 | 546320 | UCI NEONATAL |  | MANTENIMIENTO PREVENTIVO |  | TALLER BIOMÉDICO |  | EXPIRADA |  | ANUAL | SEMESTRAL | [6 empty] | X | X | C | [6 empty] | C | [8 empty] | INTERMEDIOS | I | Apoyo | 2013DM-0010405 |  |  | Mantenimiento del sistema electrónico, bandeja de soporte, celdas de carga, regla de marcación, ajuste tornillo de punto cero, limpieza general y pruebas de funcionamiento. | Sí
BÁSCULA DIGITAL | HEALTH O METER | 522KL | 5220003701 | 548837 | CONSULTA EXTERNA | CONS 19 | MANTENIMIENTO PREVENTIVO | CONS 19 | TALLER BIOMÉDICO | Expirada | EXPIRADA | Encontrado | SEMESTRAL | SEMESTRAL | X | X |  |  | C | [10 empty] | C | [8 empty] | NO SE ENCONTRO | I | Apoyo | 2013DM-0010061 |  |  | Mantenimiento del sistema electrónico, bandeja de soporte, celdas de carga, regla de marcación, ajuste tornillo de punto cero, limpieza general y pruebas de funcionamiento. | Sí | JA5708-24 | 2024-08-22
BÁSCULA DIGITAL | HEALTH O METER | 522KL | 5220005492 | 549952 | PEDIATRIA SALAS |  | MANTENIMIENTO PREVENTIVO |  | TALLER BIOMÉDICO |  | EXPIRADA |  | SEMESTRAL | SEMESTRAL |  |  |  |  | X | X | C | [8 empty] | C | X | X | [7 empty] | I | Apoyo | 2013DM-0010061 |  |  | Mantenimiento del sistema electrónico, bandeja de soporte, celdas de carga, regla de marcación, ajuste tornillo de punto cero, limpieza general y pruebas de funcionamiento. | Sí
BÁSCULA DIGITAL | HEALTH O METER | 522KL | 5220005162 | 549953 | UCI NEONATAL |  | MANTENIMIENTO PREVENTIVO |  | TALLER BIOMÉDICO |  | EXPIRADA |  | ANUAL | SEMESTRAL | [6 empty] | X/C | X | [7 empty] | C | [8 empty] | UCI | I | Apoyo | 2013DM-0010061 |  |  | Mantenimiento del sistema electrónico, bandeja de soporte, celdas de carga, regla de marcación, ajuste tornillo de punto cero, limpieza general y pruebas de funcionamiento. | Sí
BÁSCULA DIGITAL | HEALTH O METER | 522KL | 5220005225 | 549954 | GINECOBSTETRICIA |  | MANTENIMIENTO PREVENTIVO |  | TALLER BIOMÉDICO |  | EXPIRADA |  | SEMESTRAL | SEMESTRAL |  |  | X |  |  |  | C | [7 empty] | X | C | [9 empty] | I | Apoyo | 2013DM-0010061 |  |  | Mantenimiento del sistema electrónico, bandeja de soporte, celdas de carga, regla de marcación, ajuste tornillo de punto cero, limpieza general y pruebas de funcionamiento. | Sí
BÁSCULA DIGITAL | DETECTO | SLIM PRO | SO00000160911910 | 549959 | UCI PEDIATRÍA | UCIN pediatría (carro transporte) | MANTENIMIENTO PREVENTIVO |  | TALLER BIOMÉDICO | Expirada | EXPIRADA | Encontrado | ANUAL | SEMESTRAL |  |  |  |  | X |  | C | X | [7 empty] | C | [9 empty] | I | Apoyo | NA |  |  | Mantenimiento del sistema electrónico, bandeja de soporte, celdas de carga, regla de marcación, ajuste tornillo de punto cero, limpieza general y pruebas de funcionamiento. | Sí | JA4608-24 | 2024-08-22
BÁSCULA DIGITAL | JAVAR | FU3 | 738E-28 | 540623 | UCI NEONATAL |  | MANTENIMIENTO PREVENTIVO |  | TALLER BIOMÉDICO |  | EXPIRADA |  | ANUAL | SEMESTRAL | [6 empty] | X |  | C | [15 empty] | BASICOS | I | Apoyo | NA |  |  | Mantenimiento del sistema electrónico, bandeja de soporte, celdas de carga, regla de marcación, ajuste tornillo de punto cero, limpieza general y pruebas de funcionamiento.
BÁSCULA DIGITAL | HEALTH O METER | 553 KL | 5530007886 | 543924 | BLOQUE QUIRÚRGICO | C.EXT. CONS 20 | MANTENIMIENTO PREVENTIVO | CONS 20 | TALLER BIOMÉDICO | Expirada | EXPIRADA | Encontrado | ANUAL | SEMESTRAL | [6 empty] | C | [8 empty] | C | [8 empty] | NO SE ENCONTRO | I | Apoyo | 2013DM-0010061 |  |  | Mantenimiento del sistema electrónico, bandeja de soporte, celdas de carga, regla de marcación, ajuste tornillo de punto cero, limpieza general y pruebas de funcionamiento. | Sí | KJA3808-24 | 2024-08-21
BÁSCULA DIGITAL | HEALTH O METER | 553KL | 5530017455 | 545995 | UCI NEONATAL | Madre Canguro | MANTENIMIENTO PREVENTIVO |  | TALLER BIOMÉDICO |  | EXPIRADA | Encontrado | ANUAL | SEMESTRAL |  |  | C |  |  |  | X | [18 empty] | I | Apoyo | 2013DM-0010061 |  |  | Mantenimiento del sistema electrónico, bandeja de soporte, celdas de carga, regla de marcación, ajuste tornillo de punto cero, limpieza general y pruebas de funcionamiento. | Sí | FM2912-24 | 2024-12-19
BÁSCULA DIGITAL | HEALTH O METER | 522KL | 5220003418 | 548683 | CONSULTA EXTERNA | CONS 12 | MANTENIMIENTO PREVENTIVO | CONS 12 | TALLER BIOMÉDICO | Expirada | EXPIRADA | Encontrado | SEMESTRAL | SEMESTRAL | X | X |  |  | C | [7 empty] | X | X |  | C | [9 empty] | I | Apoyo | 2013DM-0010061 |  |  | Mantenimiento del sistema electrónico, bandeja de soporte, celdas de carga, regla de marcación, ajuste tornillo de punto cero, limpieza general y pruebas de funcionamiento. | Sí | JA6508-24 | 2024-08-22
BÁSCULA DIGITAL | HEALTH O METER | 522KL | 5220005471 | 549956 | UCI NEONATAL |  | MANTENIMIENTO PREVENTIVO |  | TALLER BIOMÉDICO |  | EXPIRADA |  | ANUAL | SEMESTRAL | [6 empty] | X/C | X | [7 empty] | C | [8 empty] | INTERMEDIOS | I | Apoyo | 2013DM-0010061 |  |  | Mantenimiento del sistema electrónico, bandeja de soporte, celdas de carga, regla de marcación, ajuste tornillo de punto cero, limpieza general y pruebas de funcionamiento. | Sí
BÁSCULA DIGITAL | CHARDER | MS3500 | C16011338 | 549957 | UCI NEONATAL |  | MANTENIMIENTO PREVENTIVO |  | TALLER BIOMÉDICO |  | EXPIRADA |  | ANUAL | SEMESTRAL | [6 empty] | X/C | X | [7 empty] | C | [8 empty] | BASICOS | I | Apoyo | 2013DM-0010300 |  |  | Mantenimiento del sistema electrónico, bandeja de soporte, celdas de carga, regla de marcación, ajuste tornillo de punto cero, limpieza general y pruebas de funcionamiento. | Sí
BÁSCULA DIGITAL | CHARDER | MS3500 | C16011361 | 549958 | UCI PEDIATRÍA | carro transporte UCIN pediatría | MANTENIMIENTO PREVENTIVO |  | TALLER BIOMÉDICO | Expirada | EXPIRADA | Encontrado | ANUAL | SEMESTRAL | [6 empty] | C | X | [7 empty] | C | [8 empty] | NO SE ENCONTRO (ubicación UCIN pediatría carro transporte) | I | Apoyo | 2013DM-0010300 |  |  | Mantenimiento del sistema electrónico, bandeja de soporte, celdas de carga, regla de marcación, ajuste tornillo de punto cero, limpieza general y pruebas de funcionamiento. | Sí | JA4908-24 | 2024-08-22
BLENDER | VIASYS BIRD | NO DEFINIDO | AHF03302 | 458956 | GINECOBSTETRICIA |  | MANTENIMIENTO PREVENTIVO |  | TALLER BIOMÉDICO |  | EXPIRADA |  | ANUAL |  |  |  | X | [5 empty] | C | [16 empty] | IIb |  | 2009DM-0003140
BLENDER | CAREFUSION | 03920A | BHF06754 | 549975 | UCI NEONATAL |  | MANTENIMIENTO PREVENTIVO |  | TALLER BIOMÉDICO |  | EXPIRADA |  | ANUAL | [7 empty] | C |  | X | [15 empty] | UNIDAD DE CUIDADO OBSTÉTRICO | IIB |  | 2015EBC-00103518
BLENDER | VIASYS BIRD | NO DEFINIDO | AJF03832 | 000891 | UCI NEONATAL |  | MANTENIMIENTO PREVENTIVO |  | TALLER BIOMÉDICO | Expirada | EXPIRADA | Encontrado | ANUAL | [7 empty] | C | [11 empty] | X | X |  |  |  |  | CUARTO DE EQUIPOS | I |  | NA
BLENDER | VIASYS BIRD | NO DEFINIDO | AHF03292 | 545329 | UCI NEONATAL |  | MANTENIMIENTO PREVENTIVO |  | TALLER BIOMÉDICO |  | EXPIRADA |  | ANUAL | [5 empty] | C | [13 empty] | X | X |  |  |  |  | CUARTO DE EQUIPOS | IIB |  | NA
BLENDER | CAREFUSION | 03920A | BHF06150 | 549974 | UCI NEONATAL |  | MANTENIMIENTO PREVENTIVO |  | TALLER BIOMÉDICO |  | EXPIRADA |  | ANUAL | [7 empty] | C | [11 empty] | X | X |  |  |  |  | BASICOS | IIB |  | 2015EBC-00103518
BOMBA DE INFUSIÓN | MINDRAY | SK-600II | 51000757 | 549859 | URGENCIAS |  | COMODATO |  | TALLER BIOMÉDICO |  | EXPIRADA |  | SEMESTRAL | SEMESTRAL | X | [11 empty] | X |  | C | [10 empty] | IIb | Tratamiento o Terapéutico | 2012EBC-0008723 |  |  | Revisión de circuitos electrónicos, panel de control, sensores, batería, ajuste de alarmas, limpieza y Pruebas de funcionamiento.
BOMBA DE INFUSIÓN | MINDRAY | SK-600II | 51000754 | 549891 | URGENCIAS |  | COMODATO |  | TALLER BIOMÉDICO |  | EXPIRADA |  | SEMESTRAL | SEMESTRAL | X | [11 empty] | X |  | C | [10 empty] | IIb | Tratamiento o Terapéutico | 2012EBC-0008723 |  |  | Revisión de circuitos electrónicos, panel de control, sensores, batería, ajuste de alarmas, limpieza y Pruebas de funcionamiento.
BOMBA DE INFUSIÓN | ICU MEDICAL | PLUM A+ | 18448737 | NO DEFINIDO | EXPANSIÓN HOSPITALIZACIÓN |  | COMODATO |  | ICU MEDICAL |  | NO APLICA |  | ANUAL | SEMESTRAL | [16 empty] | X | [8 empty] | IIb | Tratamiento o Terapéutico | 2019EBC-0001789-R1 |  |  | Revisión de circuitos electrónicos, panel de control, sensores, batería, ajuste de alarmas, limpieza y Pruebas de funcionamiento.
BOMBA DE INFUSIÓN | ICU MEDICAL | PLUM A+ | 21398079 | NO DEFINIDO | EXPANSIÓN HOSPITALIZACIÓN |  | COMODATO |  | ICU MEDICAL |  | NO APLICA |  | ANUAL | SEMESTRAL | [16 empty] | X | [8 empty] | IIb | Tratamiento o Terapéutico | 2019EBC-0001789-R1 |  |  | Revisión de circuitos electrónicos, panel de control, sensores, batería, ajuste de alarmas, limpieza y Pruebas de funcionamiento.
BOMBA DE INFUSIÓN | ICU MEDICAL | PLUM A+ | 21398062 | NO DEFINIDO | EXPANSIÓN HOSPITALIZACIÓN |  | COMODATO |  | ICU MEDICAL |  | NO APLICA |  | ANUAL | SEMESTRAL | [16 empty] | X | [8 empty] | IIb | Tratamiento o Terapéutico | 2019EBC-0001789-R1 |  |  | Revisión de circuitos electrónicos, panel de control, sensores, batería, ajuste de alarmas, limpieza y Pruebas de funcionamiento.
BOMBA DE INFUSIÓN | ICU MEDICAL | PLUM A+ | 21397982 | NO DEFINIDO | EXPANSIÓN HOSPITALIZACIÓN |  | COMODATO |  | ICU MEDICAL |  | NO APLICA |  | ANUAL | SEMESTRAL | [16 empty] | X | [8 empty] | IIb | Tratamiento o Terapéutico | 2019EBC-0001789-R1 |  |  | Revisión de circuitos electrónicos, panel de control, sensores, batería, ajuste de alarmas, limpieza y Pruebas de funcionamiento.
BOMBA DE INFUSIÓN | ICU MEDICAL | PLUM A+ | 21397416 | NO DEFINIDO | EXPANSIÓN HOSPITALIZACIÓN |  | COMODATO |  | ICU MEDICAL |  | NO APLICA |  | ANUAL | SEMESTRAL | [16 empty] | X | [8 empty] | IIb | Tratamiento o Terapéutico | 2019EBC-0001789-R1 |  |  | Revisión de circuitos electrónicos, panel de control, sensores, batería, ajuste de alarmas, limpieza y Pruebas de funcionamiento.
BOMBA DE INFUSIÓN | ICU MEDICAL | PLUM A+ | 21396534 | NO DEFINIDO | EXPANSIÓN HOSPITALIZACIÓN |  | COMODATO |  | ICU MEDICAL |  | NO APLICA |  | ANUAL | SEMESTRAL | [16 empty] | X | [8 empty] | IIb | Tratamiento o Terapéutico | 2019EBC-0001789-R1 |  |  | Revisión de circuitos electrónicos, panel de control, sensores, batería, ajuste de alarmas, limpieza y Pruebas de funcionamiento.
BOMBA DE INFUSIÓN | ICU MEDICAL | PLUM A+ | 75243722 | NO DEFINIDO | EXPANSIÓN HOSPITALIZACIÓN |  | COMODATO |  | ICU MEDICAL |  | NO APLICA |  | ANUAL | SEMESTRAL | [16 empty] | X | [8 empty] | IIb | Tratamiento o Terapéutico | 2019EBC-0001789-R1 |  |  | Revisión de circuitos electrónicos, panel de control, sensores, batería, ajuste de alarmas, limpieza y Pruebas de funcionamiento.
BOMBA DE INFUSIÓN | ICU MEDICAL | PLUM A+ | 18438165 | NO DEFINIDO | HEMATONCOLOGÍA |  | COMODATO |  | ICU MEDICAL |  | NO APLICA |  | ANUAL | SEMESTRAL | [16 empty] | X | [8 empty] | IIb | Tratamiento o Terapéutico | 2019EBC-0001789-R1 |  |  | Revisión de circuitos electrónicos, panel de control, sensores, batería, ajuste de alarmas, limpieza y Pruebas de funcionamiento.
BOMBA DE INFUSIÓN | ICU MEDICAL | PLUM A+ | 21397431 | NO DEFINIDO | HEMATONCOLOGÍA |  | COMODATO |  | ICU MEDICAL |  | NO APLICA |  | ANUAL | SEMESTRAL | [16 empty] | X | [8 empty] | IIb | Tratamiento o Terapéutico | 2019EBC-0001789-R1 |  |  | Revisión de circuitos electrónicos, panel de control, sensores, batería, ajuste de alarmas, limpieza y Pruebas de funcionamiento.
BOMBA DE INFUSIÓN | ICU MEDICAL | PLUM A+ | 18462744 | NO DEFINIDO | HEMATONCOLOGÍA |  | COMODATO |  | ICU MEDICAL |  | NO APLICA |  | ANUAL | SEMESTRAL | [16 empty] | X | [8 empty] | IIb | Tratamiento o Terapéutico | 2019EBC-0001789-R1 |  |  | Revisión de circuitos electrónicos, panel de control, sensores, batería, ajuste de alarmas, limpieza y Pruebas de funcionamiento.
BOMBA DE INFUSIÓN | ICU MEDICAL | PLUM A+ | 18466759 | NO DEFINIDO | HEMATONCOLOGÍA |  | COMODATO |  | ICU MEDICAL |  | NO APLICA |  | ANUAL | SEMESTRAL | [16 empty] | X | [8 empty] | IIb | Tratamiento o Terapéutico | 2019EBC-0001789-R1 |  |  | Revisión de circuitos electrónicos, panel de control, sensores, batería, ajuste de alarmas, limpieza y Pruebas de funcionamiento.
BOMBA DE INFUSIÓN | ICU MEDICAL | PLUM A+ | 18448202 | NO DEFINIDO | HEMATONCOLOGÍA |  | COMODATO |  | ICU MEDICAL |  | NO APLICA |  | ANUAL | SEMESTRAL | [16 empty] | X | [8 empty] | IIb | Tratamiento o Terapéutico | 2019EBC-0001789-R1 |  |  | Revisión de circuitos electrónicos, panel de control, sensores, batería, ajuste de alarmas, limpieza y Pruebas de funcionamiento.
BOMBA DE INFUSIÓN | ICU MEDICAL | PLUM A+ | 18463231 | NO DEFINIDO | HEMATONCOLOGÍA |  | COMODATO |  | ICU MEDICAL |  | NO APLICA |  | ANUAL | SEMESTRAL | [16 empty] | X | [8 empty] | IIb | Tratamiento o Terapéutico | 2019EBC-0001789-R1 |  |  | Revisión de circuitos electrónicos, panel de control, sensores, batería, ajuste de alarmas, limpieza y Pruebas de funcionamiento.
BOMBA DE INFUSIÓN | ICU MEDICAL | PLUM A+ | 18462912 | NO DEFINIDO | HEMATONCOLOGÍA |  | COMODATO |  | ICU MEDICAL |  | NO APLICA |  | ANUAL | SEMESTRAL | [16 empty] | X | [8 empty] | IIb | Tratamiento o Terapéutico | 2019EBC-0001789-R1 |  |  | Revisión de circuitos electrónicos, panel de control, sensores, batería, ajuste de alarmas, limpieza y Pruebas de funcionamiento.
BOMBA DE INFUSIÓN | ICU MEDICAL | PLUM A+ | 18448276 | NO DEFINIDO | HEMATONCOLOGÍA |  | COMODATO |  | ICU MEDICAL |  | NO APLICA |  | ANUAL | SEMESTRAL | [16 empty] | X | [8 empty] | IIb | Tratamiento o Terapéutico | 2019EBC-0001789-R1 |  |  | Revisión de circuitos electrónicos, panel de control, sensores, batería, ajuste de alarmas, limpieza y Pruebas de funcionamiento.
BOMBA DE INFUSIÓN | ICU MEDICAL | PLUM A+ | 21398010 | NO DEFINIDO | HEMATONCOLOGÍA |  | COMODATO |  | ICU MEDICAL |  | NO APLICA |  | ANUAL | SEMESTRAL | [16 empty] | X | [8 empty] | IIb | Tratamiento o Terapéutico | 2019EBC-0001789-R1 |  |  | Revisión de circuitos electrónicos, panel de control, sensores, batería, ajuste de alarmas, limpieza y Pruebas de funcionamiento.
BOMBA DE INFUSIÓN | ICU MEDICAL | PLUM A+ | 18459988 | NO DEFINIDO | HEMATONCOLOGÍA |  | COMODATO |  | ICU MEDICAL |  | NO APLICA |  | ANUAL | SEMESTRAL | [16 empty] | X | [8 empty] | IIb | Tratamiento o Terapéutico | 2019EBC-0001789-R1 |  |  | Revisión de circuitos electrónicos, panel de control, sensores, batería, ajuste de alarmas, limpieza y Pruebas de funcionamiento.
BOMBA DE INFUSIÓN | ICU MEDICAL | PLUM A+ | 18448164 | NO DEFINIDO | HEMATONCOLOGÍA |  | COMODATO |  | ICU MEDICAL |  | NO APLICA |  | ANUAL | SEMESTRAL | [16 empty] | X | [8 empty] | IIb | Tratamiento o Terapéutico | 2019EBC-0001789-R1 |  |  | Revisión de circuitos electrónicos, panel de control, sensores, batería, ajuste de alarmas, limpieza y Pruebas de funcionamiento.
BOMBA DE INFUSIÓN | ICU MEDICAL | PLUM A+ | 21397929 | NO DEFINIDO | HEMATONCOLOGÍA |  | COMODATO |  | ICU MEDICAL |  | NO APLICA |  | ANUAL | SEMESTRAL | [16 empty] | X | [8 empty] | IIb | Tratamiento o Terapéutico | 2019EBC-0001789-R1 |  |  | Revisión de circuitos electrónicos, panel de control, sensores, batería, ajuste de alarmas, limpieza y Pruebas de funcionamiento.
BOMBA DE INFUSIÓN | ICU MEDICAL | PLUM A+ | 21397419 | NO DEFINIDO | HEMATONCOLOGÍA |  | COMODATO |  | ICU MEDICAL |  | NO APLICA |  | ANUAL | SEMESTRAL | [16 empty] | X | [8 empty] | IIb | Tratamiento o Terapéutico | 2019EBC-0001789-R1 |  |  | Revisión de circuitos electrónicos, panel de control, sensores, batería, ajuste de alarmas, limpieza y Pruebas de funcionamiento.
BOMBA DE INFUSIÓN | ICU MEDICAL | PLUM A+ | 18447014 | NO DEFINIDO | HEMATONCOLOGÍA |  | COMODATO |  | ICU MEDICAL |  | NO APLICA |  | ANUAL | SEMESTRAL | [16 empty] | X | [8 empty] | IIb | Tratamiento o Terapéutico | 2019EBC-0001789-R1 |  |  | Revisión de circuitos electrónicos, panel de control, sensores, batería, ajuste de alarmas, limpieza y Pruebas de funcionamiento.
BOMBA DE INFUSIÓN | ICU MEDICAL | PLUM A+ | 21397631 | NO DEFINIDO | IMÁGENES DIAGNOSTICAS |  | COMODATO |  | ICU MEDICAL |  | NO APLICA |  | ANUAL | SEMESTRAL | [16 empty] | X | [8 empty] | IIb | Tratamiento o Terapéutico | 2019EBC-0001789-R1 |  |  | Revisión de circuitos electrónicos, panel de control, sensores, batería, ajuste de alarmas, limpieza y Pruebas de funcionamiento.
BOMBA DE INFUSIÓN | ICU MEDICAL | PLUM A+ | 18447567 | NO DEFINIDO | MANTENIMIENTO |  | COMODATO |  | ICU MEDICAL |  | NO APLICA |  | ANUAL | SEMESTRAL | [16 empty] | X | [8 empty] | IIb | Tratamiento o Terapéutico | 2019EBC-0001789-R1 |  |  | Revisión de circuitos electrónicos, panel de control, sensores, batería, ajuste de alarmas, limpieza y Pruebas de funcionamiento.
BOMBA DE INFUSIÓN | ICU MEDICAL | Plum 360 | 41406844 | NO DEFINIDO | PEDIATRÍA EXPANSIÓN |  | COMODATO |  | ICU MEDICAL |  | NO APLICA |  | ANUAL | SEMESTRAL | [16 empty] | X | [8 empty] | IIb | Tratamiento o Terapéutico | 2019EBC-0001789-R1 |  |  | Revisión de circuitos electrónicos, panel de control, sensores, batería, ajuste de alarmas, limpieza y Pruebas de funcionamiento.
BOMBA DE INFUSIÓN | ICU MEDICAL | PLUM A+ | 75242410 | NO DEFINIDO | PEDIATRÍA EXPANSIÓN |  | COMODATO |  | ICU MEDICAL |  | NO APLICA |  | ANUAL | SEMESTRAL | [16 empty] | X | [8 empty] | IIb | Tratamiento o Terapéutico | 2019EBC-0001789-R1 |  |  | Revisión de circuitos electrónicos, panel de control, sensores, batería, ajuste de alarmas, limpieza y Pruebas de funcionamiento.
BOMBA DE INFUSIÓN | ICU MEDICAL | Plum A+ Wireless | 17949675 | NO DEFINIDO | PEDIATRÍA EXPANSIÓN |  | COMODATO |  | ICU MEDICAL |  | NO APLICA |  | ANUAL | SEMESTRAL | [16 empty] | X | [8 empty] | IIb | Tratamiento o Terapéutico | 2019EBC-0001789-R1 |  |  | Revisión de circuitos electrónicos, panel de control, sensores, batería, ajuste de alarmas, limpieza y Pruebas de funcionamiento.
BOMBA DE INFUSIÓN | ICU MEDICAL | Plum A+ Wireless | 17949639 | NO DEFINIDO | PEDIATRÍA EXPANSIÓN |  | COMODATO |  | ICU MEDICAL |  | NO APLICA |  | ANUAL | SEMESTRAL | [16 empty] | X | [8 empty] | IIb | Tratamiento o Terapéutico | 2019EBC-0001789-R1 |  |  | Revisión de circuitos electrónicos, panel de control, sensores, batería, ajuste de alarmas, limpieza y Pruebas de funcionamiento.
BOMBA DE INFUSIÓN | ICU MEDICAL | Plum A+ Wireless | 17949619 | NO DEFINIDO | PEDIATRÍA EXPANSIÓN |  | COMODATO |  | ICU MEDICAL |  | NO APLICA |  | ANUAL | SEMESTRAL | [16 empty] | X | [8 empty] | IIb | Tratamiento o Terapéutico | 2019EBC-0001789-R1 |  |  | Revisión de circuitos electrónicos, panel de control, sensores, batería, ajuste de alarmas, limpieza y Pruebas de funcionamiento.
BOMBA DE INFUSIÓN | ICU MEDICAL | Plum A+ Wireless | 17950930 | NO DEFINIDO | PEDIATRÍA EXPANSIÓN |  | COMODATO |  | ICU MEDICAL |  | NO APLICA |  | ANUAL | SEMESTRAL | [16 empty] | X | [8 empty] | IIb | Tratamiento o Terapéutico | 2019EBC-0001789-R1 |  |  | Revisión de circuitos electrónicos, panel de control, sensores, batería, ajuste de alarmas, limpieza y Pruebas de funcionamiento.
BOMBA DE INFUSIÓN | ICU MEDICAL | PLUM A+ | 18442022 | NO DEFINIDO | PEDIATRÍA EXPANSIÓN |  | COMODATO |  | ICU MEDICAL |  | NO APLICA |  | ANUAL | SEMESTRAL | [16 empty] | X | [8 empty] | IIb | Tratamiento o Terapéutico | 2019EBC-0001789-R1 |  |  | Revisión de circuitos electrónicos, panel de control, sensores, batería, ajuste de alarmas, limpieza y Pruebas de funcionamiento.
BOMBA DE INFUSIÓN | ICU MEDICAL | Plum A+ Wireless | 17949339 | NO DEFINIDO | PEDIATRÍA SALAS |  | COMODATO |  | ICU MEDICAL |  | NO APLICA |  | ANUAL | SEMESTRAL | [16 empty] | X | [8 empty] | IIb | Tratamiento o Terapéutico | 2019EBC-0001789-R1 |  |  | Revisión de circuitos electrónicos, panel de control, sensores, batería, ajuste de alarmas, limpieza y Pruebas de funcionamiento.
BOMBA DE INFUSIÓN | ICU MEDICAL | PLUM A+ | 21398060 | NO DEFINIDO | PEDIATRÍA SALAS |  | COMODATO |  | ICU MEDICAL |  | NO APLICA |  | ANUAL | SEMESTRAL | [16 empty] | X | [8 empty] | IIb | Tratamiento o Terapéutico | 2019EBC-0001789-R1 |  |  | Revisión de circuitos electrónicos, panel de control, sensores, batería, ajuste de alarmas, limpieza y Pruebas de funcionamiento.
BOMBA DE INFUSIÓN | ICU MEDICAL | PLUM A+ | 18460527 | NO DEFINIDO | PEDIATRÍA SALAS |  | COMODATO |  | ICU MEDICAL |  | NO APLICA |  | ANUAL | SEMESTRAL | [16 empty] | X | [8 empty] | IIb | Tratamiento o Terapéutico | 2019EBC-0001789-R1 |  |  | Revisión de circuitos electrónicos, panel de control, sensores, batería, ajuste de alarmas, limpieza y Pruebas de funcionamiento.
BOMBA DE INFUSIÓN | ICU MEDICAL | PLUM A+ | 21397667 | NO DEFINIDO | PEDIATRÍA SALAS |  | COMODATO |  | ICU MEDICAL |  | NO APLICA |  | ANUAL | SEMESTRAL | [16 empty] | X | [8 empty] | IIb | Tratamiento o Terapéutico | 2019EBC-0001789-R1 |  |  | Revisión de circuitos electrónicos, panel de control, sensores, batería, ajuste de alarmas, limpieza y Pruebas de funcionamiento.
BOMBA DE INFUSIÓN | ICU MEDICAL | PLUM A+ | 21397654 | NO DEFINIDO | PEDIATRÍA SALAS |  | COMODATO |  | ICU MEDICAL |  | NO APLICA |  | ANUAL | SEMESTRAL | [16 empty] | X | [8 empty] | IIb | Tratamiento o Terapéutico | 2019EBC-0001789-R1 |  |  | Revisión de circuitos electrónicos, panel de control, sensores, batería, ajuste de alarmas, limpieza y Pruebas de funcionamiento.
BOMBA DE INFUSIÓN | ICU MEDICAL | PLUM A+ | 21397437 | NO DEFINIDO | PEDIATRÍA SALAS |  | COMODATO |  | ICU MEDICAL |  | NO APLICA |  | ANUAL | SEMESTRAL | [16 empty] | X | [8 empty] | IIb | Tratamiento o Terapéutico | 2019EBC-0001789-R1 |  |  | Revisión de circuitos electrónicos, panel de control, sensores, batería, ajuste de alarmas, limpieza y Pruebas de funcionamiento.
BOMBA DE INFUSIÓN | ICU MEDICAL | PLUM A+ | 21397351 | NO DEFINIDO | PEDIATRÍA SALAS |  | COMODATO |  | ICU MEDICAL |  | NO APLICA |  | ANUAL | SEMESTRAL | [16 empty] | X | [8 empty] | IIb | Tratamiento o Terapéutico | 2019EBC-0001789-R1 |  |  | Revisión de circuitos electrónicos, panel de control, sensores, batería, ajuste de alarmas, limpieza y Pruebas de funcionamiento.
BOMBA DE INFUSIÓN | ICU MEDICAL | PLUM A+ | 21397336 | NO DEFINIDO | PEDIATRÍA SALAS |  | COMODATO |  | ICU MEDICAL |  | NO APLICA |  | ANUAL | SEMESTRAL | [16 empty] | X | [8 empty] | IIb | Tratamiento o Terapéutico | 2019EBC-0001789-R1 |  |  | Revisión de circuitos electrónicos, panel de control, sensores, batería, ajuste de alarmas, limpieza y Pruebas de funcionamiento.
BOMBA DE INFUSIÓN | ICU MEDICAL | PLUM A+ | 18444588 | NO DEFINIDO | PEDIATRÍA SALAS |  | COMODATO |  | ICU MEDICAL |  | NO APLICA |  | ANUAL | SEMESTRAL | [16 empty] | X | [8 empty] | IIb | Tratamiento o Terapéutico | 2019EBC-0001789-R1 |  |  | Revisión de circuitos electrónicos, panel de control, sensores, batería, ajuste de alarmas, limpieza y Pruebas de funcionamiento.
BOMBA DE INFUSIÓN | ICU MEDICAL | PLUM A+ | 21396229 | NO DEFINIDO | PEDIATRÍA SALAS |  | COMODATO |  | ICU MEDICAL |  | NO APLICA |  | ANUAL | SEMESTRAL | [16 empty] | X | [8 empty] | IIb | Tratamiento o Terapéutico | 2019EBC-0001789-R1 |  |  | Revisión de circuitos electrónicos, panel de control, sensores, batería, ajuste de alarmas, limpieza y Pruebas de funcionamiento.
BOMBA DE INFUSIÓN | ICU MEDICAL | PLUM A+ | 75242248 | NO DEFINIDO | PEDIATRÍA SALAS |  | COMODATO |  | ICU MEDICAL |  | NO APLICA |  | ANUAL | SEMESTRAL | [16 empty] | X | [8 empty] | IIb | Tratamiento o Terapéutico | 2019EBC-0001789-R1 |  |  | Revisión de circuitos electrónicos, panel de control, sensores, batería, ajuste de alarmas, limpieza y Pruebas de funcionamiento.
BOMBA DE INFUSIÓN | ICU MEDICAL | Plum A+ Wireless | 17950938 | NO DEFINIDO | PEDIATRÍA SALAS |  | COMODATO |  | ICU MEDICAL |  | NO APLICA |  | ANUAL | SEMESTRAL | [16 empty] | X | [8 empty] | IIb | Tratamiento o Terapéutico | 2019EBC-0001789-R1 |  |  | Revisión de circuitos electrónicos, panel de control, sensores, batería, ajuste de alarmas, limpieza y Pruebas de funcionamiento.
BOMBA DE INFUSIÓN | ICU MEDICAL | Plum A+ Wireless | 17950602 | NO DEFINIDO | PEDIATRÍA SALAS |  | COMODATO |  | ICU MEDICAL |  | NO APLICA |  | ANUAL | SEMESTRAL | [16 empty] | X | [8 empty] | IIb | Tratamiento o Terapéutico | 2019EBC-0001789-R1 |  |  | Revisión de circuitos electrónicos, panel de control, sensores, batería, ajuste de alarmas, limpieza y Pruebas de funcionamiento.
BOMBA DE INFUSIÓN | ICU MEDICAL | PLUM A+ | 18437954 | NO DEFINIDO | PEDIATRÍA SALAS |  | COMODATO |  | ICU MEDICAL |  | NO APLICA |  | ANUAL | SEMESTRAL | [16 empty] | X | [8 empty] | IIb | Tratamiento o Terapéutico | 2019EBC-0001789-R1 |  |  | Revisión de circuitos electrónicos, panel de control, sensores, batería, ajuste de alarmas, limpieza y Pruebas de funcionamiento.
BOMBA DE INFUSIÓN | ICU MEDICAL | PLUM A+ | 18446785 | NO DEFINIDO | PEDIATRÍA SALAS |  | COMODATO |  | ICU MEDICAL |  | NO APLICA |  | ANUAL | SEMESTRAL | [16 empty] | X | [8 empty] | IIb | Tratamiento o Terapéutico | 2019EBC-0001789-R1 |  |  | Revisión de circuitos electrónicos, panel de control, sensores, batería, ajuste de alarmas, limpieza y Pruebas de funcionamiento.
BOMBA DE INFUSIÓN | ICU MEDICAL | PLUM A+ | 18446895 | NO DEFINIDO | UCI PEDIATRÍA |  | COMODATO |  | ICU MEDICAL |  | NO APLICA |  | ANUAL | SEMESTRAL | [16 empty] | X | [8 empty] | IIb | Tratamiento o Terapéutico | 2019EBC-0001789-R1 |  |  | Revisión de circuitos electrónicos, panel de control, sensores, batería, ajuste de alarmas, limpieza y Pruebas de funcionamiento.
BOMBA DE INFUSIÓN | ICU MEDICAL | Plum A+ Wireless | 17950948 | NO DEFINIDO | UCI PEDIATRÍA |  | COMODATO |  | ICU MEDICAL |  | NO APLICA |  | ANUAL | SEMESTRAL | [16 empty] | X | [8 empty] | IIb | Tratamiento o Terapéutico | 2019EBC-0001789-R1 |  |  | Revisión de circuitos electrónicos, panel de control, sensores, batería, ajuste de alarmas, limpieza y Pruebas de funcionamiento.
BOMBA DE INFUSIÓN | ICU MEDICAL | PLUM A+ | 21397908 | NO DEFINIDO | UCI PEDIATRÍA |  | COMODATO |  | ICU MEDICAL |  | NO APLICA |  | ANUAL | SEMESTRAL | [16 empty] | X | [8 empty] | IIb | Tratamiento o Terapéutico | 2019EBC-0001789-R1 |  |  | Revisión de circuitos electrónicos, panel de control, sensores, batería, ajuste de alarmas, limpieza y Pruebas de funcionamiento.
BOMBA DE INFUSIÓN | ICU MEDICAL | PLUM A+ | 21397429 | NO DEFINIDO | UCI PEDIATRÍA |  | COMODATO |  | ICU MEDICAL |  | NO APLICA |  | ANUAL | SEMESTRAL | [16 empty] | X | [8 empty] | IIb | Tratamiento o Terapéutico | 2019EBC-0001789-R1 |  |  | Revisión de circuitos electrónicos, panel de control, sensores, batería, ajuste de alarmas, limpieza y Pruebas de funcionamiento.
BOMBA DE INFUSIÓN | ICU MEDICAL | PLUM A+ | 21397368 | NO DEFINIDO | UCI PEDIATRÍA |  | COMODATO |  | ICU MEDICAL |  | NO APLICA |  | ANUAL | SEMESTRAL | [16 empty] | X | [8 empty] | IIb | Tratamiento o Terapéutico | 2019EBC-0001789-R1 |  |  | Revisión de circuitos electrónicos, panel de control, sensores, batería, ajuste de alarmas, limpieza y Pruebas de funcionamiento.
BOMBA DE INFUSIÓN | ICU MEDICAL | PLUM A+ | 75244468 | NO DEFINIDO | UCI PEDIATRÍA |  | COMODATO |  | ICU MEDICAL |  | NO APLICA |  | ANUAL | SEMESTRAL | [16 empty] | X | [8 empty] | IIb | Tratamiento o Terapéutico | 2019EBC-0001789-R1 |  |  | Revisión de circuitos electrónicos, panel de control, sensores, batería, ajuste de alarmas, limpieza y Pruebas de funcionamiento.
BOMBA DE INFUSIÓN | ICU MEDICAL | PLUM A+ | 21396718 | NO DEFINIDO | UCI PEDIATRÍA |  | COMODATO |  | ICU MEDICAL |  | NO APLICA |  | ANUAL | SEMESTRAL | [16 empty] | X | [8 empty] | IIb | Tratamiento o Terapéutico | 2019EBC-0001789-R1 |  |  | Revisión de circuitos electrónicos, panel de control, sensores, batería, ajuste de alarmas, limpieza y Pruebas de funcionamiento.
BOMBA DE INFUSIÓN | ICU MEDICAL | PLUM A+ | 18445436 | NO DEFINIDO | UCI PEDIATRÍA |  | COMODATO |  | ICU MEDICAL |  | NO APLICA |  | ANUAL | SEMESTRAL | [16 empty] | X | [8 empty] | IIb | Tratamiento o Terapéutico | 2019EBC-0001789-R1 |  |  | Revisión de circuitos electrónicos, panel de control, sensores, batería, ajuste de alarmas, limpieza y Pruebas de funcionamiento.
BOMBA DE INFUSIÓN | ICU MEDICAL | Plum A+ Wireless | 17952141 | NO DEFINIDO | UCI PEDIATRÍA |  | COMODATO |  | ICU MEDICAL |  | NO APLICA |  | ANUAL | SEMESTRAL | [16 empty] | X | [8 empty] | IIb | Tratamiento o Terapéutico | 2019EBC-0001789-R1 |  |  | Revisión de circuitos electrónicos, panel de control, sensores, batería, ajuste de alarmas, limpieza y Pruebas de funcionamiento.
BOMBA DE INFUSIÓN | ICU MEDICAL | Plum A+ Wireless | 17951981 | NO DEFINIDO | UCI PEDIATRÍA |  | COMODATO |  | ICU MEDICAL |  | NO APLICA |  | ANUAL | SEMESTRAL | [16 empty] | X | [8 empty] | IIb | Tratamiento o Terapéutico | 2019EBC-0001789-R1 |  |  | Revisión de circuitos electrónicos, panel de control, sensores, batería, ajuste de alarmas, limpieza y Pruebas de funcionamiento.
BOMBA DE INFUSIÓN | ICU MEDICAL | PLUM A+ | 18442600 | NO DEFINIDO | UCI PEDIATRÍA |  | COMODATO |  | ICU MEDICAL |  | NO APLICA |  | ANUAL | SEMESTRAL | [16 empty] | X | [8 empty] | IIb | Tratamiento o Terapéutico | 2019EBC-0001789-R1 |  |  | Revisión de circuitos electrónicos, panel de control, sensores, batería, ajuste de alarmas, limpieza y Pruebas de funcionamiento.
BOMBA DE INFUSIÓN | ICU MEDICAL | PLUM A+ | 18442554 | NO DEFINIDO | UCI PEDIATRÍA |  | COMODATO |  | ICU MEDICAL |  | NO APLICA |  | ANUAL | SEMESTRAL | [16 empty] | X | [8 empty] | IIb | Tratamiento o Terapéutico | 2019EBC-0001789-R1 |  |  | Revisión de circuitos electrónicos, panel de control, sensores, batería, ajuste de alarmas, limpieza y Pruebas de funcionamiento.
BOMBA DE INFUSIÓN | ICU MEDICAL | PLUM A+ | 18442578 | NO DEFINIDO | UCI PEDIATRÍA |  | COMODATO |  | ICU MEDICAL |  | NO APLICA |  | ANUAL | SEMESTRAL | [16 empty] | X | [8 empty] | IIb | Tratamiento o Terapéutico | 2019EBC-0001789-R1 |  |  | Revisión de circuitos electrónicos, panel de control, sensores, batería, ajuste de alarmas, limpieza y Pruebas de funcionamiento.
BOMBA DE INFUSIÓN | ICU MEDICAL | PLUM A+ | 18442410 | NO DEFINIDO | UCI PEDIATRÍA |  | COMODATO |  | ICU MEDICAL |  | NO APLICA |  | ANUAL | SEMESTRAL | [16 empty] | X | [8 empty] | IIb | Tratamiento o Terapéutico | 2019EBC-0001789-R1 |  |  | Revisión de circuitos electrónicos, panel de control, sensores, batería, ajuste de alarmas, limpieza y Pruebas de funcionamiento.
BOMBA DE INFUSIÓN | ICU MEDICAL | Plum A+ Wireless | 17951848 | NO DEFINIDO | UCI PEDIATRÍA |  | COMODATO |  | ICU MEDICAL |  | NO APLICA |  | ANUAL | SEMESTRAL | [16 empty] | X | [8 empty] | IIb | Tratamiento o Terapéutico | 2019EBC-0001789-R1 |  |  | Revisión de circuitos electrónicos, panel de control, sensores, batería, ajuste de alarmas, limpieza y Pruebas de funcionamiento.
BOMBA DE INFUSIÓN | ICU MEDICAL | PLUM A+ | 18442271 | NO DEFINIDO | UCI PEDIATRÍA |  | COMODATO |  | ICU MEDICAL |  | NO APLICA |  | ANUAL | SEMESTRAL | [16 empty] | X | [8 empty] | IIb | Tratamiento o Terapéutico | 2019EBC-0001789-R1 |  |  | Revisión de circuitos electrónicos, panel de control, sensores, batería, ajuste de alarmas, limpieza y Pruebas de funcionamiento.
BOMBA DE INFUSIÓN | ICU MEDICAL | PLUM A+ | 18442238 | NO DEFINIDO | UCI PEDIATRÍA |  | COMODATO |  | ICU MEDICAL |  | NO APLICA |  | ANUAL | SEMESTRAL | [16 empty] | X | [8 empty] | IIb | Tratamiento o Terapéutico | 2019EBC-0001789-R1 |  |  | Revisión de circuitos electrónicos, panel de control, sensores, batería, ajuste de alarmas, limpieza y Pruebas de funcionamiento.
BOMBA DE INFUSIÓN | ICU MEDICAL | PLUM A+ | 75242259 | NO DEFINIDO | UCI PEDIATRÍA |  | COMODATO |  | ICU MEDICAL |  | NO APLICA |  | ANUAL | SEMESTRAL | [16 empty] | X | [8 empty] | IIb | Tratamiento o Terapéutico | 2019EBC-0001789-R1 |  |  | Revisión de circuitos electrónicos, panel de control, sensores, batería, ajuste de alarmas, limpieza y Pruebas de funcionamiento.
BOMBA DE INFUSIÓN | ICU MEDICAL | Plum A+ Wireless | 17951004 | NO DEFINIDO | UCI PEDIATRÍA |  | COMODATO |  | ICU MEDICAL |  | NO APLICA |  | ANUAL | SEMESTRAL | [16 empty] | X | [8 empty] | IIb | Tratamiento o Terapéutico | 2019EBC-0001789-R1 |  |  | Revisión de circuitos electrónicos, panel de control, sensores, batería, ajuste de alarmas, limpieza y Pruebas de funcionamiento.
BOMBA DE INFUSIÓN | ICU MEDICAL | Plum A+ Wireless | 17950925 | NO DEFINIDO | UCI PEDIATRÍA |  | COMODATO |  | ICU MEDICAL |  | NO APLICA |  | ANUAL | SEMESTRAL | [16 empty] | X | [8 empty] | IIb | Tratamiento o Terapéutico | 2019EBC-0001789-R1 |  |  | Revisión de circuitos electrónicos, panel de control, sensores, batería, ajuste de alarmas, limpieza y Pruebas de funcionamiento.
BOMBA DE INFUSIÓN | ICU MEDICAL | Plum A+ Wireless | 17950850 | NO DEFINIDO | UCI PEDIATRÍA |  | COMODATO |  | ICU MEDICAL |  | NO APLICA |  | ANUAL | SEMESTRAL | [16 empty] | X | [8 empty] | IIb | Tratamiento o Terapéutico | 2019EBC-0001789-R1 |  |  | Revisión de circuitos electrónicos, panel de control, sensores, batería, ajuste de alarmas, limpieza y Pruebas de funcionamiento.
BOMBA DE INFUSIÓN | ICU MEDICAL | Plum A+ Wireless | 17950835 | NO DEFINIDO | UCI PEDIATRÍA |  | COMODATO |  | ICU MEDICAL |  | NO APLICA |  | ANUAL | SEMESTRAL | [16 empty] | X | [8 empty] | IIb | Tratamiento o Terapéutico | 2019EBC-0001789-R1 |  |  | Revisión de circuitos electrónicos, panel de control, sensores, batería, ajuste de alarmas, limpieza y Pruebas de funcionamiento.
BOMBA DE INFUSIÓN | ICU MEDICAL | PLUM A+ | 75240712 | NO DEFINIDO | UCI PEDIATRÍA |  | COMODATO |  | ICU MEDICAL |  | NO APLICA |  | ANUAL | SEMESTRAL | [16 empty] | X | [8 empty] | IIb | Tratamiento o Terapéutico | 2019EBC-0001789-R1 |  |  | Revisión de circuitos electrónicos, panel de control, sensores, batería, ajuste de alarmas, limpieza y Pruebas de funcionamiento.
BOMBA DE INFUSIÓN | ICU MEDICAL | Plum A+ Wireless | 17950738 | NO DEFINIDO | UCI PEDIATRÍA |  | COMODATO |  | ICU MEDICAL |  | NO APLICA |  | ANUAL | SEMESTRAL | [16 empty] | X | [8 empty] | IIb | Tratamiento o Terapéutico | 2019EBC-0001789-R1 |  |  | Revisión de circuitos electrónicos, panel de control, sensores, batería, ajuste de alarmas, limpieza y Pruebas de funcionamiento.
BOMBA DE INFUSIÓN | ICU MEDICAL | PLUM A+ | 18438499 | NO DEFINIDO | UCI PEDIATRÍA |  | COMODATO |  | ICU MEDICAL |  | NO APLICA |  | ANUAL | SEMESTRAL | [16 empty] | X | [8 empty] | IIb | Tratamiento o Terapéutico | 2019EBC-0001789-R1 |  |  | Revisión de circuitos electrónicos, panel de control, sensores, batería, ajuste de alarmas, limpieza y Pruebas de funcionamiento.
BOMBA DE INFUSIÓN | ICU MEDICAL | PLUM A+ | 18438371 | NO DEFINIDO | UCI PEDIATRÍA |  | COMODATO |  | ICU MEDICAL |  | NO APLICA |  | ANUAL | SEMESTRAL | [16 empty] | X | [8 empty] | IIb | Tratamiento o Terapéutico | 2019EBC-0001789-R1 |  |  | Revisión de circuitos electrónicos, panel de control, sensores, batería, ajuste de alarmas, limpieza y Pruebas de funcionamiento.
BOMBA DE INFUSIÓN | ICU MEDICAL | PLUM A+ | 18438327 | NO DEFINIDO | UCI PEDIATRÍA |  | COMODATO |  | ICU MEDICAL |  | NO APLICA |  | ANUAL | SEMESTRAL | [16 empty] | X | [8 empty] | IIb | Tratamiento o Terapéutico | 2019EBC-0001789-R1 |  |  | Revisión de circuitos electrónicos, panel de control, sensores, batería, ajuste de alarmas, limpieza y Pruebas de funcionamiento.
BOMBA DE INFUSIÓN | ICU MEDICAL | Plum A+ Wireless | 17950382 | NO DEFINIDO | UCI PEDIATRÍA |  | COMODATO |  | ICU MEDICAL |  | NO APLICA |  | ANUAL | SEMESTRAL | [16 empty] | X | [8 empty] | IIb | Tratamiento o Terapéutico | 2019EBC-0001789-R1 |  |  | Revisión de circuitos electrónicos, panel de control, sensores, batería, ajuste de alarmas, limpieza y Pruebas de funcionamiento.
BOMBA DE INFUSIÓN | ICU MEDICAL | PLUM A+ | 18438018 | NO DEFINIDO | UCI PEDIATRÍA |  | COMODATO |  | ICU MEDICAL |  | NO APLICA |  | ANUAL | SEMESTRAL | [16 empty] | X | [8 empty] | IIb | Tratamiento o Terapéutico | 2019EBC-0001789-R1 |  |  | Revisión de circuitos electrónicos, panel de control, sensores, batería, ajuste de alarmas, limpieza y Pruebas de funcionamiento.
BOMBA DE INFUSIÓN | ICU MEDICAL | PLUM A+ | 18447046 | NO DEFINIDO | UCI PEDIATRÍA |  | COMODATO |  | ICU MEDICAL |  | NO APLICA |  | ANUAL | SEMESTRAL | [16 empty] | X | [8 empty] | IIb | Tratamiento o Terapéutico | 2019EBC-0001789-R1 |  |  | Revisión de circuitos electrónicos, panel de control, sensores, batería, ajuste de alarmas, limpieza y Pruebas de funcionamiento.
BOMBA DE INFUSIÓN | ICU MEDICAL | PLUM A+ | 75240268 | NO DEFINIDO | UCI PEDIATRÍA |  | COMODATO |  | ICU MEDICAL |  | NO APLICA |  | ANUAL | SEMESTRAL | [16 empty] | X | [8 empty] | IIb | Tratamiento o Terapéutico | 2019EBC-0001789-R1 |  |  | Revisión de circuitos electrónicos, panel de control, sensores, batería, ajuste de alarmas, limpieza y Pruebas de funcionamiento.
BOMBA DE INFUSIÓN | ICU MEDICAL | PLUM A+ | 18446690 | NO DEFINIDO | UCI PEDIATRÍA |  | COMODATO |  | ICU MEDICAL |  | NO APLICA |  | ANUAL | SEMESTRAL | [16 empty] | X | [8 empty] | IIb | Tratamiento o Terapéutico | 2019EBC-0001789-R1 |  |  | Revisión de circuitos electrónicos, panel de control, sensores, batería, ajuste de alarmas, limpieza y Pruebas de funcionamiento.
BOMBA DE INFUSIÓN | ICU MEDICAL | PLUM A+ | 18446181 | NO DEFINIDO | UCI PEDIATRÍA |  | COMODATO |  | ICU MEDICAL |  | NO APLICA |  | ANUAL | SEMESTRAL | [16 empty] | X | [8 empty] | IIb | Tratamiento o Terapéutico | 2019EBC-0001789-R1 |  |  | Revisión de circuitos electrónicos, panel de control, sensores, batería, ajuste de alarmas, limpieza y Pruebas de funcionamiento.
BOMBA DE INFUSIÓN | ICU MEDICAL | PLUM A+ | 18446173 | NO DEFINIDO | UCI PEDIATRÍA |  | COMODATO |  | ICU MEDICAL |  | NO APLICA |  | ANUAL | SEMESTRAL | [16 empty] | X | [8 empty] | IIb | Tratamiento o Terapéutico | 2019EBC-0001789-R1 |  |  | Revisión de circuitos electrónicos, panel de control, sensores, batería, ajuste de alarmas, limpieza y Pruebas de funcionamiento.
BOMBA DE INFUSIÓN | ICU MEDICAL | PLUM A+ | 18462959 | NO DEFINIDO | BLOQUE QUIRÚRGICO |  | COMODATO |  | ICU MEDICAL |  | NO APLICA |  | ANUAL | SEMESTRAL | [16 empty] | X | [8 empty] | IIb | Tratamiento o Terapéutico | 2019EBC-0001789-R1 |  |  | Revisión de circuitos electrónicos, panel de control, sensores, batería, ajuste de alarmas, limpieza y Pruebas de funcionamiento.
BOMBA DE INFUSIÓN | ICU MEDICAL | PLUM A+ | 21397954 | NO DEFINIDO | BLOQUE QUIRÚRGICO |  | COMODATO |  | ICU MEDICAL |  | NO APLICA |  | ANUAL | SEMESTRAL | [16 empty] | X | [8 empty] | IIb | Tratamiento o Terapéutico | 2019EBC-0001789-R1 |  |  | Revisión de circuitos electrónicos, panel de control, sensores, batería, ajuste de alarmas, limpieza y Pruebas de funcionamiento.
BOMBA DE INFUSIÓN | ICU MEDICAL | PLUM A+ | 21397881 | NO DEFINIDO | BLOQUE QUIRÚRGICO |  | COMODATO |  | ICU MEDICAL |  | NO APLICA |  | ANUAL | SEMESTRAL | [16 empty] | X | [8 empty] | IIb | Tratamiento o Terapéutico | 2019EBC-0001789-R1 |  |  | Revisión de circuitos electrónicos, panel de control, sensores, batería, ajuste de alarmas, limpieza y Pruebas de funcionamiento.
BOMBA DE INFUSIÓN | ICU MEDICAL | PLUM A+ | 21397597 | NO DEFINIDO | BLOQUE QUIRÚRGICO |  | COMODATO |  | ICU MEDICAL |  | NO APLICA |  | ANUAL | SEMESTRAL | [16 empty] | X | [8 empty] | IIb | Tratamiento o Terapéutico | 2019EBC-0001789-R1 |  |  | Revisión de circuitos electrónicos, panel de control, sensores, batería, ajuste de alarmas, limpieza y Pruebas de funcionamiento.
BOMBA DE INFUSIÓN | ICU MEDICAL | PLUM A+ | 21397404 | NO DEFINIDO | BLOQUE QUIRÚRGICO |  | COMODATO |  | ICU MEDICAL |  | NO APLICA |  | ANUAL | SEMESTRAL | [16 empty] | X | [8 empty] | IIb | Tratamiento o Terapéutico | 2019EBC-0001789-R1 |  |  | Revisión de circuitos electrónicos, panel de control, sensores, batería, ajuste de alarmas, limpieza y Pruebas de funcionamiento.
BOMBA DE INFUSIÓN | ICU MEDICAL | PLUM A+ | 21397366 | NO DEFINIDO | BLOQUE QUIRÚRGICO |  | COMODATO |  | ICU MEDICAL |  | NO APLICA |  | ANUAL | SEMESTRAL | [16 empty] | X | [8 empty] | IIb | Tratamiento o Terapéutico | 2019EBC-0001789-R1 |  |  | Revisión de circuitos electrónicos, panel de control, sensores, batería, ajuste de alarmas, limpieza y Pruebas de funcionamiento.
BOMBA DE INFUSIÓN | ICU MEDICAL | PLUM A+ | 21397113 | NO DEFINIDO | BLOQUE QUIRÚRGICO |  | COMODATO |  | ICU MEDICAL |  | NO APLICA |  | ANUAL | SEMESTRAL | [16 empty] | X | [8 empty] | IIb | Tratamiento o Terapéutico | 2019EBC-0001789-R1 |  |  | Revisión de circuitos electrónicos, panel de control, sensores, batería, ajuste de alarmas, limpieza y Pruebas de funcionamiento.
BOMBA DE INFUSIÓN | ICU MEDICAL | Plum A+ Wireless | 17950808 | NO DEFINIDO | BLOQUE QUIRÚRGICO |  | COMODATO |  | ICU MEDICAL |  | NO APLICA |  | ANUAL | SEMESTRAL | [16 empty] | X | [8 empty] | IIb | Tratamiento o Terapéutico | 2019EBC-0001789-R1 |  |  | Revisión de circuitos electrónicos, panel de control, sensores, batería, ajuste de alarmas, limpieza y Pruebas de funcionamiento.
BOMBA DE INFUSIÓN | ICU MEDICAL | Plum A+ Wireless | 17950747 | NO DEFINIDO | BLOQUE QUIRÚRGICO |  | COMODATO |  | ICU MEDICAL |  | NO APLICA |  | ANUAL | SEMESTRAL | [16 empty] | X | [8 empty] | IIb | Tratamiento o Terapéutico | 2019EBC-0001789-R1 |  |  | Revisión de circuitos electrónicos, panel de control, sensores, batería, ajuste de alarmas, limpieza y Pruebas de funcionamiento.
BOMBA DE INFUSIÓN | ICU MEDICAL | Plum A+ Wireless | 17950641 | NO DEFINIDO | BLOQUE QUIRÚRGICO |  | COMODATO |  | ICU MEDICAL |  | NO APLICA |  | ANUAL | SEMESTRAL | [16 empty] | X | [8 empty] | IIb | Tratamiento o Terapéutico | 2019EBC-0001789-R1 |  |  | Revisión de circuitos electrónicos, panel de control, sensores, batería, ajuste de alarmas, limpieza y Pruebas de funcionamiento.
BOMBA DE INFUSIÓN | ICU MEDICAL | PLUM A+ | 21397408 | NO DEFINIDO | CARDIOLOGÍA |  | COMODATO |  | ICU MEDICAL |  | NO APLICA |  | ANUAL | SEMESTRAL | [16 empty] | X | [8 empty] | IIb | Tratamiento o Terapéutico | 2019EBC-0001789-R1 |  |  | Revisión de circuitos electrónicos, panel de control, sensores, batería, ajuste de alarmas, limpieza y Pruebas de funcionamiento.
BOMBA DE INFUSIÓN | ICU MEDICAL | Plum 360 | 41406725 | NO DEFINIDO | GINECOBSTETRICIA |  | COMODATO |  | ICU MEDICAL |  | NO APLICA |  | ANUAL | SEMESTRAL | [16 empty] | X | [8 empty] | IIb | Tratamiento o Terapéutico | 2019EBC-0001789-R1 |  |  | Revisión de circuitos electrónicos, panel de control, sensores, batería, ajuste de alarmas, limpieza y Pruebas de funcionamiento.
BOMBA DE INFUSIÓN | ICU MEDICAL | Plum 360 | 41406736 | NO DEFINIDO | GINECOBSTETRICIA |  | COMODATO |  | ICU MEDICAL |  | NO APLICA |  | ANUAL | SEMESTRAL | [16 empty] | X | [8 empty] | IIb | Tratamiento o Terapéutico | 2019EBC-0001789-R1 |  |  | Revisión de circuitos electrónicos, panel de control, sensores, batería, ajuste de alarmas, limpieza y Pruebas de funcionamiento.
BOMBA DE INFUSIÓN | ICU MEDICAL | Plum A+ Wireless | 17949695 | NO DEFINIDO | GINECOBSTETRICIA |  | COMODATO |  | ICU MEDICAL |  | NO APLICA |  | ANUAL | SEMESTRAL | [16 empty] | X | [8 empty] | IIb | Tratamiento o Terapéutico | 2019EBC-0001789-R1 |  |  | Revisión de circuitos electrónicos, panel de control, sensores, batería, ajuste de alarmas, limpieza y Pruebas de funcionamiento.
BOMBA DE INFUSIÓN | ICU MEDICAL | PLUM A+ | 21398073 | NO DEFINIDO | GINECOBSTETRICIA |  | COMODATO |  | ICU MEDICAL |  | NO APLICA |  | ANUAL | SEMESTRAL | [16 empty] | X | [8 empty] | IIb | Tratamiento o Terapéutico | 2019EBC-0001789-R1 |  |  | Revisión de circuitos electrónicos, panel de control, sensores, batería, ajuste de alarmas, limpieza y Pruebas de funcionamiento.
BOMBA DE INFUSIÓN | ICU MEDICAL | PLUM A+ | 21397902 | NO DEFINIDO | GINECOBSTETRICIA |  | COMODATO |  | ICU MEDICAL |  | NO APLICA |  | ANUAL | SEMESTRAL | [16 empty] | X | [8 empty] | IIb | Tratamiento o Terapéutico | 2019EBC-0001789-R1 |  |  | Revisión de circuitos electrónicos, panel de control, sensores, batería, ajuste de alarmas, limpieza y Pruebas de funcionamiento.
BOMBA DE INFUSIÓN | ICU MEDICAL | PLUM A+ | 21397887 | NO DEFINIDO | GINECOBSTETRICIA |  | COMODATO |  | ICU MEDICAL |  | NO APLICA |  | ANUAL | SEMESTRAL | [16 empty] | X | [8 empty] | IIb | Tratamiento o Terapéutico | 2019EBC-0001789-R1 |  |  | Revisión de circuitos electrónicos, panel de control, sensores, batería, ajuste de alarmas, limpieza y Pruebas de funcionamiento.
BOMBA DE INFUSIÓN | ICU MEDICAL | PLUM A+ | 21397661 | NO DEFINIDO | GINECOBSTETRICIA |  | COMODATO |  | ICU MEDICAL |  | NO APLICA |  | ANUAL | SEMESTRAL | [16 empty] | X | [8 empty] | IIb | Tratamiento o Terapéutico | 2019EBC-0001789-R1 |  |  | Revisión de circuitos electrónicos, panel de control, sensores, batería, ajuste de alarmas, limpieza y Pruebas de funcionamiento.
BOMBA DE INFUSIÓN | ICU MEDICAL | PLUM A+ | 21397576 | NO DEFINIDO | GINECOBSTETRICIA |  | COMODATO |  | ICU MEDICAL |  | NO APLICA |  | ANUAL | SEMESTRAL | [16 empty] | X | [8 empty] | IIb | Tratamiento o Terapéutico | 2019EBC-0001789-R1 |  |  | Revisión de circuitos electrónicos, panel de control, sensores, batería, ajuste de alarmas, limpieza y Pruebas de funcionamiento.
BOMBA DE INFUSIÓN | ICU MEDICAL | PLUM A+ | 21397505 | NO DEFINIDO | GINECOBSTETRICIA |  | COMODATO |  | ICU MEDICAL |  | NO APLICA |  | ANUAL | SEMESTRAL | [16 empty] | X | [8 empty] | IIb | Tratamiento o Terapéutico | 2019EBC-0001789-R1 |  |  | Revisión de circuitos electrónicos, panel de control, sensores, batería, ajuste de alarmas, limpieza y Pruebas de funcionamiento.
BOMBA DE INFUSIÓN | ICU MEDICAL | PLUM A+ | 21397362 | NO DEFINIDO | GINECOBSTETRICIA |  | COMODATO |  | ICU MEDICAL |  | NO APLICA |  | ANUAL | SEMESTRAL | [16 empty] | X | [8 empty] | IIb | Tratamiento o Terapéutico | 2019EBC-0001789-R1 |  |  | Revisión de circuitos electrónicos, panel de control, sensores, batería, ajuste de alarmas, limpieza y Pruebas de funcionamiento.
BOMBA DE INFUSIÓN | ICU MEDICAL | PLUM A+ | 21397346 | NO DEFINIDO | GINECOBSTETRICIA |  | COMODATO |  | ICU MEDICAL |  | NO APLICA |  | ANUAL | SEMESTRAL | [16 empty] | X | [8 empty] | IIb | Tratamiento o Terapéutico | 2019EBC-0001789-R1 |  |  | Revisión de circuitos electrónicos, panel de control, sensores, batería, ajuste de alarmas, limpieza y Pruebas de funcionamiento.
BOMBA DE INFUSIÓN | ICU MEDICAL | PLUM A+ | 21397345 | NO DEFINIDO | GINECOBSTETRICIA |  | COMODATO |  | ICU MEDICAL |  | NO APLICA |  | ANUAL | SEMESTRAL | [16 empty] | X | [8 empty] | IIb | Tratamiento o Terapéutico | 2019EBC-0001789-R1 |  |  | Revisión de circuitos electrónicos, panel de control, sensores, batería, ajuste de alarmas, limpieza y Pruebas de funcionamiento.
BOMBA DE INFUSIÓN | ICU MEDICAL | Plum A+ Wireless | 17951899 | NO DEFINIDO | GINECOBSTETRICIA |  | COMODATO |  | ICU MEDICAL |  | NO APLICA |  | ANUAL | SEMESTRAL | [16 empty] | X | [8 empty] | IIb | Tratamiento o Terapéutico | 2019EBC-0001789-R1 |  |  | Revisión de circuitos electrónicos, panel de control, sensores, batería, ajuste de alarmas, limpieza y Pruebas de funcionamiento.
BOMBA DE INFUSIÓN | ICU MEDICAL | PLUM A+ | 18442304 | NO DEFINIDO | GINECOBSTETRICIA |  | COMODATO |  | ICU MEDICAL |  | NO APLICA |  | ANUAL | SEMESTRAL | [16 empty] | X | [8 empty] | IIb | Tratamiento o Terapéutico | 2019EBC-0001789-R1 |  |  | Revisión de circuitos electrónicos, panel de control, sensores, batería, ajuste de alarmas, limpieza y Pruebas de funcionamiento.
BOMBA DE INFUSIÓN | ICU MEDICAL | Plum 360 | 41406709 | NO DEFINIDO | INTERMEDIOS ADULTOS |  | COMODATO |  | ICU MEDICAL |  | NO APLICA |  | ANUAL | SEMESTRAL | [16 empty] | X | [8 empty] | IIb | Tratamiento o Terapéutico | 2019EBC-0001789-R1 |  |  | Revisión de circuitos electrónicos, panel de control, sensores, batería, ajuste de alarmas, limpieza y Pruebas de funcionamiento.
BOMBA DE INFUSIÓN | ICU MEDICAL | Plum 360 | 41408381 | NO DEFINIDO | INTERMEDIOS ADULTOS |  | COMODATO |  | ICU MEDICAL |  | NO APLICA |  | ANUAL | SEMESTRAL | [16 empty] | X | [8 empty] | IIb | Tratamiento o Terapéutico | 2019EBC-0001789-R1 |  |  | Revisión de circuitos electrónicos, panel de control, sensores, batería, ajuste de alarmas, limpieza y Pruebas de funcionamiento.
BOMBA DE INFUSIÓN | ICU MEDICAL | Plum 360 | 41408378 | NO DEFINIDO | INTERMEDIOS ADULTOS |  | COMODATO |  | ICU MEDICAL |  | NO APLICA |  | ANUAL | SEMESTRAL | [16 empty] | X | [8 empty] | IIb | Tratamiento o Terapéutico | 2019EBC-0001789-R1 |  |  | Revisión de circuitos electrónicos, panel de control, sensores, batería, ajuste de alarmas, limpieza y Pruebas de funcionamiento.
BOMBA DE INFUSIÓN | ICU MEDICAL | Plum 360 | 41407378 | NO DEFINIDO | INTERMEDIOS ADULTOS |  | COMODATO |  | ICU MEDICAL |  | NO APLICA |  | ANUAL | SEMESTRAL | [16 empty] | X | [8 empty] | IIb | Tratamiento o Terapéutico | 2019EBC-0001789-R1 |  |  | Revisión de circuitos electrónicos, panel de control, sensores, batería, ajuste de alarmas, limpieza y Pruebas de funcionamiento.
BOMBA DE INFUSIÓN | ICU MEDICAL | Plum 360 | 41406993 | NO DEFINIDO | INTERMEDIOS ADULTOS |  | COMODATO |  | ICU MEDICAL |  | NO APLICA |  | ANUAL | SEMESTRAL | [16 empty] | X | [8 empty] | IIb | Tratamiento o Terapéutico | 2019EBC-0001789-R1 |  |  | Revisión de circuitos electrónicos, panel de control, sensores, batería, ajuste de alarmas, limpieza y Pruebas de funcionamiento.
BOMBA DE INFUSIÓN | ICU MEDICAL | Plum 360 | 41406916 | NO DEFINIDO | INTERMEDIOS ADULTOS |  | COMODATO |  | ICU MEDICAL |  | NO APLICA |  | ANUAL | SEMESTRAL | [16 empty] | X | [8 empty] | IIb | Tratamiento o Terapéutico | 2019EBC-0001789-R1 |  |  | Revisión de circuitos electrónicos, panel de control, sensores, batería, ajuste de alarmas, limpieza y Pruebas de funcionamiento.
BOMBA DE INFUSIÓN | ICU MEDICAL | PLUM A+ | 75242206 | NO DEFINIDO | INTERMEDIOS ADULTOS |  | COMODATO |  | ICU MEDICAL |  | NO APLICA |  | ANUAL | SEMESTRAL | [16 empty] | X | [8 empty] | IIb | Tratamiento o Terapéutico | 2019EBC-0001789-R1 |  |  | Revisión de circuitos electrónicos, panel de control, sensores, batería, ajuste de alarmas, limpieza y Pruebas de funcionamiento.
BOMBA DE INFUSIÓN | ICU MEDICAL | PLUM A+ | 21397875 | NO DEFINIDO | INTERMEDIOS ADULTOS |  | COMODATO |  | ICU MEDICAL |  | NO APLICA |  | ANUAL | SEMESTRAL | [16 empty] | X | [8 empty] | IIb | Tratamiento o Terapéutico | 2019EBC-0001789-R1 |  |  | Revisión de circuitos electrónicos, panel de control, sensores, batería, ajuste de alarmas, limpieza y Pruebas de funcionamiento.
BOMBA DE INFUSIÓN | ICU MEDICAL | PLUM A+ | 21397580 | NO DEFINIDO | INTERMEDIOS ADULTOS |  | COMODATO |  | ICU MEDICAL |  | NO APLICA |  | ANUAL | SEMESTRAL | [16 empty] | X | [8 empty] | IIb | Tratamiento o Terapéutico | 2019EBC-0001789-R1 |  |  | Revisión de circuitos electrónicos, panel de control, sensores, batería, ajuste de alarmas, limpieza y Pruebas de funcionamiento.
BOMBA DE INFUSIÓN | ICU MEDICAL | PLUM A+ | 21398227 | NO DEFINIDO | INTERMEDIOS ADULTOS |  | COMODATO |  | ICU MEDICAL |  | NO APLICA |  | ANUAL | SEMESTRAL | [16 empty] | X | [8 empty] | IIb | Tratamiento o Terapéutico | 2019EBC-0001789-R1 |  |  | Revisión de circuitos electrónicos, panel de control, sensores, batería, ajuste de alarmas, limpieza y Pruebas de funcionamiento.
BOMBA DE INFUSIÓN | ICU MEDICAL | PLUM A+ | 21398173 | NO DEFINIDO | INTERMEDIOS ADULTOS |  | COMODATO |  | ICU MEDICAL |  | NO APLICA |  | ANUAL | SEMESTRAL | [16 empty] | X | [8 empty] | IIb | Tratamiento o Terapéutico | 2019EBC-0001789-R1 |  |  | Revisión de circuitos electrónicos, panel de control, sensores, batería, ajuste de alarmas, limpieza y Pruebas de funcionamiento.
BOMBA DE INFUSIÓN | ICU MEDICAL | PLUM A+ | 21398149 | NO DEFINIDO | INTERMEDIOS ADULTOS |  | COMODATO |  | ICU MEDICAL |  | NO APLICA |  | ANUAL | SEMESTRAL | [16 empty] | X | [8 empty] | IIb | Tratamiento o Terapéutico | 2019EBC-0001789-R1 |  |  | Revisión de circuitos electrónicos, panel de control, sensores, batería, ajuste de alarmas, limpieza y Pruebas de funcionamiento.
BOMBA DE INFUSIÓN | ICU MEDICAL | PLUM A+ | 21398081 | NO DEFINIDO | INTERMEDIOS ADULTOS |  | COMODATO |  | ICU MEDICAL |  | NO APLICA |  | ANUAL | SEMESTRAL | [16 empty] | X | [8 empty] | IIb | Tratamiento o Terapéutico | 2019EBC-0001789-R1 |  |  | Revisión de circuitos electrónicos, panel de control, sensores, batería, ajuste de alarmas, limpieza y Pruebas de funcionamiento.
BOMBA DE INFUSIÓN | ICU MEDICAL | PLUM A+ | 21397924 | NO DEFINIDO | INTERMEDIOS ADULTOS |  | COMODATO |  | ICU MEDICAL |  | NO APLICA |  | ANUAL | SEMESTRAL | [16 empty] | X | [8 empty] | IIb | Tratamiento o Terapéutico | 2019EBC-0001789-R1 |  |  | Revisión de circuitos electrónicos, panel de control, sensores, batería, ajuste de alarmas, limpieza y Pruebas de funcionamiento.
BOMBA DE INFUSIÓN | ICU MEDICAL | PLUM A+ | 21397861 | NO DEFINIDO | INTERMEDIOS ADULTOS |  | COMODATO |  | ICU MEDICAL |  | NO APLICA |  | ANUAL | SEMESTRAL | [16 empty] | X | [8 empty] | IIb | Tratamiento o Terapéutico | 2019EBC-0001789-R1 |  |  | Revisión de circuitos electrónicos, panel de control, sensores, batería, ajuste de alarmas, limpieza y Pruebas de funcionamiento.
BOMBA DE INFUSIÓN | ICU MEDICAL | PLUM A+ | 21397870 | NO DEFINIDO | INTERMEDIOS ADULTOS |  | COMODATO |  | ICU MEDICAL |  | NO APLICA |  | ANUAL | SEMESTRAL | [16 empty] | X | [8 empty] | IIb | Tratamiento o Terapéutico | 2019EBC-0001789-R1 |  |  | Revisión de circuitos electrónicos, panel de control, sensores, batería, ajuste de alarmas, limpieza y Pruebas de funcionamiento.
BOMBA DE INFUSIÓN | ICU MEDICAL | PLUM A+ | 21397594 | NO DEFINIDO | INTERMEDIOS ADULTOS |  | COMODATO |  | ICU MEDICAL |  | NO APLICA |  | ANUAL | SEMESTRAL | [16 empty] | X | [8 empty] | IIb | Tratamiento o Terapéutico | 2019EBC-0001789-R1 |  |  | Revisión de circuitos electrónicos, panel de control, sensores, batería, ajuste de alarmas, limpieza y Pruebas de funcionamiento.
BOMBA DE INFUSIÓN | ICU MEDICAL | PLUM A+ | 21397566 | NO DEFINIDO | INTERMEDIOS ADULTOS |  | COMODATO |  | ICU MEDICAL |  | NO APLICA |  | ANUAL | SEMESTRAL | [16 empty] | X | [8 empty] | IIb | Tratamiento o Terapéutico | 2019EBC-0001789-R1 |  |  | Revisión de circuitos electrónicos, panel de control, sensores, batería, ajuste de alarmas, limpieza y Pruebas de funcionamiento.
BOMBA DE INFUSIÓN | ICU MEDICAL | PLUM A+ | 21397539 | NO DEFINIDO | INTERMEDIOS ADULTOS |  | COMODATO |  | ICU MEDICAL |  | NO APLICA |  | ANUAL | SEMESTRAL | [16 empty] | X | [8 empty] | IIb | Tratamiento o Terapéutico | 2019EBC-0001789-R1 |  |  | Revisión de circuitos electrónicos, panel de control, sensores, batería, ajuste de alarmas, limpieza y Pruebas de funcionamiento.
BOMBA DE INFUSIÓN | ICU MEDICAL | PLUM A+ | 21397525 | NO DEFINIDO | INTERMEDIOS ADULTOS |  | COMODATO |  | ICU MEDICAL |  | NO APLICA |  | ANUAL | SEMESTRAL | [16 empty] | X | [8 empty] | IIb | Tratamiento o Terapéutico | 2019EBC-0001789-R1 |  |  | Revisión de circuitos electrónicos, panel de control, sensores, batería, ajuste de alarmas, limpieza y Pruebas de funcionamiento.
BOMBA DE INFUSIÓN | ICU MEDICAL | PLUM A+ | 21397389 | NO DEFINIDO | INTERMEDIOS ADULTOS |  | COMODATO |  | ICU MEDICAL |  | NO APLICA |  | ANUAL | SEMESTRAL | [16 empty] | X | [8 empty] | IIb | Tratamiento o Terapéutico | 2019EBC-0001789-R1 |  |  | Revisión de circuitos electrónicos, panel de control, sensores, batería, ajuste de alarmas, limpieza y Pruebas de funcionamiento.
BOMBA DE INFUSIÓN | ICU MEDICAL | PLUM A+ | 21397353 | NO DEFINIDO | INTERMEDIOS ADULTOS |  | COMODATO |  | ICU MEDICAL |  | NO APLICA |  | ANUAL | SEMESTRAL | [16 empty] | X | [8 empty] | IIb | Tratamiento o Terapéutico | 2019EBC-0001789-R1 |  |  | Revisión de circuitos electrónicos, panel de control, sensores, batería, ajuste de alarmas, limpieza y Pruebas de funcionamiento.
BOMBA DE INFUSIÓN | ICU MEDICAL | PLUM A+ | 21397349 | NO DEFINIDO | INTERMEDIOS ADULTOS |  | COMODATO |  | ICU MEDICAL |  | NO APLICA |  | ANUAL | SEMESTRAL | [16 empty] | X | [8 empty] | IIb | Tratamiento o Terapéutico | 2019EBC-0001789-R1 |  |  | Revisión de circuitos electrónicos, panel de control, sensores, batería, ajuste de alarmas, limpieza y Pruebas de funcionamiento.
BOMBA DE INFUSIÓN | ICU MEDICAL | PLUM A+ | 21397313 | NO DEFINIDO | INTERMEDIOS ADULTOS |  | COMODATO |  | ICU MEDICAL |  | NO APLICA |  | ANUAL | SEMESTRAL | [16 empty] | X | [8 empty] | IIb | Tratamiento o Terapéutico | 2019EBC-0001789-R1 |  |  | Revisión de circuitos electrónicos, panel de control, sensores, batería, ajuste de alarmas, limpieza y Pruebas de funcionamiento.
BOMBA DE INFUSIÓN | ICU MEDICAL | PLUM A+ | 21397246 | NO DEFINIDO | INTERMEDIOS ADULTOS |  | COMODATO |  | ICU MEDICAL |  | NO APLICA |  | ANUAL | SEMESTRAL | [16 empty] | X | [8 empty] | IIb | Tratamiento o Terapéutico | 2019EBC-0001789-R1 |  |  | Revisión de circuitos electrónicos, panel de control, sensores, batería, ajuste de alarmas, limpieza y Pruebas de funcionamiento.
BOMBA DE INFUSIÓN | ICU MEDICAL | PLUM A+ | 21397244 | NO DEFINIDO | INTERMEDIOS ADULTOS |  | COMODATO |  | ICU MEDICAL |  | NO APLICA |  | ANUAL | SEMESTRAL | [16 empty] | X | [8 empty] | IIb | Tratamiento o Terapéutico | 2019EBC-0001789-R1 |  |  | Revisión de circuitos electrónicos, panel de control, sensores, batería, ajuste de alarmas, limpieza y Pruebas de funcionamiento.
BOMBA DE INFUSIÓN | ICU MEDICAL | PLUM A+ | 21397195 | NO DEFINIDO | INTERMEDIOS ADULTOS |  | COMODATO |  | ICU MEDICAL |  | NO APLICA |  | ANUAL | SEMESTRAL | [16 empty] | X | [8 empty] | IIb | Tratamiento o Terapéutico | 2019EBC-0001789-R1 |  |  | Revisión de circuitos electrónicos, panel de control, sensores, batería, ajuste de alarmas, limpieza y Pruebas de funcionamiento.
BOMBA DE INFUSIÓN | ICU MEDICAL | PLUM A+ | 21397173 | NO DEFINIDO | INTERMEDIOS ADULTOS |  | COMODATO |  | ICU MEDICAL |  | NO APLICA |  | ANUAL | SEMESTRAL | [16 empty] | X | [8 empty] | IIb | Tratamiento o Terapéutico | 2019EBC-0001789-R1 |  |  | Revisión de circuitos electrónicos, panel de control, sensores, batería, ajuste de alarmas, limpieza y Pruebas de funcionamiento.
BOMBA DE INFUSIÓN | ICU MEDICAL | PLUM A+ | 21396761 | NO DEFINIDO | INTERMEDIOS ADULTOS |  | COMODATO |  | ICU MEDICAL |  | NO APLICA |  | ANUAL | SEMESTRAL | [16 empty] | X | [8 empty] | IIb | Tratamiento o Terapéutico | 2019EBC-0001789-R1 |  |  | Revisión de circuitos electrónicos, panel de control, sensores, batería, ajuste de alarmas, limpieza y Pruebas de funcionamiento.
BOMBA DE INFUSIÓN | ICU MEDICAL | PLUM A+ | 21396712 | NO DEFINIDO | INTERMEDIOS ADULTOS |  | COMODATO |  | ICU MEDICAL |  | NO APLICA |  | ANUAL | SEMESTRAL | [16 empty] | X | [8 empty] | IIb | Tratamiento o Terapéutico | 2019EBC-0001789-R1 |  |  | Revisión de circuitos electrónicos, panel de control, sensores, batería, ajuste de alarmas, limpieza y Pruebas de funcionamiento.
BOMBA DE INFUSIÓN | ICU MEDICAL | PLUM A+ | 75243645 | NO DEFINIDO | INTERMEDIOS ADULTOS |  | COMODATO |  | ICU MEDICAL |  | NO APLICA |  | ANUAL | SEMESTRAL | [16 empty] | X | [8 empty] | IIb | Tratamiento o Terapéutico | 2019EBC-0001789-R1 |  |  | Revisión de circuitos electrónicos, panel de control, sensores, batería, ajuste de alarmas, limpieza y Pruebas de funcionamiento.
BOMBA DE INFUSIÓN | ICU MEDICAL | PLUM A+ | 75242453 | NO DEFINIDO | INTERMEDIOS ADULTOS |  | COMODATO |  | ICU MEDICAL |  | NO APLICA |  | ANUAL | SEMESTRAL | [16 empty] | X | [8 empty] | IIb | Tratamiento o Terapéutico | 2019EBC-0001789-R1 |  |  | Revisión de circuitos electrónicos, panel de control, sensores, batería, ajuste de alarmas, limpieza y Pruebas de funcionamiento.
BOMBA DE INFUSIÓN | ICU MEDICAL | Plum A+ Wireless | 17951619 | NO DEFINIDO | INTERMEDIOS ADULTOS |  | COMODATO |  | ICU MEDICAL |  | NO APLICA |  | ANUAL | SEMESTRAL | [16 empty] | X | [8 empty] | IIb | Tratamiento o Terapéutico | 2019EBC-0001789-R1 |  |  | Revisión de circuitos electrónicos, panel de control, sensores, batería, ajuste de alarmas, limpieza y Pruebas de funcionamiento.
BOMBA DE INFUSIÓN | ICU MEDICAL | PLUM A+ | 75241245 | NO DEFINIDO | INTERMEDIOS ADULTOS |  | COMODATO |  | ICU MEDICAL |  | NO APLICA |  | ANUAL | SEMESTRAL | [16 empty] | X | [8 empty] | IIb | Tratamiento o Terapéutico | 2019EBC-0001789-R1 |  |  | Revisión de circuitos electrónicos, panel de control, sensores, batería, ajuste de alarmas, limpieza y Pruebas de funcionamiento.
BOMBA DE INFUSIÓN | ICU MEDICAL | Plum A+ Wireless | 17950994 | NO DEFINIDO | INTERMEDIOS ADULTOS |  | COMODATO |  | ICU MEDICAL |  | NO APLICA |  | ANUAL | SEMESTRAL | [16 empty] | X | [8 empty] | IIb | Tratamiento o Terapéutico | 2019EBC-0001789-R1 |  |  | Revisión de circuitos electrónicos, panel de control, sensores, batería, ajuste de alarmas, limpieza y Pruebas de funcionamiento.
BOMBA DE INFUSIÓN | ICU MEDICAL | PLUM A+ | 18439096 | NO DEFINIDO | INTERMEDIOS ADULTOS |  | COMODATO |  | ICU MEDICAL |  | NO APLICA |  | ANUAL | SEMESTRAL | [16 empty] | X | [8 empty] | IIb | Tratamiento o Terapéutico | 2019EBC-0001789-R1 |  |  | Revisión de circuitos electrónicos, panel de control, sensores, batería, ajuste de alarmas, limpieza y Pruebas de funcionamiento.
BOMBA DE INFUSIÓN | ICU MEDICAL | PLUM A+ | 18438338 | NO DEFINIDO | INTERMEDIOS ADULTOS |  | COMODATO |  | ICU MEDICAL |  | NO APLICA |  | ANUAL | SEMESTRAL | [16 empty] | X | [8 empty] | IIb | Tratamiento o Terapéutico | 2019EBC-0001789-R1 |  |  | Revisión de circuitos electrónicos, panel de control, sensores, batería, ajuste de alarmas, limpieza y Pruebas de funcionamiento.
BOMBA DE INFUSIÓN | ICU MEDICAL | PLUM A+ | 18467352 | NO DEFINIDO | MEDICINA INTERNA |  | COMODATO |  | ICU MEDICAL |  | NO APLICA |  | ANUAL | SEMESTRAL | [16 empty] | X | [8 empty] | IIb | Tratamiento o Terapéutico | 2019EBC-0001789-R1 |  |  | Revisión de circuitos electrónicos, panel de control, sensores, batería, ajuste de alarmas, limpieza y Pruebas de funcionamiento.
BOMBA DE INFUSIÓN | ICU MEDICAL | PLUM A+ | 17956569 | NO DEFINIDO | MEDICINA INTERNA |  | COMODATO |  | ICU MEDICAL |  | NO APLICA |  | ANUAL | SEMESTRAL | [16 empty] | X | [8 empty] | IIb | Tratamiento o Terapéutico | 2019EBC-0001789-R1 |  |  | Revisión de circuitos electrónicos, panel de control, sensores, batería, ajuste de alarmas, limpieza y Pruebas de funcionamiento.
BOMBA DE INFUSIÓN | ICU MEDICAL | PLUM A+ | 18462104 | NO DEFINIDO | MEDICINA INTERNA |  | COMODATO |  | ICU MEDICAL |  | NO APLICA |  | ANUAL | SEMESTRAL | [16 empty] | X | [8 empty] | IIb | Tratamiento o Terapéutico | 2019EBC-0001789-R1 |  |  | Revisión de circuitos electrónicos, panel de control, sensores, batería, ajuste de alarmas, limpieza y Pruebas de funcionamiento.
BOMBA DE INFUSIÓN | ICU MEDICAL | PLUM A+ | 18461922 | NO DEFINIDO | MEDICINA INTERNA |  | COMODATO |  | ICU MEDICAL |  | NO APLICA |  | ANUAL | SEMESTRAL | [16 empty] | X | [8 empty] | IIb | Tratamiento o Terapéutico | 2019EBC-0001789-R1 |  |  | Revisión de circuitos electrónicos, panel de control, sensores, batería, ajuste de alarmas, limpieza y Pruebas de funcionamiento.
BOMBA DE INFUSIÓN | ICU MEDICAL | Plum A+ Wireless | 17949608 | NO DEFINIDO | MEDICINA INTERNA |  | COMODATO |  | ICU MEDICAL |  | NO APLICA |  | ANUAL | SEMESTRAL | [16 empty] | X | [8 empty] | IIb | Tratamiento o Terapéutico | 2019EBC-0001789-R1 |  |  | Revisión de circuitos electrónicos, panel de control, sensores, batería, ajuste de alarmas, limpieza y Pruebas de funcionamiento.
BOMBA DE INFUSIÓN | ICU MEDICAL | PLUM A+ | 21397876 | NO DEFINIDO | MEDICINA INTERNA |  | COMODATO |  | ICU MEDICAL |  | NO APLICA |  | ANUAL | SEMESTRAL | [16 empty] | X | [8 empty] | IIb | Tratamiento o Terapéutico | 2019EBC-0001789-R1 |  |  | Revisión de circuitos electrónicos, panel de control, sensores, batería, ajuste de alarmas, limpieza y Pruebas de funcionamiento.
BOMBA DE INFUSIÓN | ICU MEDICAL | PLUM A+ | 75241086 | NO DEFINIDO | MEDICINA INTERNA |  | COMODATO |  | ICU MEDICAL |  | NO APLICA |  | ANUAL | SEMESTRAL | [16 empty] | X | [8 empty] | IIb | Tratamiento o Terapéutico | 2019EBC-0001789-R1 |  |  | Revisión de circuitos electrónicos, panel de control, sensores, batería, ajuste de alarmas, limpieza y Pruebas de funcionamiento.
BOMBA DE INFUSIÓN | ICU MEDICAL | PLUM A+ | 21398033 | NO DEFINIDO | MEDICINA INTERNA |  | COMODATO |  | ICU MEDICAL |  | NO APLICA |  | ANUAL | SEMESTRAL | [16 empty] | X | [8 empty] | IIb | Tratamiento o Terapéutico | 2019EBC-0001789-R1 |  |  | Revisión de circuitos electrónicos, panel de control, sensores, batería, ajuste de alarmas, limpieza y Pruebas de funcionamiento.
BOMBA DE INFUSIÓN | ICU MEDICAL | PLUM A+ | 21397603 | NO DEFINIDO | MEDICINA INTERNA |  | COMODATO |  | ICU MEDICAL |  | NO APLICA |  | ANUAL | SEMESTRAL | [16 empty] | X | [8 empty] | IIb | Tratamiento o Terapéutico | 2019EBC-0001789-R1 |  |  | Revisión de circuitos electrónicos, panel de control, sensores, batería, ajuste de alarmas, limpieza y Pruebas de funcionamiento.
BOMBA DE INFUSIÓN | ICU MEDICAL | PLUM A+ | 21397882 | NO DEFINIDO | MEDICINA INTERNA |  | COMODATO |  | ICU MEDICAL |  | NO APLICA |  | ANUAL | SEMESTRAL | [16 empty] | X | [8 empty] | IIb | Tratamiento o Terapéutico | 2019EBC-0001789-R1 |  |  | Revisión de circuitos electrónicos, panel de control, sensores, batería, ajuste de alarmas, limpieza y Pruebas de funcionamiento.
BOMBA DE INFUSIÓN | ICU MEDICAL | PLUM A+ | 21397853 | NO DEFINIDO | MEDICINA INTERNA |  | COMODATO |  | ICU MEDICAL |  | NO APLICA |  | ANUAL | SEMESTRAL | [16 empty] | X | [8 empty] | IIb | Tratamiento o Terapéutico | 2019EBC-0001789-R1 |  |  | Revisión de circuitos electrónicos, panel de control, sensores, batería, ajuste de alarmas, limpieza y Pruebas de funcionamiento.
BOMBA DE INFUSIÓN | ICU MEDICAL | PLUM A+ | 21397552 | NO DEFINIDO | MEDICINA INTERNA |  | COMODATO |  | ICU MEDICAL |  | NO APLICA |  | ANUAL | SEMESTRAL | [16 empty] | X | [8 empty] | IIb | Tratamiento o Terapéutico | 2019EBC-0001789-R1 |  |  | Revisión de circuitos electrónicos, panel de control, sensores, batería, ajuste de alarmas, limpieza y Pruebas de funcionamiento.
BOMBA DE INFUSIÓN | ICU MEDICAL | PLUM A+ | 21397554 | NO DEFINIDO | MEDICINA INTERNA |  | COMODATO |  | ICU MEDICAL |  | NO APLICA |  | ANUAL | SEMESTRAL | [16 empty] | X | [8 empty] | IIb | Tratamiento o Terapéutico | 2019EBC-0001789-R1 |  |  | Revisión de circuitos electrónicos, panel de control, sensores, batería, ajuste de alarmas, limpieza y Pruebas de funcionamiento.
BOMBA DE INFUSIÓN | ICU MEDICAL | PLUM A+ | 21397456 | NO DEFINIDO | MEDICINA INTERNA |  | COMODATO |  | ICU MEDICAL |  | NO APLICA |  | ANUAL | SEMESTRAL | [16 empty] | X | [8 empty] | IIb | Tratamiento o Terapéutico | 2019EBC-0001789-R1 |  |  | Revisión de circuitos electrónicos, panel de control, sensores, batería, ajuste de alarmas, limpieza y Pruebas de funcionamiento.
BOMBA DE INFUSIÓN | ICU MEDICAL | PLUM A+ | 21397407 | NO DEFINIDO | MEDICINA INTERNA |  | COMODATO |  | ICU MEDICAL |  | NO APLICA |  | ANUAL | SEMESTRAL | [16 empty] | X | [8 empty] | IIb | Tratamiento o Terapéutico | 2019EBC-0001789-R1 |  |  | Revisión de circuitos electrónicos, panel de control, sensores, batería, ajuste de alarmas, limpieza y Pruebas de funcionamiento.
BOMBA DE INFUSIÓN | ICU MEDICAL | PLUM A+ | 21397394 | NO DEFINIDO | MEDICINA INTERNA |  | COMODATO |  | ICU MEDICAL |  | NO APLICA |  | ANUAL | SEMESTRAL | [16 empty] | X | [8 empty] | IIb | Tratamiento o Terapéutico | 2019EBC-0001789-R1 |  |  | Revisión de circuitos electrónicos, panel de control, sensores, batería, ajuste de alarmas, limpieza y Pruebas de funcionamiento.
BOMBA DE INFUSIÓN | ICU MEDICAL | Plum A+ Wireless | 17950900 | NO DEFINIDO | MEDICINA INTERNA |  | COMODATO |  | ICU MEDICAL |  | NO APLICA |  | ANUAL | SEMESTRAL | [16 empty] | X | [8 empty] | IIb | Tratamiento o Terapéutico | 2019EBC-0001789-R1 |  | UCI | Revisión de circuitos electrónicos, panel de control, sensores, batería, ajuste de alarmas, limpieza y Pruebas de funcionamiento.
BOMBA DE INFUSIÓN | ICU MEDICAL | Plum A+ Wireless | 17950741 | NO DEFINIDO | MEDICINA INTERNA |  | COMODATO |  | ICU MEDICAL |  | NO APLICA |  | ANUAL | SEMESTRAL | [16 empty] | X | [8 empty] | IIb | Tratamiento o Terapéutico | 2019EBC-0001789-R1 |  |  | Revisión de circuitos electrónicos, panel de control, sensores, batería, ajuste de alarmas, limpieza y Pruebas de funcionamiento.
BOMBA DE INFUSIÓN | ICU MEDICAL | PLUM A+ | 18460566 | NO DEFINIDO | MEDICINA INTERNA |  | COMODATO |  | ICU MEDICAL |  | NO APLICA |  | ANUAL | SEMESTRAL | [16 empty] | X | [8 empty] | IIb | Tratamiento o Terapéutico | 2019EBC-0001789-R1 |  |  | Revisión de circuitos electrónicos, panel de control, sensores, batería, ajuste de alarmas, limpieza y Pruebas de funcionamiento.
BOMBA DE INFUSIÓN | ICU MEDICAL | PLUM A+ | 18437643 | NO DEFINIDO | MEDICINA INTERNA |  | COMODATO |  | ICU MEDICAL |  | NO APLICA |  | ANUAL | SEMESTRAL | [16 empty] | X | [8 empty] | IIb | Tratamiento o Terapéutico | 2019EBC-0001789-R1 |  |  | Revisión de circuitos electrónicos, panel de control, sensores, batería, ajuste de alarmas, limpieza y Pruebas de funcionamiento.
BOMBA DE INFUSIÓN | ICU MEDICAL | PLUM A+ | 18447540 | NO DEFINIDO | MEDICINA INTERNA |  | COMODATO |  | ICU MEDICAL |  | NO APLICA |  | ANUAL | SEMESTRAL | [16 empty] | X | [8 empty] | IIb | Tratamiento o Terapéutico | 2019EBC-0001789-R1 |  |  | Revisión de circuitos electrónicos, panel de control, sensores, batería, ajuste de alarmas, limpieza y Pruebas de funcionamiento.
BOMBA DE INFUSIÓN | ICU MEDICAL | PLUM A+ | 18446959 | NO DEFINIDO | MEDICINA INTERNA |  | COMODATO |  | ICU MEDICAL |  | NO APLICA |  | ANUAL | SEMESTRAL | [16 empty] | X | [8 empty] | IIb | Tratamiento o Terapéutico | 2019EBC-0001789-R1 |  |  | Revisión de circuitos electrónicos, panel de control, sensores, batería, ajuste de alarmas, limpieza y Pruebas de funcionamiento.
BOMBA DE INFUSIÓN | ICU MEDICAL | PLUM A+ | 18446151 | NO DEFINIDO | MEDICINA INTERNA |  | COMODATO |  | ICU MEDICAL |  | NO APLICA |  | ANUAL | SEMESTRAL | [16 empty] | X | [8 empty] | IIb | Tratamiento o Terapéutico | 2019EBC-0001789-R1 |  |  | Revisión de circuitos electrónicos, panel de control, sensores, batería, ajuste de alarmas, limpieza y Pruebas de funcionamiento.
BOMBA DE INFUSIÓN | ICU MEDICAL | Plum 360 | 41408405 | NO DEFINIDO | QUIMIOTERAPIA |  | COMODATO |  | ICU MEDICAL |  | NO APLICA |  | ANUAL | SEMESTRAL | [16 empty] | X | [8 empty] | IIb | Tratamiento o Terapéutico | 2019EBC-0001789-R1 |  |  | Revisión de circuitos electrónicos, panel de control, sensores, batería, ajuste de alarmas, limpieza y Pruebas de funcionamiento.
BOMBA DE INFUSIÓN | ICU MEDICAL | Plum 360 | 41406933 | NO DEFINIDO | QUIMIOTERAPIA |  | COMODATO |  | ICU MEDICAL |  | NO APLICA |  | ANUAL | SEMESTRAL | [16 empty] | X | [8 empty] | IIb | Tratamiento o Terapéutico | 2019EBC-0001789-R1 |  |  | Revisión de circuitos electrónicos, panel de control, sensores, batería, ajuste de alarmas, limpieza y Pruebas de funcionamiento.
BOMBA DE INFUSIÓN | ICU MEDICAL | Plum 360 | 41408377 | NO DEFINIDO | QUIMIOTERAPIA |  | COMODATO |  | ICU MEDICAL |  | NO APLICA |  | ANUAL | SEMESTRAL | [16 empty] | X | [8 empty] | IIb | Tratamiento o Terapéutico | 2019EBC-0001789-R1 |  |  | Revisión de circuitos electrónicos, panel de control, sensores, batería, ajuste de alarmas, limpieza y Pruebas de funcionamiento.
BOMBA DE INFUSIÓN | ICU MEDICAL | Plum 360 | 41408402 | NO DEFINIDO | QUIMIOTERAPIA |  | COMODATO |  | ICU MEDICAL |  | NO APLICA |  | ANUAL | SEMESTRAL | [16 empty] | X | [8 empty] | IIb | Tratamiento o Terapéutico | 2019EBC-0001789-R1 |  |  | Revisión de circuitos electrónicos, panel de control, sensores, batería, ajuste de alarmas, limpieza y Pruebas de funcionamiento.
BOMBA DE INFUSIÓN | ICU MEDICAL | Plum 360 | 41407443 | NO DEFINIDO | QUIMIOTERAPIA |  | COMODATO |  | ICU MEDICAL |  | NO APLICA |  | ANUAL | SEMESTRAL | [16 empty] | X | [8 empty] | IIb | Tratamiento o Terapéutico | 2019EBC-0001789-R1 |  |  | Revisión de circuitos electrónicos, panel de control, sensores, batería, ajuste de alarmas, limpieza y Pruebas de funcionamiento.
BOMBA DE INFUSIÓN | ICU MEDICAL | Plum 360 | 41407259 | NO DEFINIDO | QUIMIOTERAPIA |  | COMODATO |  | ICU MEDICAL |  | NO APLICA |  | ANUAL | SEMESTRAL | [16 empty] | X | [8 empty] | IIb | Tratamiento o Terapéutico | 2019EBC-0001789-R1 |  |  | Revisión de circuitos electrónicos, panel de control, sensores, batería, ajuste de alarmas, limpieza y Pruebas de funcionamiento.
BOMBA DE INFUSIÓN | ICU MEDICAL | PLUM A+ | 75240403 | NO DEFINIDO | HOSPITALIZACIÓN CIRUGÍA |  | COMODATO |  | ICU MEDICAL |  | NO APLICA |  | ANUAL | SEMESTRAL | [16 empty] | X | [8 empty] | IIb | Tratamiento o Terapéutico | 2019EBC-0001789-R1 |  |  | Revisión de circuitos electrónicos, panel de control, sensores, batería, ajuste de alarmas, limpieza y Pruebas de funcionamiento.
BOMBA DE INFUSIÓN | ICU MEDICAL | PLUM A+ | 75240255 | NO DEFINIDO | HOSPITALIZACIÓN CIRUGÍA |  | COMODATO |  | ICU MEDICAL |  | NO APLICA |  | ANUAL | SEMESTRAL | [16 empty] | X | [8 empty] | IIb | Tratamiento o Terapéutico | 2019EBC-0001789-R1 |  |  | Revisión de circuitos electrónicos, panel de control, sensores, batería, ajuste de alarmas, limpieza y Pruebas de funcionamiento.
BOMBA DE INFUSIÓN | ICU MEDICAL | PLUM A+ | 21398071 | NO DEFINIDO | HOSPITALIZACIÓN CIRUGÍA |  | COMODATO |  | ICU MEDICAL |  | NO APLICA |  | ANUAL | SEMESTRAL | [16 empty] | X | [8 empty] | IIb | Tratamiento o Terapéutico | 2019EBC-0001789-R1 |  |  | Revisión de circuitos electrónicos, panel de control, sensores, batería, ajuste de alarmas, limpieza y Pruebas de funcionamiento.
BOMBA DE INFUSIÓN | ICU MEDICAL | PLUM A+ | 18442275 | NO DEFINIDO | HOSPITALIZACIÓN CIRUGÍA |  | COMODATO |  | ICU MEDICAL |  | NO APLICA |  | ANUAL | SEMESTRAL | [16 empty] | X | [8 empty] | IIb | Tratamiento o Terapéutico | 2019EBC-0001789-R1 |  |  | Revisión de circuitos electrónicos, panel de control, sensores, batería, ajuste de alarmas, limpieza y Pruebas de funcionamiento.
BOMBA DE INFUSIÓN | ICU MEDICAL | PLUM A+ | 18442097 | NO DEFINIDO | HOSPITALIZACIÓN CIRUGÍA |  | COMODATO |  | ICU MEDICAL |  | NO APLICA |  | ANUAL | SEMESTRAL | [16 empty] | X | [8 empty] | IIb | Tratamiento o Terapéutico | 2019EBC-0001789-R1 |  |  | Revisión de circuitos electrónicos, panel de control, sensores, batería, ajuste de alarmas, limpieza y Pruebas de funcionamiento.
BOMBA DE INFUSIÓN | ICU MEDICAL | PLUM A+ | 21398146 | NO DEFINIDO | HOSPITALIZACIÓN CIRUGÍA |  | COMODATO |  | ICU MEDICAL |  | NO APLICA |  | ANUAL | SEMESTRAL | [16 empty] | X | [8 empty] | IIb | Tratamiento o Terapéutico | 2019EBC-0001789-R1 |  |  | Revisión de circuitos electrónicos, panel de control, sensores, batería, ajuste de alarmas, limpieza y Pruebas de funcionamiento.
BOMBA DE INFUSIÓN | ICU MEDICAL | PLUM A+ | 21398047 | NO DEFINIDO | HOSPITALIZACIÓN CIRUGÍA |  | COMODATO |  | ICU MEDICAL |  | NO APLICA |  | ANUAL | SEMESTRAL | [16 empty] | X | [8 empty] | IIb | Tratamiento o Terapéutico | 2019EBC-0001789-R1 |  |  | Revisión de circuitos electrónicos, panel de control, sensores, batería, ajuste de alarmas, limpieza y Pruebas de funcionamiento.
BOMBA DE INFUSIÓN | ICU MEDICAL | PLUM A+ | 21397948 | NO DEFINIDO | HOSPITALIZACIÓN CIRUGÍA |  | COMODATO |  | ICU MEDICAL |  | NO APLICA |  | ANUAL | SEMESTRAL | [16 empty] | X | [8 empty] | IIb | Tratamiento o Terapéutico | 2019EBC-0001789-R1 |  |  | Revisión de circuitos electrónicos, panel de control, sensores, batería, ajuste de alarmas, limpieza y Pruebas de funcionamiento.
BOMBA DE INFUSIÓN | ICU MEDICAL | PLUM A+ | 21397645 | NO DEFINIDO | HOSPITALIZACIÓN CIRUGÍA |  | COMODATO |  | ICU MEDICAL |  | NO APLICA |  | ANUAL | SEMESTRAL | [16 empty] | X | [8 empty] | IIb | Tratamiento o Terapéutico | 2019EBC-0001789-R1 |  |  | Revisión de circuitos electrónicos, panel de control, sensores, batería, ajuste de alarmas, limpieza y Pruebas de funcionamiento.
BOMBA DE INFUSIÓN | ICU MEDICAL | PLUM A+ | 21397344 | NO DEFINIDO | HOSPITALIZACIÓN CIRUGÍA |  | COMODATO |  | ICU MEDICAL |  | NO APLICA |  | ANUAL | SEMESTRAL | [16 empty] | X | [8 empty] | IIb | Tratamiento o Terapéutico | 2019EBC-0001789-R1 |  |  | Revisión de circuitos electrónicos, panel de control, sensores, batería, ajuste de alarmas, limpieza y Pruebas de funcionamiento.
BOMBA DE INFUSIÓN | ICU MEDICAL | PLUM A+ | 21397339 | NO DEFINIDO | HOSPITALIZACIÓN CIRUGÍA |  | COMODATO |  | ICU MEDICAL |  | NO APLICA |  | ANUAL | SEMESTRAL | [16 empty] | X | [8 empty] | IIb | Tratamiento o Terapéutico | 2019EBC-0001789-R1 |  |  | Revisión de circuitos electrónicos, panel de control, sensores, batería, ajuste de alarmas, limpieza y Pruebas de funcionamiento.
BOMBA DE INFUSIÓN | ICU MEDICAL | Plum A+ Wireless | 17952558 | NO DEFINIDO | HOSPITALIZACIÓN CIRUGÍA |  | COMODATO |  | ICU MEDICAL |  | NO APLICA |  | ANUAL | SEMESTRAL | [16 empty] | X | [8 empty] | IIb | Tratamiento o Terapéutico | 2019EBC-0001789-R1 |  |  | Revisión de circuitos electrónicos, panel de control, sensores, batería, ajuste de alarmas, limpieza y Pruebas de funcionamiento.
BOMBA DE INFUSIÓN | ICU MEDICAL | Plum A+ Wireless | 17952250 | NO DEFINIDO | HOSPITALIZACIÓN CIRUGÍA |  | COMODATO |  | ICU MEDICAL |  | NO APLICA |  | ANUAL | SEMESTRAL | [16 empty] | X | [8 empty] | IIb | Tratamiento o Terapéutico | 2019EBC-0001789-R1 |  |  | Revisión de circuitos electrónicos, panel de control, sensores, batería, ajuste de alarmas, limpieza y Pruebas de funcionamiento.
BOMBA DE INFUSIÓN | ICU MEDICAL | PLUM A+ | 75243564 | NO DEFINIDO | HOSPITALIZACIÓN CIRUGÍA |  | COMODATO |  | ICU MEDICAL |  | NO APLICA |  | ANUAL | SEMESTRAL | [16 empty] | X | [8 empty] | IIb | Tratamiento o Terapéutico | 2019EBC-0001789-R1 |  |  | Revisión de circuitos electrónicos, panel de control, sensores, batería, ajuste de alarmas, limpieza y Pruebas de funcionamiento.
BOMBA DE INFUSIÓN | ICU MEDICAL | PLUM A+ | 18441745 | NO DEFINIDO | HOSPITALIZACIÓN CIRUGÍA |  | COMODATO |  | ICU MEDICAL |  | NO APLICA |  | ANUAL | SEMESTRAL | [16 empty] | X | [8 empty] | IIb | Tratamiento o Terapéutico | 2019EBC-0001789-R1 |  |  | Revisión de circuitos electrónicos, panel de control, sensores, batería, ajuste de alarmas, limpieza y Pruebas de funcionamiento.
BOMBA DE INFUSIÓN | ICU MEDICAL | PLUM A+ | 75242237 | NO DEFINIDO | HOSPITALIZACIÓN CIRUGÍA |  | COMODATO |  | ICU MEDICAL |  | NO APLICA |  | ANUAL | SEMESTRAL | [16 empty] | X | [8 empty] | IIb | Tratamiento o Terapéutico | 2019EBC-0001789-R1 |  |  | Revisión de circuitos electrónicos, panel de control, sensores, batería, ajuste de alarmas, limpieza y Pruebas de funcionamiento.
BOMBA DE INFUSIÓN | ICU MEDICAL | Plum A+ Wireless | 17951002 | NO DEFINIDO | HOSPITALIZACIÓN CIRUGÍA |  | COMODATO |  | ICU MEDICAL |  | NO APLICA |  | ANUAL | SEMESTRAL | [16 empty] | X | [8 empty] | IIb | Tratamiento o Terapéutico | 2019EBC-0001789-R1 |  |  | Revisión de circuitos electrónicos, panel de control, sensores, batería, ajuste de alarmas, limpieza y Pruebas de funcionamiento.
BOMBA DE INFUSIÓN | ICU MEDICAL | PLUM A+ | 75240808 | NO DEFINIDO | HOSPITALIZACIÓN CIRUGÍA |  | COMODATO |  | ICU MEDICAL |  | NO APLICA |  | ANUAL | SEMESTRAL | [16 empty] | X | [8 empty] | IIb | Tratamiento o Terapéutico | 2019EBC-0001789-R1 |  |  | Revisión de circuitos electrónicos, panel de control, sensores, batería, ajuste de alarmas, limpieza y Pruebas de funcionamiento.
BOMBA DE INFUSIÓN | ICU MEDICAL | PLUM A+ | 75240419 | NO DEFINIDO | HOSPITALIZACIÓN CIRUGÍA |  | COMODATO |  | ICU MEDICAL |  | NO APLICA |  | ANUAL | SEMESTRAL | [16 empty] | X | [8 empty] | IIb | Tratamiento o Terapéutico | 2019EBC-0001789-R1 |  |  | Revisión de circuitos electrónicos, panel de control, sensores, batería, ajuste de alarmas, limpieza y Pruebas de funcionamiento.
BOMBA DE INFUSIÓN | ICU MEDICAL | PLUM A+ | 18446887 | NO DEFINIDO | HOSPITALIZACIÓN CIRUGÍA |  | COMODATO |  | ICU MEDICAL |  | NO APLICA |  | ANUAL | SEMESTRAL | [16 empty] | X | [8 empty] | IIb | Tratamiento o Terapéutico | 2019EBC-0001789-R1 |  |  | Revisión de circuitos electrónicos, panel de control, sensores, batería, ajuste de alarmas, limpieza y Pruebas de funcionamiento.
BOMBA DE INFUSIÓN | ICU MEDICAL | Plum A+ Wireless | 17949459 | NO DEFINIDO | HOSPITALIZACIÓN SERVICIO ESPECIAL |  | COMODATO |  | ICU MEDICAL |  | NO APLICA |  | ANUAL | SEMESTRAL | [16 empty] | X | [8 empty] | IIb | Tratamiento o Terapéutico | 2019EBC-0001789-R1 |  |  | Revisión de circuitos electrónicos, panel de control, sensores, batería, ajuste de alarmas, limpieza y Pruebas de funcionamiento.
BOMBA DE INFUSIÓN | ICU MEDICAL | PLUM A+ | 18446924 | NO DEFINIDO | HOSPITALIZACIÓN SERVICIO ESPECIAL |  | COMODATO |  | ICU MEDICAL |  | NO APLICA |  | ANUAL | SEMESTRAL | [16 empty] | X | [8 empty] | IIb | Tratamiento o Terapéutico | 2019EBC-0001789-R1 |  |  | Revisión de circuitos electrónicos, panel de control, sensores, batería, ajuste de alarmas, limpieza y Pruebas de funcionamiento.
BOMBA DE INFUSIÓN | ICU MEDICAL | PLUM A+ | 21398046 | NO DEFINIDO | HOSPITALIZACIÓN SERVICIO ESPECIAL |  | COMODATO |  | ICU MEDICAL |  | NO APLICA |  | ANUAL | SEMESTRAL | [16 empty] | X | [8 empty] | IIb | Tratamiento o Terapéutico | 2019EBC-0001789-R1 |  |  | Revisión de circuitos electrónicos, panel de control, sensores, batería, ajuste de alarmas, limpieza y Pruebas de funcionamiento.
BOMBA DE INFUSIÓN | ICU MEDICAL | PLUM A+ | 21398028 | NO DEFINIDO | HOSPITALIZACIÓN SERVICIO ESPECIAL |  | COMODATO |  | ICU MEDICAL |  | NO APLICA |  | ANUAL | SEMESTRAL | [16 empty] | X | [8 empty] | IIb | Tratamiento o Terapéutico | 2019EBC-0001789-R1 |  |  | Revisión de circuitos electrónicos, panel de control, sensores, batería, ajuste de alarmas, limpieza y Pruebas de funcionamiento.
BOMBA DE INFUSIÓN | ICU MEDICAL | PLUM A+ | 21398061 | NO DEFINIDO | HOSPITALIZACIÓN SERVICIO ESPECIAL |  | COMODATO |  | ICU MEDICAL |  | NO APLICA |  | ANUAL | SEMESTRAL | [16 empty] | X | [8 empty] | IIb | Tratamiento o Terapéutico | 2019EBC-0001789-R1 |  |  | Revisión de circuitos electrónicos, panel de control, sensores, batería, ajuste de alarmas, limpieza y Pruebas de funcionamiento.
BOMBA DE INFUSIÓN | ICU MEDICAL | PLUM A+ | 21397860 | NO DEFINIDO | HOSPITALIZACIÓN SERVICIO ESPECIAL |  | COMODATO |  | ICU MEDICAL |  | NO APLICA |  | ANUAL | SEMESTRAL | [16 empty] | X | [8 empty] | IIb | Tratamiento o Terapéutico | 2019EBC-0001789-R1 |  |  | Revisión de circuitos electrónicos, panel de control, sensores, batería, ajuste de alarmas, limpieza y Pruebas de funcionamiento.
BOMBA DE INFUSIÓN | ICU MEDICAL | PLUM A+ | 21397671 | NO DEFINIDO | HOSPITALIZACIÓN SERVICIO ESPECIAL |  | COMODATO |  | ICU MEDICAL |  | NO APLICA |  | ANUAL | SEMESTRAL | [16 empty] | X | [8 empty] | IIb | Tratamiento o Terapéutico | 2019EBC-0001789-R1 |  |  | Revisión de circuitos electrónicos, panel de control, sensores, batería, ajuste de alarmas, limpieza y Pruebas de funcionamiento.
BOMBA DE INFUSIÓN | ICU MEDICAL | PLUM A+ | 21397604 | NO DEFINIDO | HOSPITALIZACIÓN SERVICIO ESPECIAL |  | COMODATO |  | ICU MEDICAL |  | NO APLICA |  | ANUAL | SEMESTRAL | [16 empty] | X | [8 empty] | IIb | Tratamiento o Terapéutico | 2019EBC-0001789-R1 |  |  | Revisión de circuitos electrónicos, panel de control, sensores, batería, ajuste de alarmas, limpieza y Pruebas de funcionamiento.
BOMBA DE INFUSIÓN | ICU MEDICAL | PLUM A+ | 21397532 | NO DEFINIDO | HOSPITALIZACIÓN SERVICIO ESPECIAL |  | COMODATO |  | ICU MEDICAL |  | NO APLICA |  | ANUAL | SEMESTRAL | [16 empty] | X | [8 empty] | IIb | Tratamiento o Terapéutico | 2019EBC-0001789-R1 |  |  | Revisión de circuitos electrónicos, panel de control, sensores, batería, ajuste de alarmas, limpieza y Pruebas de funcionamiento.
BOMBA DE INFUSIÓN | ICU MEDICAL | PLUM A+ | 21397422 | NO DEFINIDO | HOSPITALIZACIÓN SERVICIO ESPECIAL |  | COMODATO |  | ICU MEDICAL |  | NO APLICA |  | ANUAL | SEMESTRAL | [16 empty] | X | [8 empty] | IIb | Tratamiento o Terapéutico | 2019EBC-0001789-R1 |  |  | Revisión de circuitos electrónicos, panel de control, sensores, batería, ajuste de alarmas, limpieza y Pruebas de funcionamiento.
BOMBA DE INFUSIÓN | ICU MEDICAL | PLUM A+ | 21397406 | NO DEFINIDO | HOSPITALIZACIÓN SERVICIO ESPECIAL |  | COMODATO |  | ICU MEDICAL |  | NO APLICA |  | ANUAL | SEMESTRAL | [16 empty] | X | [8 empty] | IIb | Tratamiento o Terapéutico | 2019EBC-0001789-R1 |  |  | Revisión de circuitos electrónicos, panel de control, sensores, batería, ajuste de alarmas, limpieza y Pruebas de funcionamiento.
BOMBA DE INFUSIÓN | ICU MEDICAL | PLUM A+ | 21397415 | NO DEFINIDO | HOSPITALIZACIÓN SERVICIO ESPECIAL |  | COMODATO |  | ICU MEDICAL |  | NO APLICA |  | ANUAL | SEMESTRAL | [16 empty] | X | [8 empty] | IIb | Tratamiento o Terapéutico | 2019EBC-0001789-R1 |  |  | Revisión de circuitos electrónicos, panel de control, sensores, batería, ajuste de alarmas, limpieza y Pruebas de funcionamiento.
BOMBA DE INFUSIÓN | ICU MEDICAL | PLUM A+ | 21397380 | NO DEFINIDO | HOSPITALIZACIÓN SERVICIO ESPECIAL |  | COMODATO |  | ICU MEDICAL |  | NO APLICA |  | ANUAL | SEMESTRAL | [16 empty] | X | [8 empty] | IIb | Tratamiento o Terapéutico | 2019EBC-0001789-R1 |  |  | Revisión de circuitos electrónicos, panel de control, sensores, batería, ajuste de alarmas, limpieza y Pruebas de funcionamiento.
BOMBA DE INFUSIÓN | ICU MEDICAL | PLUM A+ | 21397340 | NO DEFINIDO | HOSPITALIZACIÓN SERVICIO ESPECIAL |  | COMODATO |  | ICU MEDICAL |  | NO APLICA |  | ANUAL | SEMESTRAL | [16 empty] | X | [8 empty] | IIb | Tratamiento o Terapéutico | 2019EBC-0001789-R1 |  |  | Revisión de circuitos electrónicos, panel de control, sensores, batería, ajuste de alarmas, limpieza y Pruebas de funcionamiento.
BOMBA DE INFUSIÓN | ICU MEDICAL | PLUM A+ | 21397201 | NO DEFINIDO | HOSPITALIZACIÓN SERVICIO ESPECIAL |  | COMODATO |  | ICU MEDICAL |  | NO APLICA |  | ANUAL | SEMESTRAL | [16 empty] | X | [8 empty] | IIb | Tratamiento o Terapéutico | 2019EBC-0001789-R1 |  |  | Revisión de circuitos electrónicos, panel de control, sensores, batería, ajuste de alarmas, limpieza y Pruebas de funcionamiento.
BOMBA DE INFUSIÓN | ICU MEDICAL | PLUM A+ | 18442277 | NO DEFINIDO | HOSPITALIZACIÓN SERVICIO ESPECIAL |  | COMODATO |  | ICU MEDICAL |  | NO APLICA |  | ANUAL | SEMESTRAL | [16 empty] | X | [8 empty] | IIb | Tratamiento o Terapéutico | 2019EBC-0001789-R1 |  |  | Revisión de circuitos electrónicos, panel de control, sensores, batería, ajuste de alarmas, limpieza y Pruebas de funcionamiento.
BOMBA DE INFUSIÓN | ICU MEDICAL | Plum A+ Wireless | 17950509 | NO DEFINIDO | HOSPITALIZACIÓN SERVICIO ESPECIAL |  | COMODATO |  | ICU MEDICAL |  | NO APLICA |  | ANUAL | SEMESTRAL | [16 empty] | X | [8 empty] | IIb | Tratamiento o Terapéutico | 2019EBC-0001789-R1 |  |  | Revisión de circuitos electrónicos, panel de control, sensores, batería, ajuste de alarmas, limpieza y Pruebas de funcionamiento.
BOMBA DE INFUSIÓN | ICU MEDICAL | PLUM A+ | 18447612 | NO DEFINIDO | HOSPITALIZACIÓN SERVICIO ESPECIAL |  | COMODATO |  | ICU MEDICAL |  | NO APLICA |  | ANUAL | SEMESTRAL | [16 empty] | X | [8 empty] | IIb | Tratamiento o Terapéutico | 2019EBC-0001789-R1 |  |  | Revisión de circuitos electrónicos, panel de control, sensores, batería, ajuste de alarmas, limpieza y Pruebas de funcionamiento.
BOMBA DE INFUSIÓN | ICU MEDICAL | PLUM A+ | 18446004 | NO DEFINIDO | HOSPITALIZACIÓN SERVICIO ESPECIAL |  | COMODATO |  | ICU MEDICAL |  | NO APLICA |  | ANUAL | SEMESTRAL | [16 empty] | X | [8 empty] | IIb | Tratamiento o Terapéutico | 2019EBC-0001789-R1 |  |  | Revisión de circuitos electrónicos, panel de control, sensores, batería, ajuste de alarmas, limpieza y Pruebas de funcionamiento.
BOMBA DE INFUSIÓN | ICU MEDICAL | Plum 360 | 41407357 | NO DEFINIDO | UCI ADULTOS |  | COMODATO |  | ICU MEDICAL |  | NO APLICA |  | ANUAL | SEMESTRAL | [16 empty] | X | [8 empty] | IIb | Tratamiento o Terapéutico | 2019EBC-0001789-R1 |  |  | Revisión de circuitos electrónicos, panel de control, sensores, batería, ajuste de alarmas, limpieza y Pruebas de funcionamiento.
BOMBA DE INFUSIÓN | ICU MEDICAL | Plum 360 | 41407222 | NO DEFINIDO | UCI ADULTOS |  | COMODATO |  | ICU MEDICAL |  | NO APLICA |  | ANUAL | SEMESTRAL | [16 empty] | X | [8 empty] | IIb | Tratamiento o Terapéutico | 2019EBC-0001789-R1 |  |  | Revisión de circuitos electrónicos, panel de control, sensores, batería, ajuste de alarmas, limpieza y Pruebas de funcionamiento.
BOMBA DE INFUSIÓN | ICU MEDICAL | Plum 360 | 41407169 | NO DEFINIDO | UCI ADULTOS |  | COMODATO |  | ICU MEDICAL |  | NO APLICA |  | ANUAL | SEMESTRAL | [16 empty] | X | [8 empty] | IIb | Tratamiento o Terapéutico | 2019EBC-0001789-R1 |  |  | Revisión de circuitos electrónicos, panel de control, sensores, batería, ajuste de alarmas, limpieza y Pruebas de funcionamiento.
BOMBA DE INFUSIÓN | ICU MEDICAL | PLUM A+ | 18448976 | NO DEFINIDO | UCI ADULTOS |  | COMODATO |  | ICU MEDICAL |  | NO APLICA |  | ANUAL | SEMESTRAL | [16 empty] | X | [8 empty] | IIb | Tratamiento o Terapéutico | 2019EBC-0001789-R1 |  |  | Revisión de circuitos electrónicos, panel de control, sensores, batería, ajuste de alarmas, limpieza y Pruebas de funcionamiento.
BOMBA DE INFUSIÓN | ICU MEDICAL | PLUM A+ | 75246047 | NO DEFINIDO | UCI ADULTOS |  | COMODATO |  | ICU MEDICAL |  | NO APLICA |  | ANUAL | SEMESTRAL | [16 empty] | X | [8 empty] | IIb | Tratamiento o Terapéutico | 2019EBC-0001789-R1 |  |  | Revisión de circuitos electrónicos, panel de control, sensores, batería, ajuste de alarmas, limpieza y Pruebas de funcionamiento.
BOMBA DE INFUSIÓN | ICU MEDICAL | PLUM A+ | 18443693 | NO DEFINIDO | UCI ADULTOS |  | COMODATO |  | ICU MEDICAL |  | NO APLICA |  | ANUAL | SEMESTRAL | [16 empty] | X | [8 empty] | IIb | Tratamiento o Terapéutico | 2019EBC-0001789-R1 |  |  | Revisión de circuitos electrónicos, panel de control, sensores, batería, ajuste de alarmas, limpieza y Pruebas de funcionamiento.
BOMBA DE INFUSIÓN | ICU MEDICAL | PLUM A+ | 21397458 | NO DEFINIDO | UCI ADULTOS |  | COMODATO |  | ICU MEDICAL |  | NO APLICA |  | ANUAL | SEMESTRAL | [16 empty] | X | [8 empty] | IIb | Tratamiento o Terapéutico | 2019EBC-0001789-R1 |  |  | Revisión de circuitos electrónicos, panel de control, sensores, batería, ajuste de alarmas, limpieza y Pruebas de funcionamiento.
BOMBA DE INFUSIÓN | ICU MEDICAL | PLUM A+ | 21397657 | NO DEFINIDO | UCI ADULTOS |  | COMODATO |  | ICU MEDICAL |  | NO APLICA |  | ANUAL | SEMESTRAL | [16 empty] | X | [8 empty] | IIb | Tratamiento o Terapéutico | 2019EBC-0001789-R1 |  |  | Revisión de circuitos electrónicos, panel de control, sensores, batería, ajuste de alarmas, limpieza y Pruebas de funcionamiento.
BOMBA DE INFUSIÓN | ICU MEDICAL | PLUM A+ | 21397877 | NO DEFINIDO | UCI ADULTOS |  | COMODATO |  | ICU MEDICAL |  | NO APLICA |  | ANUAL | SEMESTRAL | [16 empty] | X | [8 empty] | IIb | Tratamiento o Terapéutico | 2019EBC-0001789-R1 |  |  | Revisión de circuitos electrónicos, panel de control, sensores, batería, ajuste de alarmas, limpieza y Pruebas de funcionamiento.
BOMBA DE INFUSIÓN | ICU MEDICAL | PLUM A+ | 21397864 | NO DEFINIDO | UCI ADULTOS |  | COMODATO |  | ICU MEDICAL |  | NO APLICA |  | ANUAL | SEMESTRAL | [16 empty] | X | [8 empty] | IIb | Tratamiento o Terapéutico | 2019EBC-0001789-R1 |  |  | Revisión de circuitos electrónicos, panel de control, sensores, batería, ajuste de alarmas, limpieza y Pruebas de funcionamiento.
BOMBA DE INFUSIÓN | ICU MEDICAL | PLUM A+ | 21397602 | NO DEFINIDO | UCI ADULTOS |  | COMODATO |  | ICU MEDICAL |  | NO APLICA |  | ANUAL | SEMESTRAL | [16 empty] | X | [8 empty] | IIb | Tratamiento o Terapéutico | 2019EBC-0001789-R1 |  |  | Revisión de circuitos electrónicos, panel de control, sensores, batería, ajuste de alarmas, limpieza y Pruebas de funcionamiento.
BOMBA DE INFUSIÓN | ICU MEDICAL | PLUM A+ | 21397560 | NO DEFINIDO | UCI ADULTOS |  | COMODATO |  | ICU MEDICAL |  | NO APLICA |  | ANUAL | SEMESTRAL | [16 empty] | X | [8 empty] | IIb | Tratamiento o Terapéutico | 2019EBC-0001789-R1 |  |  | Revisión de circuitos electrónicos, panel de control, sensores, batería, ajuste de alarmas, limpieza y Pruebas de funcionamiento.
BOMBA DE INFUSIÓN | ICU MEDICAL | PLUM A+ | 21398170 | NO DEFINIDO | UCI ADULTOS |  | COMODATO |  | ICU MEDICAL |  | NO APLICA |  | ANUAL | SEMESTRAL | [16 empty] | X | [8 empty] | IIb | Tratamiento o Terapéutico | 2019EBC-0001789-R1 |  |  | Revisión de circuitos electrónicos, panel de control, sensores, batería, ajuste de alarmas, limpieza y Pruebas de funcionamiento.
BOMBA DE INFUSIÓN | ICU MEDICAL | PLUM A+ | 21398075 | NO DEFINIDO | UCI ADULTOS |  | COMODATO |  | ICU MEDICAL |  | NO APLICA |  | ANUAL | SEMESTRAL | [16 empty] | X | [8 empty] | IIb | Tratamiento o Terapéutico | 2019EBC-0001789-R1 |  |  | Revisión de circuitos electrónicos, panel de control, sensores, batería, ajuste de alarmas, limpieza y Pruebas de funcionamiento.
BOMBA DE INFUSIÓN | ICU MEDICAL | PLUM A+ | 21398074 | NO DEFINIDO | UCI ADULTOS |  | COMODATO |  | ICU MEDICAL |  | NO APLICA |  | ANUAL | SEMESTRAL | [16 empty] | X | [8 empty] | IIb | Tratamiento o Terapéutico | 2019EBC-0001789-R1 |  |  | Revisión de circuitos electrónicos, panel de control, sensores, batería, ajuste de alarmas, limpieza y Pruebas de funcionamiento.
BOMBA DE INFUSIÓN | ICU MEDICAL | PLUM A+ | 21398072 | NO DEFINIDO | UCI ADULTOS |  | COMODATO |  | ICU MEDICAL |  | NO APLICA |  | ANUAL | SEMESTRAL | [16 empty] | X | [8 empty] | IIb | Tratamiento o Terapéutico | 2019EBC-0001789-R1 |  |  | Revisión de circuitos electrónicos, panel de control, sensores, batería, ajuste de alarmas, limpieza y Pruebas de funcionamiento.
BOMBA DE INFUSIÓN | ICU MEDICAL | PLUM A+ | 21398083 | NO DEFINIDO | UCI ADULTOS |  | COMODATO |  | ICU MEDICAL |  | NO APLICA |  | ANUAL | SEMESTRAL | [16 empty] | X | [8 empty] | IIb | Tratamiento o Terapéutico | 2019EBC-0001789-R1 |  |  | Revisión de circuitos electrónicos, panel de control, sensores, batería, ajuste de alarmas, limpieza y Pruebas de funcionamiento.
BOMBA DE INFUSIÓN | ICU MEDICAL | PLUM A+ | 21398036 | NO DEFINIDO | UCI ADULTOS |  | COMODATO |  | ICU MEDICAL |  | NO APLICA |  | ANUAL | SEMESTRAL | [16 empty] | X | [8 empty] | IIb | Tratamiento o Terapéutico | 2019EBC-0001789-R1 |  |  | Revisión de circuitos electrónicos, panel de control, sensores, batería, ajuste de alarmas, limpieza y Pruebas de funcionamiento.
BOMBA DE INFUSIÓN | ICU MEDICAL | PLUM A+ | 21397970 | NO DEFINIDO | UCI ADULTOS |  | COMODATO |  | ICU MEDICAL |  | NO APLICA |  | ANUAL | SEMESTRAL | [16 empty] | X | [8 empty] | IIb | Tratamiento o Terapéutico | 2019EBC-0001789-R1 |  |  | Revisión de circuitos electrónicos, panel de control, sensores, batería, ajuste de alarmas, limpieza y Pruebas de funcionamiento.
BOMBA DE INFUSIÓN | ICU MEDICAL | PLUM A+ | 21397889 | NO DEFINIDO | UCI ADULTOS |  | COMODATO |  | ICU MEDICAL |  | NO APLICA |  | ANUAL | SEMESTRAL | [16 empty] | X | [8 empty] | IIb | Tratamiento o Terapéutico | 2019EBC-0001789-R1 |  |  | Revisión de circuitos electrónicos, panel de control, sensores, batería, ajuste de alarmas, limpieza y Pruebas de funcionamiento.
BOMBA DE INFUSIÓN | ICU MEDICAL | PLUM A+ | 21397886 | NO DEFINIDO | UCI ADULTOS |  | COMODATO |  | ICU MEDICAL |  | NO APLICA |  | ANUAL | SEMESTRAL | [16 empty] | X | [8 empty] | IIb | Tratamiento o Terapéutico | 2019EBC-0001789-R1 |  |  | Revisión de circuitos electrónicos, panel de control, sensores, batería, ajuste de alarmas, limpieza y Pruebas de funcionamiento.
BOMBA DE INFUSIÓN | ICU MEDICAL | PLUM A+ | 21397878 | NO DEFINIDO | UCI ADULTOS |  | COMODATO |  | ICU MEDICAL |  | NO APLICA |  | ANUAL | SEMESTRAL | [16 empty] | X | [8 empty] | IIb | Tratamiento o Terapéutico | 2019EBC-0001789-R1 |  |  | Revisión de circuitos electrónicos, panel de control, sensores, batería, ajuste de alarmas, limpieza y Pruebas de funcionamiento.
BOMBA DE INFUSIÓN | ICU MEDICAL | PLUM A+ | 21397846 | NO DEFINIDO | UCI ADULTOS |  | COMODATO |  | ICU MEDICAL |  | NO APLICA |  | ANUAL | SEMESTRAL | [16 empty] | X | [8 empty] | IIb | Tratamiento o Terapéutico | 2019EBC-0001789-R1 |  |  | Revisión de circuitos electrónicos, panel de control, sensores, batería, ajuste de alarmas, limpieza y Pruebas de funcionamiento.
BOMBA DE INFUSIÓN | ICU MEDICAL | PLUM A+ | 21397677 | NO DEFINIDO | UCI ADULTOS |  | COMODATO |  | ICU MEDICAL |  | NO APLICA |  | ANUAL | SEMESTRAL | [16 empty] | X | [8 empty] | IIb | Tratamiento o Terapéutico | 2019EBC-0001789-R1 |  |  | Revisión de circuitos electrónicos, panel de control, sensores, batería, ajuste de alarmas, limpieza y Pruebas de funcionamiento.
BOMBA DE INFUSIÓN | ICU MEDICAL | PLUM A+ | 21397679 | NO DEFINIDO | UCI ADULTOS |  | COMODATO |  | ICU MEDICAL |  | NO APLICA |  | ANUAL | SEMESTRAL | [16 empty] | X | [8 empty] | IIb | Tratamiento o Terapéutico | 2019EBC-0001789-R1 |  |  | Revisión de circuitos electrónicos, panel de control, sensores, batería, ajuste de alarmas, limpieza y Pruebas de funcionamiento.
BOMBA DE INFUSIÓN | ICU MEDICAL | PLUM A+ | 21397673 | NO DEFINIDO | UCI ADULTOS |  | COMODATO |  | ICU MEDICAL |  | NO APLICA |  | ANUAL | SEMESTRAL | [16 empty] | X | [8 empty] | IIb | Tratamiento o Terapéutico | 2019EBC-0001789-R1 |  |  | Revisión de circuitos electrónicos, panel de control, sensores, batería, ajuste de alarmas, limpieza y Pruebas de funcionamiento.
BOMBA DE INFUSIÓN | ICU MEDICAL | PLUM A+ | 21397666 | NO DEFINIDO | UCI ADULTOS |  | COMODATO |  | ICU MEDICAL |  | NO APLICA |  | ANUAL | SEMESTRAL | [16 empty] | X | [8 empty] | IIb | Tratamiento o Terapéutico | 2019EBC-0001789-R1 |  |  | Revisión de circuitos electrónicos, panel de control, sensores, batería, ajuste de alarmas, limpieza y Pruebas de funcionamiento.
BOMBA DE INFUSIÓN | ICU MEDICAL | PLUM A+ | 21397649 | NO DEFINIDO | UCI ADULTOS |  | COMODATO |  | ICU MEDICAL |  | NO APLICA |  | ANUAL | SEMESTRAL | [16 empty] | X | [8 empty] | IIb | Tratamiento o Terapéutico | 2019EBC-0001789-R1 |  |  | Revisión de circuitos electrónicos, panel de control, sensores, batería, ajuste de alarmas, limpieza y Pruebas de funcionamiento.
BOMBA DE INFUSIÓN | ICU MEDICAL | PLUM A+ | 21397635 | NO DEFINIDO | UCI ADULTOS |  | COMODATO |  | ICU MEDICAL |  | NO APLICA |  | ANUAL | SEMESTRAL | [16 empty] | X | [8 empty] | IIb | Tratamiento o Terapéutico | 2019EBC-0001789-R1 |  |  | Revisión de circuitos electrónicos, panel de control, sensores, batería, ajuste de alarmas, limpieza y Pruebas de funcionamiento.
BOMBA DE INFUSIÓN | ICU MEDICAL | PLUM A+ | 21397626 | NO DEFINIDO | UCI ADULTOS |  | COMODATO |  | ICU MEDICAL |  | NO APLICA |  | ANUAL | SEMESTRAL | [16 empty] | X | [8 empty] | IIb | Tratamiento o Terapéutico | 2019EBC-0001789-R1 |  |  | Revisión de circuitos electrónicos, panel de control, sensores, batería, ajuste de alarmas, limpieza y Pruebas de funcionamiento.
BOMBA DE INFUSIÓN | ICU MEDICAL | PLUM A+ | 21397598 | NO DEFINIDO | UCI ADULTOS |  | COMODATO |  | ICU MEDICAL |  | NO APLICA |  | ANUAL | SEMESTRAL | [16 empty] | X | [8 empty] | IIb | Tratamiento o Terapéutico | 2019EBC-0001789-R1 |  |  | Revisión de circuitos electrónicos, panel de control, sensores, batería, ajuste de alarmas, limpieza y Pruebas de funcionamiento.
BOMBA DE INFUSIÓN | ICU MEDICAL | PLUM A+ | 21397591 | NO DEFINIDO | UCI ADULTOS |  | COMODATO |  | ICU MEDICAL |  | NO APLICA |  | ANUAL | SEMESTRAL | [16 empty] | X | [8 empty] | IIb | Tratamiento o Terapéutico | 2019EBC-0001789-R1 |  |  | Revisión de circuitos electrónicos, panel de control, sensores, batería, ajuste de alarmas, limpieza y Pruebas de funcionamiento.
BOMBA DE INFUSIÓN | ICU MEDICAL | PLUM A+ | 21397562 | NO DEFINIDO | UCI ADULTOS |  | COMODATO |  | ICU MEDICAL |  | NO APLICA |  | ANUAL | SEMESTRAL | [16 empty] | X | [8 empty] | IIb | Tratamiento o Terapéutico | 2019EBC-0001789-R1 |  |  | Revisión de circuitos electrónicos, panel de control, sensores, batería, ajuste de alarmas, limpieza y Pruebas de funcionamiento.
BOMBA DE INFUSIÓN | ICU MEDICAL | PLUM A+ | 21397557 | NO DEFINIDO | UCI ADULTOS |  | COMODATO |  | ICU MEDICAL |  | NO APLICA |  | ANUAL | SEMESTRAL | [16 empty] | X | [8 empty] | IIb | Tratamiento o Terapéutico | 2019EBC-0001789-R1 |  |  | Revisión de circuitos electrónicos, panel de control, sensores, batería, ajuste de alarmas, limpieza y Pruebas de funcionamiento.
BOMBA DE INFUSIÓN | ICU MEDICAL | PLUM A+ | 21397550 | NO DEFINIDO | UCI ADULTOS |  | COMODATO |  | ICU MEDICAL |  | NO APLICA |  | ANUAL | SEMESTRAL | [16 empty] | X | [8 empty] | IIb | Tratamiento o Terapéutico | 2019EBC-0001789-R1 |  |  | Revisión de circuitos electrónicos, panel de control, sensores, batería, ajuste de alarmas, limpieza y Pruebas de funcionamiento.
BOMBA DE INFUSIÓN | ICU MEDICAL | PLUM A+ | 21397559 | NO DEFINIDO | UCI ADULTOS |  | COMODATO |  | ICU MEDICAL |  | NO APLICA |  | ANUAL | SEMESTRAL | [16 empty] | X | [8 empty] | IIb | Tratamiento o Terapéutico | 2019EBC-0001789-R1 |  |  | Revisión de circuitos electrónicos, panel de control, sensores, batería, ajuste de alarmas, limpieza y Pruebas de funcionamiento.
BOMBA DE INFUSIÓN | ICU MEDICAL | PLUM A+ | 21397556 | NO DEFINIDO | UCI ADULTOS |  | COMODATO |  | ICU MEDICAL |  | NO APLICA |  | ANUAL | SEMESTRAL | [16 empty] | X | [8 empty] | IIb | Tratamiento o Terapéutico | 2019EBC-0001789-R1 |  |  | Revisión de circuitos electrónicos, panel de control, sensores, batería, ajuste de alarmas, limpieza y Pruebas de funcionamiento.
BOMBA DE INFUSIÓN | ICU MEDICAL | PLUM A+ | 21397538 | NO DEFINIDO | UCI ADULTOS |  | COMODATO |  | ICU MEDICAL |  | NO APLICA |  | ANUAL | SEMESTRAL | [16 empty] | X | [8 empty] | IIb | Tratamiento o Terapéutico | 2019EBC-0001789-R1 |  |  | Revisión de circuitos electrónicos, panel de control, sensores, batería, ajuste de alarmas, limpieza y Pruebas de funcionamiento.
BOMBA DE INFUSIÓN | ICU MEDICAL | PLUM A+ | 21397530 | NO DEFINIDO | UCI ADULTOS |  | COMODATO |  | ICU MEDICAL |  | NO APLICA |  | ANUAL | SEMESTRAL | [16 empty] | X | [8 empty] | IIb | Tratamiento o Terapéutico | 2019EBC-0001789-R1 |  |  | Revisión de circuitos electrónicos, panel de control, sensores, batería, ajuste de alarmas, limpieza y Pruebas de funcionamiento.
BOMBA DE INFUSIÓN | ICU MEDICAL | PLUM A+ | 21397497 | NO DEFINIDO | UCI ADULTOS |  | COMODATO |  | ICU MEDICAL |  | NO APLICA |  | ANUAL | SEMESTRAL | [16 empty] | X | [8 empty] | IIb | Tratamiento o Terapéutico | 2019EBC-0001789-R1 |  |  | Revisión de circuitos electrónicos, panel de control, sensores, batería, ajuste de alarmas, limpieza y Pruebas de funcionamiento.
BOMBA DE INFUSIÓN | ICU MEDICAL | PLUM A+ | 21397477 | NO DEFINIDO | UCI ADULTOS |  | COMODATO |  | ICU MEDICAL |  | NO APLICA |  | ANUAL | SEMESTRAL | [16 empty] | X | [8 empty] | IIb | Tratamiento o Terapéutico | 2019EBC-0001789-R1 |  |  | Revisión de circuitos electrónicos, panel de control, sensores, batería, ajuste de alarmas, limpieza y Pruebas de funcionamiento.
BOMBA DE INFUSIÓN | ICU MEDICAL | PLUM A+ | 21397465 | NO DEFINIDO | UCI ADULTOS |  | COMODATO |  | ICU MEDICAL |  | NO APLICA |  | ANUAL | SEMESTRAL | [16 empty] | X | [8 empty] | IIb | Tratamiento o Terapéutico | 2019EBC-0001789-R1 |  |  | Revisión de circuitos electrónicos, panel de control, sensores, batería, ajuste de alarmas, limpieza y Pruebas de funcionamiento.
BOMBA DE INFUSIÓN | ICU MEDICAL | PLUM A+ | 21397424 | NO DEFINIDO | UCI ADULTOS |  | COMODATO |  | ICU MEDICAL |  | NO APLICA |  | ANUAL | SEMESTRAL | [16 empty] | X | [8 empty] | IIb | Tratamiento o Terapéutico | 2019EBC-0001789-R1 |  |  | Revisión de circuitos electrónicos, panel de control, sensores, batería, ajuste de alarmas, limpieza y Pruebas de funcionamiento.
BOMBA DE INFUSIÓN | ICU MEDICAL | PLUM A+ | 21397414 | NO DEFINIDO | UCI ADULTOS |  | COMODATO |  | ICU MEDICAL |  | NO APLICA |  | ANUAL | SEMESTRAL | [16 empty] | X | [8 empty] | IIb | Tratamiento o Terapéutico | 2019EBC-0001789-R1 |  |  | Revisión de circuitos electrónicos, panel de control, sensores, batería, ajuste de alarmas, limpieza y Pruebas de funcionamiento.
BOMBA DE INFUSIÓN | ICU MEDICAL | PLUM A+ | 21397411 | NO DEFINIDO | UCI ADULTOS |  | COMODATO |  | ICU MEDICAL |  | NO APLICA |  | ANUAL | SEMESTRAL | [16 empty] | X | [8 empty] | IIb | Tratamiento o Terapéutico | 2019EBC-0001789-R1 |  |  | Revisión de circuitos electrónicos, panel de control, sensores, batería, ajuste de alarmas, limpieza y Pruebas de funcionamiento.
BOMBA DE INFUSIÓN | ICU MEDICAL | PLUM A+ | 21397410 | NO DEFINIDO | UCI ADULTOS |  | COMODATO |  | ICU MEDICAL |  | NO APLICA |  | ANUAL | SEMESTRAL | [16 empty] | X | [8 empty] | IIb | Tratamiento o Terapéutico | 2019EBC-0001789-R1 |  |  | Revisión de circuitos electrónicos, panel de control, sensores, batería, ajuste de alarmas, limpieza y Pruebas de funcionamiento.
BOMBA DE INFUSIÓN | ICU MEDICAL | PLUM A+ | 21397391 | NO DEFINIDO | UCI ADULTOS |  | COMODATO |  | ICU MEDICAL |  | NO APLICA |  | ANUAL | SEMESTRAL | [16 empty] | X | [8 empty] | IIb | Tratamiento o Terapéutico | 2019EBC-0001789-R1 |  |  | Revisión de circuitos electrónicos, panel de control, sensores, batería, ajuste de alarmas, limpieza y Pruebas de funcionamiento.
BOMBA DE INFUSIÓN | ICU MEDICAL | PLUM A+ | 21397390 | NO DEFINIDO | UCI ADULTOS |  | COMODATO |  | ICU MEDICAL |  | NO APLICA |  | ANUAL | SEMESTRAL | [16 empty] | X | [8 empty] | IIb | Tratamiento o Terapéutico | 2019EBC-0001789-R1 |  |  | Revisión de circuitos electrónicos, panel de control, sensores, batería, ajuste de alarmas, limpieza y Pruebas de funcionamiento.
BOMBA DE INFUSIÓN | ICU MEDICAL | PLUM A+ | 21397386 | NO DEFINIDO | UCI ADULTOS |  | COMODATO |  | ICU MEDICAL |  | NO APLICA |  | ANUAL | SEMESTRAL | [16 empty] | X | [8 empty] | IIb | Tratamiento o Terapéutico | 2019EBC-0001789-R1 |  |  | Revisión de circuitos electrónicos, panel de control, sensores, batería, ajuste de alarmas, limpieza y Pruebas de funcionamiento.
BOMBA DE INFUSIÓN | ICU MEDICAL | PLUM A+ | 21397359 | NO DEFINIDO | UCI ADULTOS |  | COMODATO |  | ICU MEDICAL |  | NO APLICA |  | ANUAL | SEMESTRAL | [16 empty] | X | [8 empty] | IIb | Tratamiento o Terapéutico | 2019EBC-0001789-R1 |  |  | Revisión de circuitos electrónicos, panel de control, sensores, batería, ajuste de alarmas, limpieza y Pruebas de funcionamiento.
BOMBA DE INFUSIÓN | ICU MEDICAL | PLUM A+ | 21397364 | NO DEFINIDO | UCI ADULTOS |  | COMODATO |  | ICU MEDICAL |  | NO APLICA |  | ANUAL | SEMESTRAL | [16 empty] | X | [8 empty] | IIb | Tratamiento o Terapéutico | 2019EBC-0001789-R1 |  |  | Revisión de circuitos electrónicos, panel de control, sensores, batería, ajuste de alarmas, limpieza y Pruebas de funcionamiento.
BOMBA DE INFUSIÓN | ICU MEDICAL | PLUM A+ | 21397350 | NO DEFINIDO | UCI ADULTOS |  | COMODATO |  | ICU MEDICAL |  | NO APLICA |  | ANUAL | SEMESTRAL | [16 empty] | X | [8 empty] | IIb | Tratamiento o Terapéutico | 2019EBC-0001789-R1 |  |  | Revisión de circuitos electrónicos, panel de control, sensores, batería, ajuste de alarmas, limpieza y Pruebas de funcionamiento.
BOMBA DE INFUSIÓN | ICU MEDICAL | PLUM A+ | 21397311 | NO DEFINIDO | UCI ADULTOS |  | COMODATO |  | ICU MEDICAL |  | NO APLICA |  | ANUAL | SEMESTRAL | [16 empty] | X | [8 empty] | IIb | Tratamiento o Terapéutico | 2019EBC-0001789-R1 |  |  | Revisión de circuitos electrónicos, panel de control, sensores, batería, ajuste de alarmas, limpieza y Pruebas de funcionamiento.
BOMBA DE INFUSIÓN | ICU MEDICAL | PLUM A+ | 21397335 | NO DEFINIDO | UCI ADULTOS |  | COMODATO |  | ICU MEDICAL |  | NO APLICA |  | ANUAL | SEMESTRAL | [16 empty] | X | [8 empty] | IIb | Tratamiento o Terapéutico | 2019EBC-0001789-R1 |  |  | Revisión de circuitos electrónicos, panel de control, sensores, batería, ajuste de alarmas, limpieza y Pruebas de funcionamiento.
BOMBA DE INFUSIÓN | ICU MEDICAL | PLUM A+ | 21397286 | NO DEFINIDO | UCI ADULTOS |  | COMODATO |  | ICU MEDICAL |  | NO APLICA |  | ANUAL | SEMESTRAL | [16 empty] | X | [8 empty] | IIb | Tratamiento o Terapéutico | 2019EBC-0001789-R1 |  |  | Revisión de circuitos electrónicos, panel de control, sensores, batería, ajuste de alarmas, limpieza y Pruebas de funcionamiento.
BOMBA DE INFUSIÓN | ICU MEDICAL | PLUM A+ | 21397233 | NO DEFINIDO | UCI ADULTOS |  | COMODATO |  | ICU MEDICAL |  | NO APLICA |  | ANUAL | SEMESTRAL | [16 empty] | X | [8 empty] | IIb | Tratamiento o Terapéutico | 2019EBC-0001789-R1 |  |  | Revisión de circuitos electrónicos, panel de control, sensores, batería, ajuste de alarmas, limpieza y Pruebas de funcionamiento.
BOMBA DE INFUSIÓN | ICU MEDICAL | PLUM A+ | 75244795 | NO DEFINIDO | UCI ADULTOS |  | COMODATO |  | ICU MEDICAL |  | NO APLICA |  | ANUAL | SEMESTRAL | [16 empty] | X | [8 empty] | IIb | Tratamiento o Terapéutico | 2019EBC-0001789-R1 |  |  | Revisión de circuitos electrónicos, panel de control, sensores, batería, ajuste de alarmas, limpieza y Pruebas de funcionamiento.
BOMBA DE INFUSIÓN | ICU MEDICAL | PLUM A+ | 21397191 | NO DEFINIDO | UCI ADULTOS |  | COMODATO |  | ICU MEDICAL |  | NO APLICA |  | ANUAL | SEMESTRAL | [16 empty] | X | [8 empty] | IIb | Tratamiento o Terapéutico | 2019EBC-0001789-R1 |  |  | Revisión de circuitos electrónicos, panel de control, sensores, batería, ajuste de alarmas, limpieza y Pruebas de funcionamiento.
BOMBA DE INFUSIÓN | ICU MEDICAL | PLUM A+ | 21397164 | NO DEFINIDO | UCI ADULTOS |  | COMODATO |  | ICU MEDICAL |  | NO APLICA |  | ANUAL | SEMESTRAL | [16 empty] | X | [8 empty] | IIb | Tratamiento o Terapéutico | 2019EBC-0001789-R1 |  |  | Revisión de circuitos electrónicos, panel de control, sensores, batería, ajuste de alarmas, limpieza y Pruebas de funcionamiento.
BOMBA DE INFUSIÓN | ICU MEDICAL | PLUM A+ | 21397138 | NO DEFINIDO | UCI ADULTOS |  | COMODATO |  | ICU MEDICAL |  | NO APLICA |  | ANUAL | SEMESTRAL | [16 empty] | X | [8 empty] | IIb | Tratamiento o Terapéutico | 2019EBC-0001789-R1 |  |  | Revisión de circuitos electrónicos, panel de control, sensores, batería, ajuste de alarmas, limpieza y Pruebas de funcionamiento.
BOMBA DE INFUSIÓN | ICU MEDICAL | PLUM A+ | 21396936 | NO DEFINIDO | UCI ADULTOS |  | COMODATO |  | ICU MEDICAL |  | NO APLICA |  | ANUAL | SEMESTRAL | [16 empty] | X | [8 empty] | IIb | Tratamiento o Terapéutico | 2019EBC-0001789-R1 |  |  | Revisión de circuitos electrónicos, panel de control, sensores, batería, ajuste de alarmas, limpieza y Pruebas de funcionamiento.
BOMBA DE INFUSIÓN | ICU MEDICAL | PLUM A+ | 75244443 | NO DEFINIDO | UCI ADULTOS |  | COMODATO |  | ICU MEDICAL |  | NO APLICA |  | ANUAL | SEMESTRAL | [16 empty] | X | [8 empty] | IIb | Tratamiento o Terapéutico | 2019EBC-0001789-R1 |  |  | Revisión de circuitos electrónicos, panel de control, sensores, batería, ajuste de alarmas, limpieza y Pruebas de funcionamiento.
BOMBA DE INFUSIÓN | ICU MEDICAL | PLUM A+ | 21396678 | NO DEFINIDO | UCI ADULTOS |  | COMODATO |  | ICU MEDICAL |  | NO APLICA |  | ANUAL | SEMESTRAL | [16 empty] | X | [8 empty] | IIb | Tratamiento o Terapéutico | 2019EBC-0001789-R1 |  |  | Revisión de circuitos electrónicos, panel de control, sensores, batería, ajuste de alarmas, limpieza y Pruebas de funcionamiento.
BOMBA DE INFUSIÓN | ICU MEDICAL | PLUM A+ | 21396643 | NO DEFINIDO | UCI ADULTOS |  | COMODATO |  | ICU MEDICAL |  | NO APLICA |  | ANUAL | SEMESTRAL | [16 empty] | X | [8 empty] | IIb | Tratamiento o Terapéutico | 2019EBC-0001789-R1 |  |  | Revisión de circuitos electrónicos, panel de control, sensores, batería, ajuste de alarmas, limpieza y Pruebas de funcionamiento.
BOMBA DE INFUSIÓN | ICU MEDICAL | PLUM A+ | 75243618 | NO DEFINIDO | UCI ADULTOS |  | COMODATO |  | ICU MEDICAL |  | NO APLICA |  | ANUAL | SEMESTRAL | [16 empty] | X | [8 empty] | IIb | Tratamiento o Terapéutico | 2019EBC-0001789-R1 |  |  | Revisión de circuitos electrónicos, panel de control, sensores, batería, ajuste de alarmas, limpieza y Pruebas de funcionamiento.
BOMBA DE INFUSIÓN | ICU MEDICAL | PLUM A+ | 18442559 | NO DEFINIDO | UCI ADULTOS |  | COMODATO |  | ICU MEDICAL |  | NO APLICA |  | ANUAL | SEMESTRAL | [16 empty] | X | [8 empty] | IIb | Tratamiento o Terapéutico | 2019EBC-0001789-R1 |  |  | Revisión de circuitos electrónicos, panel de control, sensores, batería, ajuste de alarmas, limpieza y Pruebas de funcionamiento.
BOMBA DE INFUSIÓN | ICU MEDICAL | PLUM A+ | 18441654 | NO DEFINIDO | UCI ADULTOS |  | COMODATO |  | ICU MEDICAL |  | NO APLICA |  | ANUAL | SEMESTRAL | [16 empty] | X | [8 empty] | IIb | Tratamiento o Terapéutico | 2019EBC-0001789-R1 |  |  | Revisión de circuitos electrónicos, panel de control, sensores, batería, ajuste de alarmas, limpieza y Pruebas de funcionamiento.
BOMBA DE INFUSIÓN | ICU MEDICAL | Plum A+ Wireless | 17950952 | NO DEFINIDO | UCI ADULTOS |  | COMODATO |  | ICU MEDICAL |  | NO APLICA |  | ANUAL | SEMESTRAL | [16 empty] | X | [8 empty] | IIb | Tratamiento o Terapéutico | 2019EBC-0001789-R1 |  |  | Revisión de circuitos electrónicos, panel de control, sensores, batería, ajuste de alarmas, limpieza y Pruebas de funcionamiento.
BOMBA DE INFUSIÓN | ICU MEDICAL | PLUM A+ | 18460180 | NO DEFINIDO | UCI ADULTOS |  | COMODATO |  | ICU MEDICAL |  | NO APLICA |  | ANUAL | SEMESTRAL | [16 empty] | X | [8 empty] | IIb | Tratamiento o Terapéutico | 2019EBC-0001789-R1 |  |  | Revisión de circuitos electrónicos, panel de control, sensores, batería, ajuste de alarmas, limpieza y Pruebas de funcionamiento.
BOMBA DE INFUSIÓN | ICU MEDICAL | PLUM A+ | 75240339 | NO DEFINIDO | UCI ADULTOS |  | COMODATO |  | ICU MEDICAL |  | NO APLICA |  | ANUAL | SEMESTRAL | [16 empty] | X | [8 empty] | IIb | Tratamiento o Terapéutico | 2019EBC-0001789-R1 |  |  | Revisión de circuitos electrónicos, panel de control, sensores, batería, ajuste de alarmas, limpieza y Pruebas de funcionamiento.
BOMBA DE INFUSIÓN | ICU MEDICAL | PLUM A+ | 18437914 | NO DEFINIDO | UCI ADULTOS |  | COMODATO |  | ICU MEDICAL |  | NO APLICA |  | ANUAL | SEMESTRAL | [16 empty] | X | [8 empty] | IIb | Tratamiento o Terapéutico | 2019EBC-0001789-R1 |  |  | Revisión de circuitos electrónicos, panel de control, sensores, batería, ajuste de alarmas, limpieza y Pruebas de funcionamiento.
BOMBA DE INFUSIÓN | ICU MEDICAL | PLUM A+ | 75240487 | NO DEFINIDO | UCI ADULTOS |  | COMODATO |  | ICU MEDICAL |  | NO APLICA |  | ANUAL | SEMESTRAL | [16 empty] | X | [8 empty] | IIb | Tratamiento o Terapéutico | 2019EBC-0001789-R1 |  |  | Revisión de circuitos electrónicos, panel de control, sensores, batería, ajuste de alarmas, limpieza y Pruebas de funcionamiento.
BOMBA DE INFUSIÓN | ICU MEDICAL | PLUM A+ | 75244822 | NO DEFINIDO | UCI NEONATAL |  | COMODATO |  | ICU MEDICAL |  | NO APLICA |  | ANUAL | SEMESTRAL | [16 empty] | X | [8 empty] | IIb | Tratamiento o Terapéutico | 2019EBC-0001789-R1 |  |  | Revisión de circuitos electrónicos, panel de control, sensores, batería, ajuste de alarmas, limpieza y Pruebas de funcionamiento.
BOMBA DE INFUSIÓN | ICU MEDICAL | PLUM A+ | 18446721 | NO DEFINIDO | UCI NEONATAL |  | COMODATO |  | ICU MEDICAL |  | NO APLICA |  | ANUAL | SEMESTRAL | [16 empty] | X | [8 empty] | IIb | Tratamiento o Terapéutico | 2019EBC-0001789-R1 |  |  | Revisión de circuitos electrónicos, panel de control, sensores, batería, ajuste de alarmas, limpieza y Pruebas de funcionamiento.
BOMBA DE INFUSIÓN | ICU MEDICAL | PLUM A+ | 18442021 | NO DEFINIDO | UCI NEONATAL |  | COMODATO |  | ICU MEDICAL |  | NO APLICA |  | ANUAL | SEMESTRAL | [16 empty] | X | [8 empty] | IIb | Tratamiento o Terapéutico | 2019EBC-0001789-R1 |  |  | Revisión de circuitos electrónicos, panel de control, sensores, batería, ajuste de alarmas, limpieza y Pruebas de funcionamiento.
BOMBA DE INFUSIÓN | ICU MEDICAL | Plum A+ Wireless | 17950752 | NO DEFINIDO | UCI NEONATAL |  | COMODATO |  | ICU MEDICAL |  | NO APLICA |  | ANUAL | SEMESTRAL | [16 empty] | X | [8 empty] | IIb | Tratamiento o Terapéutico | 2019EBC-0001789-R1 |  |  | Revisión de circuitos electrónicos, panel de control, sensores, batería, ajuste de alarmas, limpieza y Pruebas de funcionamiento.
BOMBA DE INFUSIÓN | ICU MEDICAL | Plum A+ Wireless | 17952427 | NO DEFINIDO | UCI NEONATAL |  | COMODATO |  | ICU MEDICAL |  | NO APLICA |  | ANUAL | SEMESTRAL | [16 empty] | X | [8 empty] | IIb | Tratamiento o Terapéutico | 2019EBC-0001789-R1 |  |  | Revisión de circuitos electrónicos, panel de control, sensores, batería, ajuste de alarmas, limpieza y Pruebas de funcionamiento.
BOMBA DE INFUSIÓN | ICU MEDICAL | PLUM A+ | 18446018 | NO DEFINIDO | UCI NEONATAL |  | COMODATO |  | ICU MEDICAL |  | NO APLICA |  | ANUAL | SEMESTRAL | [16 empty] | X | [8 empty] | IIb | Tratamiento o Terapéutico | 2019EBC-0001789-R1 |  |  | Revisión de circuitos electrónicos, panel de control, sensores, batería, ajuste de alarmas, limpieza y Pruebas de funcionamiento.
BOMBA DE INFUSIÓN | ICU MEDICAL | PLUM A+ | 21397958 | NO DEFINIDO | UCI NEONATAL |  | COMODATO |  | ICU MEDICAL |  | NO APLICA |  | ANUAL | SEMESTRAL | [16 empty] | X | [8 empty] | IIb | Tratamiento o Terapéutico | 2019EBC-0001789-R1 |  |  | Revisión de circuitos electrónicos, panel de control, sensores, batería, ajuste de alarmas, limpieza y Pruebas de funcionamiento.
BOMBA DE INFUSIÓN | ICU MEDICAL | PLUM A+ | 18437964 | NO DEFINIDO | UCI NEONATAL |  | COMODATO |  | ICU MEDICAL |  | NO APLICA |  | ANUAL | SEMESTRAL | [16 empty] | X | [8 empty] | IIb | Tratamiento o Terapéutico | 2019EBC-0001789-R1 |  |  | Revisión de circuitos electrónicos, panel de control, sensores, batería, ajuste de alarmas, limpieza y Pruebas de funcionamiento.
BOMBA DE INFUSIÓN | ICU MEDICAL | PLUM A+ | 75245789 | NO DEFINIDO | UCI NEONATAL |  | COMODATO |  | ICU MEDICAL |  | NO APLICA |  | ANUAL | SEMESTRAL | [16 empty] | X | [8 empty] | IIb | Tratamiento o Terapéutico | 2019EBC-0001789-R1 |  |  | Revisión de circuitos electrónicos, panel de control, sensores, batería, ajuste de alarmas, limpieza y Pruebas de funcionamiento.
BOMBA DE INFUSIÓN | ICU MEDICAL | PLUM A+ | 21397466 | NO DEFINIDO | UCI NEONATAL |  | COMODATO |  | ICU MEDICAL |  | NO APLICA |  | ANUAL | SEMESTRAL | [16 empty] | X | [8 empty] | IIb | Tratamiento o Terapéutico | 2019EBC-0001789-R1 |  |  | Revisión de circuitos electrónicos, panel de control, sensores, batería, ajuste de alarmas, limpieza y Pruebas de funcionamiento.
BOMBA DE INFUSIÓN | ICU MEDICAL | PLUM A+ | 21397398 | NO DEFINIDO | UCI NEONATAL |  | COMODATO |  | ICU MEDICAL |  | NO APLICA |  | ANUAL | SEMESTRAL | [16 empty] | X | [8 empty] | IIb | Tratamiento o Terapéutico | 2019EBC-0001789-R1 |  |  | Revisión de circuitos electrónicos, panel de control, sensores, batería, ajuste de alarmas, limpieza y Pruebas de funcionamiento.
BOMBA DE INFUSIÓN | ICU MEDICAL | Plum A+ Wireless | 17952581 | NO DEFINIDO | UCI NEONATAL |  | COMODATO |  | ICU MEDICAL |  | NO APLICA |  | ANUAL | SEMESTRAL | [16 empty] | X | [8 empty] | IIb | Tratamiento o Terapéutico | 2019EBC-0001789-R1 |  |  | Revisión de circuitos electrónicos, panel de control, sensores, batería, ajuste de alarmas, limpieza y Pruebas de funcionamiento.
BOMBA DE INFUSIÓN | ICU MEDICAL | PLUM A+ | 75244432 | NO DEFINIDO | UCI NEONATAL |  | COMODATO |  | ICU MEDICAL |  | NO APLICA |  | ANUAL | SEMESTRAL | [16 empty] | X | [8 empty] | IIb | Tratamiento o Terapéutico | 2019EBC-0001789-R1 |  |  | Revisión de circuitos electrónicos, panel de control, sensores, batería, ajuste de alarmas, limpieza y Pruebas de funcionamiento.
BOMBA DE INFUSIÓN | ICU MEDICAL | Plum A+ Wireless | 17952541 | NO DEFINIDO | UCI NEONATAL |  | COMODATO |  | ICU MEDICAL |  | NO APLICA |  | ANUAL | SEMESTRAL | [16 empty] | X | [8 empty] | IIb | Tratamiento o Terapéutico | 2019EBC-0001789-R1 |  |  | Revisión de circuitos electrónicos, panel de control, sensores, batería, ajuste de alarmas, limpieza y Pruebas de funcionamiento.
BOMBA DE INFUSIÓN | ICU MEDICAL | Plum A+ Wireless | 17952346 | NO DEFINIDO | UCI NEONATAL |  | COMODATO |  | ICU MEDICAL |  | NO APLICA |  | ANUAL | SEMESTRAL | [16 empty] | X | [8 empty] | IIb | Tratamiento o Terapéutico | 2019EBC-0001789-R1 |  |  | Revisión de circuitos electrónicos, panel de control, sensores, batería, ajuste de alarmas, limpieza y Pruebas de funcionamiento.
BOMBA DE INFUSIÓN | ICU MEDICAL | Plum A+ Wireless | 17952171 | NO DEFINIDO | UCI NEONATAL |  | COMODATO |  | ICU MEDICAL |  | NO APLICA |  | ANUAL | SEMESTRAL | [16 empty] | X | [8 empty] | IIb | Tratamiento o Terapéutico | 2019EBC-0001789-R1 |  |  | Revisión de circuitos electrónicos, panel de control, sensores, batería, ajuste de alarmas, limpieza y Pruebas de funcionamiento.
BOMBA DE INFUSIÓN | ICU MEDICAL | Plum A+ Wireless | 17952019 | NO DEFINIDO | UCI NEONATAL |  | COMODATO |  | ICU MEDICAL |  | NO APLICA |  | ANUAL | SEMESTRAL | [16 empty] | X | [8 empty] | IIb | Tratamiento o Terapéutico | 2019EBC-0001789-R1 |  |  | Revisión de circuitos electrónicos, panel de control, sensores, batería, ajuste de alarmas, limpieza y Pruebas de funcionamiento.
BOMBA DE INFUSIÓN | ICU MEDICAL | Plum A+ Wireless | 17951990 | NO DEFINIDO | UCI NEONATAL |  | COMODATO |  | ICU MEDICAL |  | NO APLICA |  | ANUAL | SEMESTRAL | [16 empty] | X | [8 empty] | IIb | Tratamiento o Terapéutico | 2019EBC-0001789-R1 |  |  | Revisión de circuitos electrónicos, panel de control, sensores, batería, ajuste de alarmas, limpieza y Pruebas de funcionamiento.
BOMBA DE INFUSIÓN | ICU MEDICAL | PLUM A+ | 75242688 | NO DEFINIDO | UCI NEONATAL |  | COMODATO |  | ICU MEDICAL |  | NO APLICA |  | ANUAL | SEMESTRAL | [16 empty] | X | [8 empty] | IIb | Tratamiento o Terapéutico | 2019EBC-0001789-R1 |  |  | Revisión de circuitos electrónicos, panel de control, sensores, batería, ajuste de alarmas, limpieza y Pruebas de funcionamiento.
BOMBA DE INFUSIÓN | ICU MEDICAL | PLUM A+ | 18440085 | NO DEFINIDO | UCI NEONATAL |  | COMODATO |  | ICU MEDICAL |  | NO APLICA |  | ANUAL | SEMESTRAL | [16 empty] | X | [8 empty] | IIb | Tratamiento o Terapéutico | 2019EBC-0001789-R1 |  |  | Revisión de circuitos electrónicos, panel de control, sensores, batería, ajuste de alarmas, limpieza y Pruebas de funcionamiento.
BOMBA DE INFUSIÓN | ICU MEDICAL | Plum A+ Wireless | 17951203 | NO DEFINIDO | UCI NEONATAL |  | COMODATO |  | ICU MEDICAL |  | NO APLICA |  | ANUAL | SEMESTRAL | [16 empty] | X | [8 empty] | IIb | Tratamiento o Terapéutico | 2019EBC-0001789-R1 |  |  | Revisión de circuitos electrónicos, panel de control, sensores, batería, ajuste de alarmas, limpieza y Pruebas de funcionamiento.
BOMBA DE INFUSIÓN | ICU MEDICAL | Plum A+ Wireless | 17951008 | NO DEFINIDO | UCI NEONATAL |  | COMODATO |  | ICU MEDICAL |  | NO APLICA |  | ANUAL | SEMESTRAL | [16 empty] | X | [8 empty] | IIb | Tratamiento o Terapéutico | 2019EBC-0001789-R1 |  |  | Revisión de circuitos electrónicos, panel de control, sensores, batería, ajuste de alarmas, limpieza y Pruebas de funcionamiento.
BOMBA DE INFUSIÓN | ICU MEDICAL | Plum A+ Wireless | 17950987 | NO DEFINIDO | UCI NEONATAL |  | COMODATO |  | ICU MEDICAL |  | NO APLICA |  | ANUAL | SEMESTRAL | [16 empty] | X | [8 empty] | IIb | Tratamiento o Terapéutico | 2019EBC-0001789-R1 |  |  | Revisión de circuitos electrónicos, panel de control, sensores, batería, ajuste de alarmas, limpieza y Pruebas de funcionamiento.
BOMBA DE INFUSIÓN | ICU MEDICAL | Plum A+ Wireless | 17950945 | NO DEFINIDO | UCI NEONATAL |  | COMODATO |  | ICU MEDICAL |  | NO APLICA |  | ANUAL | SEMESTRAL | [16 empty] | X | [8 empty] | IIb | Tratamiento o Terapéutico | 2019EBC-0001789-R1 |  |  | Revisión de circuitos electrónicos, panel de control, sensores, batería, ajuste de alarmas, limpieza y Pruebas de funcionamiento.
BOMBA DE INFUSIÓN | ICU MEDICAL | Plum A+ Wireless | 17950898 | NO DEFINIDO | UCI NEONATAL |  | COMODATO |  | ICU MEDICAL |  | NO APLICA |  | ANUAL | SEMESTRAL | [16 empty] | X | [8 empty] | IIb | Tratamiento o Terapéutico | 2019EBC-0001789-R1 |  |  | Revisión de circuitos electrónicos, panel de control, sensores, batería, ajuste de alarmas, limpieza y Pruebas de funcionamiento.
BOMBA DE INFUSIÓN | ICU MEDICAL | Plum A+ Wireless | 17950799 | NO DEFINIDO | UCI NEONATAL |  | COMODATO |  | ICU MEDICAL |  | NO APLICA |  | ANUAL | SEMESTRAL | [16 empty] | X | [8 empty] | IIb | Tratamiento o Terapéutico | 2019EBC-0001789-R1 |  |  | Revisión de circuitos electrónicos, panel de control, sensores, batería, ajuste de alarmas, limpieza y Pruebas de funcionamiento.
BOMBA DE INFUSIÓN | ICU MEDICAL | Plum A+ Wireless | 17950690 | NO DEFINIDO | UCI NEONATAL |  | COMODATO |  | ICU MEDICAL |  | NO APLICA |  | ANUAL | SEMESTRAL | [16 empty] | X | [8 empty] | IIb | Tratamiento o Terapéutico | 2019EBC-0001789-R1 |  |  | Revisión de circuitos electrónicos, panel de control, sensores, batería, ajuste de alarmas, limpieza y Pruebas de funcionamiento.
BOMBA DE INFUSIÓN | ICU MEDICAL | PLUM A+ | 18448185 | NO DEFINIDO | UCI NEONATAL |  | COMODATO |  | ICU MEDICAL |  | NO APLICA |  | ANUAL | SEMESTRAL | [16 empty] | X | [8 empty] | IIb | Tratamiento o Terapéutico | 2019EBC-0001789-R1 |  |  | Revisión de circuitos electrónicos, panel de control, sensores, batería, ajuste de alarmas, limpieza y Pruebas de funcionamiento.
BOMBA DE INFUSIÓN | ICU MEDICAL | PLUM A+ | 18446297 | NO DEFINIDO | UCI NEONATAL |  | COMODATO |  | ICU MEDICAL |  | NO APLICA |  | ANUAL | SEMESTRAL | [16 empty] | X | [8 empty] | IIb | Tratamiento o Terapéutico | 2019EBC-0001789-R1 |  |  | Revisión de circuitos electrónicos, panel de control, sensores, batería, ajuste de alarmas, limpieza y Pruebas de funcionamiento.
BOMBA DE INFUSIÓN | ICU MEDICAL | Plum 360 | 41408397 | NO DEFINIDO | UNIDAD DE CUIDADO OBSTÉTRICO |  | COMODATO |  | ICU MEDICAL |  | NO APLICA |  | ANUAL | SEMESTRAL | [16 empty] | X | [8 empty] | IIb | Tratamiento o Terapéutico | 2019EBC-0001789-R1 |  |  | Revisión de circuitos electrónicos, panel de control, sensores, batería, ajuste de alarmas, limpieza y Pruebas de funcionamiento.
BOMBA DE INFUSIÓN | ICU MEDICAL | Plum 360 | 41408393 | NO DEFINIDO | UNIDAD DE CUIDADO OBSTÉTRICO |  | COMODATO |  | ICU MEDICAL |  | NO APLICA |  | ANUAL | SEMESTRAL | [16 empty] | X | [8 empty] | IIb | Tratamiento o Terapéutico | 2019EBC-0001789-R1 |  |  | Revisión de circuitos electrónicos, panel de control, sensores, batería, ajuste de alarmas, limpieza y Pruebas de funcionamiento.
BOMBA DE INFUSIÓN | ICU MEDICAL | Plum 360 | 41407457 | NO DEFINIDO | UNIDAD DE CUIDADO OBSTÉTRICO |  | COMODATO |  | ICU MEDICAL |  | NO APLICA |  | ANUAL | SEMESTRAL | [16 empty] | X | [8 empty] | IIb | Tratamiento o Terapéutico | 2019EBC-0001789-R1 |  |  | Revisión de circuitos electrónicos, panel de control, sensores, batería, ajuste de alarmas, limpieza y Pruebas de funcionamiento.
BOMBA DE INFUSIÓN | ICU MEDICAL | Plum 360 | 41407369 | NO DEFINIDO | UNIDAD DE CUIDADO OBSTÉTRICO |  | COMODATO |  | ICU MEDICAL |  | NO APLICA |  | ANUAL | SEMESTRAL | [16 empty] | X | [8 empty] | IIb | Tratamiento o Terapéutico | 2019EBC-0001789-R1 |  |  | Revisión de circuitos electrónicos, panel de control, sensores, batería, ajuste de alarmas, limpieza y Pruebas de funcionamiento.
BOMBA DE INFUSIÓN | ICU MEDICAL | Plum 360 | 41407338 | NO DEFINIDO | UNIDAD DE CUIDADO OBSTÉTRICO |  | COMODATO |  | ICU MEDICAL |  | NO APLICA |  | ANUAL | SEMESTRAL | [16 empty] | X | [8 empty] | IIb | Tratamiento o Terapéutico | 2019EBC-0001789-R1 |  |  | Revisión de circuitos electrónicos, panel de control, sensores, batería, ajuste de alarmas, limpieza y Pruebas de funcionamiento.
BOMBA DE INFUSIÓN | ICU MEDICAL | Plum 360 | 41407387 | NO DEFINIDO | UNIDAD DE CUIDADO OBSTÉTRICO |  | COMODATO |  | ICU MEDICAL |  | NO APLICA |  | ANUAL | SEMESTRAL | [16 empty] | X | [8 empty] | IIb | Tratamiento o Terapéutico | 2019EBC-0001789-R1 |  |  | Revisión de circuitos electrónicos, panel de control, sensores, batería, ajuste de alarmas, limpieza y Pruebas de funcionamiento.
BOMBA DE INFUSIÓN | ICU MEDICAL | Plum 360 | 41407317 | NO DEFINIDO | UNIDAD DE CUIDADO OBSTÉTRICO |  | COMODATO |  | ICU MEDICAL |  | NO APLICA |  | ANUAL | SEMESTRAL | [16 empty] | X | [8 empty] | IIb | Tratamiento o Terapéutico | 2019EBC-0001789-R1 |  |  | Revisión de circuitos electrónicos, panel de control, sensores, batería, ajuste de alarmas, limpieza y Pruebas de funcionamiento.
BOMBA DE INFUSIÓN | ICU MEDICAL | Plum 360 | 41406845 | NO DEFINIDO | UNIDAD DE CUIDADO OBSTÉTRICO |  | COMODATO |  | ICU MEDICAL |  | NO APLICA |  | ANUAL | SEMESTRAL | [16 empty] | X | [8 empty] | IIb | Tratamiento o Terapéutico | 2019EBC-0001789-R1 |  |  | Revisión de circuitos electrónicos, panel de control, sensores, batería, ajuste de alarmas, limpieza y Pruebas de funcionamiento.
BOMBA DE INFUSIÓN | ICU MEDICAL | PLUM A+ | 75240176 | NO DEFINIDO | UNIDAD DE CUIDADO OBSTÉTRICO |  | COMODATO |  | ICU MEDICAL |  | NO APLICA |  | ANUAL | SEMESTRAL | [16 empty] | X | [8 empty] | IIb | Tratamiento o Terapéutico | 2019EBC-0001789-R1 |  |  | Revisión de circuitos electrónicos, panel de control, sensores, batería, ajuste de alarmas, limpieza y Pruebas de funcionamiento.
BOMBA DE INFUSIÓN | ICU MEDICAL | PLUM A+ | 21397952 | NO DEFINIDO | UNIDAD DE CUIDADO OBSTÉTRICO |  | COMODATO |  | ICU MEDICAL |  | NO APLICA |  | ANUAL | SEMESTRAL | [16 empty] | X | [8 empty] | IIb | Tratamiento o Terapéutico | 2019EBC-0001789-R1 |  |  | Revisión de circuitos electrónicos, panel de control, sensores, batería, ajuste de alarmas, limpieza y Pruebas de funcionamiento.
BOMBA DE INFUSIÓN | ICU MEDICAL | PLUM A+ | 21397930 | NO DEFINIDO | UNIDAD DE CUIDADO OBSTÉTRICO |  | COMODATO |  | ICU MEDICAL |  | NO APLICA |  | ANUAL | SEMESTRAL | [16 empty] | X | [8 empty] | IIb | Tratamiento o Terapéutico | 2019EBC-0001789-R1 |  |  | Revisión de circuitos electrónicos, panel de control, sensores, batería, ajuste de alarmas, limpieza y Pruebas de funcionamiento.
BOMBA DE INFUSIÓN | ICU MEDICAL | PLUM A+ | 21397670 | NO DEFINIDO | UNIDAD DE CUIDADO OBSTÉTRICO |  | COMODATO |  | ICU MEDICAL |  | NO APLICA |  | ANUAL | SEMESTRAL | [16 empty] | X | [8 empty] | IIb | Tratamiento o Terapéutico | 2019EBC-0001789-R1 |  |  | Revisión de circuitos electrónicos, panel de control, sensores, batería, ajuste de alarmas, limpieza y Pruebas de funcionamiento.
BOMBA DE INFUSIÓN | ICU MEDICAL | PLUM A+ | 21397596 | NO DEFINIDO | UNIDAD DE CUIDADO OBSTÉTRICO |  | COMODATO |  | ICU MEDICAL |  | NO APLICA |  | ANUAL | SEMESTRAL | [16 empty] | X | [8 empty] | IIb | Tratamiento o Terapéutico | 2019EBC-0001789-R1 |  |  | Revisión de circuitos electrónicos, panel de control, sensores, batería, ajuste de alarmas, limpieza y Pruebas de funcionamiento.
BOMBA DE INFUSIÓN | ICU MEDICAL | PLUM A+ | 21397512 | NO DEFINIDO | UNIDAD DE CUIDADO OBSTÉTRICO |  | COMODATO |  | ICU MEDICAL |  | NO APLICA |  | ANUAL | SEMESTRAL | [16 empty] | X | [8 empty] | IIb | Tratamiento o Terapéutico | 2019EBC-0001789-R1 |  |  | Revisión de circuitos electrónicos, panel de control, sensores, batería, ajuste de alarmas, limpieza y Pruebas de funcionamiento.
BOMBA DE INFUSIÓN | ICU MEDICAL | PLUM A+ | 21397412 | NO DEFINIDO | UNIDAD DE CUIDADO OBSTÉTRICO |  | COMODATO |  | ICU MEDICAL |  | NO APLICA |  | ANUAL | SEMESTRAL | [16 empty] | X | [8 empty] | IIb | Tratamiento o Terapéutico | 2019EBC-0001789-R1 |  |  | Revisión de circuitos electrónicos, panel de control, sensores, batería, ajuste de alarmas, limpieza y Pruebas de funcionamiento.
BOMBA DE INFUSIÓN | ICU MEDICAL | PLUM A+ | 21397387 | NO DEFINIDO | UNIDAD DE CUIDADO OBSTÉTRICO |  | COMODATO |  | ICU MEDICAL |  | NO APLICA |  | ANUAL | SEMESTRAL | [16 empty] | X | [8 empty] | IIb | Tratamiento o Terapéutico | 2019EBC-0001789-R1 |  |  | Revisión de circuitos electrónicos, panel de control, sensores, batería, ajuste de alarmas, limpieza y Pruebas de funcionamiento.
BOMBA DE INFUSIÓN | ICU MEDICAL | PLUM A+ | 21397367 | NO DEFINIDO | UNIDAD DE CUIDADO OBSTÉTRICO |  | COMODATO |  | ICU MEDICAL |  | NO APLICA |  | ANUAL | SEMESTRAL | [16 empty] | X | [8 empty] | IIb | Tratamiento o Terapéutico | 2019EBC-0001789-R1 |  |  | Revisión de circuitos electrónicos, panel de control, sensores, batería, ajuste de alarmas, limpieza y Pruebas de funcionamiento.
BOMBA DE INFUSIÓN | ICU MEDICAL | PLUM A+ | 21397357 | NO DEFINIDO | UNIDAD DE CUIDADO OBSTÉTRICO |  | COMODATO |  | ICU MEDICAL |  | NO APLICA |  | ANUAL | SEMESTRAL | [16 empty] | X | [8 empty] | IIb | Tratamiento o Terapéutico | 2019EBC-0001789-R1 |  |  | Revisión de circuitos electrónicos, panel de control, sensores, batería, ajuste de alarmas, limpieza y Pruebas de funcionamiento.
BOMBA DE INFUSIÓN | ICU MEDICAL | PLUM A+ | 21397112 | NO DEFINIDO | UNIDAD DE CUIDADO OBSTÉTRICO |  | COMODATO |  | ICU MEDICAL |  | NO APLICA |  | ANUAL | SEMESTRAL | [16 empty] | X | [8 empty] | IIb | Tratamiento o Terapéutico | 2019EBC-0001789-R1 |  |  | Revisión de circuitos electrónicos, panel de control, sensores, batería, ajuste de alarmas, limpieza y Pruebas de funcionamiento.
BOMBA DE INFUSIÓN | ICU MEDICAL | PLUM A+ | 21397089 | NO DEFINIDO | UNIDAD DE CUIDADO OBSTÉTRICO |  | COMODATO |  | ICU MEDICAL |  | NO APLICA |  | ANUAL | SEMESTRAL | [16 empty] | X | [8 empty] | IIb | Tratamiento o Terapéutico | 2019EBC-0001789-R1 |  |  | Revisión de circuitos electrónicos, panel de control, sensores, batería, ajuste de alarmas, limpieza y Pruebas de funcionamiento.
BOMBA DE INFUSIÓN | ICU MEDICAL | PLUM A+ | 21396285 | NO DEFINIDO | UNIDAD DE CUIDADO OBSTÉTRICO |  | COMODATO |  | ICU MEDICAL |  | NO APLICA |  | ANUAL | SEMESTRAL | [16 empty] | X | [8 empty] | IIb | Tratamiento o Terapéutico | 2019EBC-0001789-R1 |  |  | Revisión de circuitos electrónicos, panel de control, sensores, batería, ajuste de alarmas, limpieza y Pruebas de funcionamiento.
BOMBA DE INFUSIÓN | ICU MEDICAL | PLUM A+ | 18446796 | NO DEFINIDO | UNIDAD DE CUIDADO OBSTÉTRICO |  | COMODATO |  | ICU MEDICAL |  | NO APLICA |  | ANUAL | SEMESTRAL | [16 empty] | X | [8 empty] | IIb | Tratamiento o Terapéutico | 2019EBC-0001789-R1 |  |  | Revisión de circuitos electrónicos, panel de control, sensores, batería, ajuste de alarmas, limpieza y Pruebas de funcionamiento.
BOMBA DE INFUSIÓN | ICU MEDICAL | PLUM A+ | 18446794 | NO DEFINIDO | URGENCIAS |  | COMODATO |  | ICU MEDICAL |  | NO APLICA |  | ANUAL | SEMESTRAL | [16 empty] | X | [8 empty] | IIb | Tratamiento o Terapéutico | 2019EBC-0001789-R1 |  |  | Revisión de circuitos electrónicos, panel de control, sensores, batería, ajuste de alarmas, limpieza y Pruebas de funcionamiento.
BOMBA DE INFUSIÓN | ICU MEDICAL | PLUM A+ | 21395660 | NO DEFINIDO | URGENCIAS |  | COMODATO |  | ICU MEDICAL |  | NO APLICA |  | ANUAL | SEMESTRAL | [16 empty] | X | [8 empty] | IIb | Tratamiento o Terapéutico | 2019EBC-0001789-R1 |  |  | Revisión de circuitos electrónicos, panel de control, sensores, batería, ajuste de alarmas, limpieza y Pruebas de funcionamiento.
BOMBA DE INFUSIÓN | ICU MEDICAL | PLUM A+ | 21397473 | NO DEFINIDO | URGENCIAS |  | COMODATO |  | ICU MEDICAL |  | NO APLICA |  | ANUAL | SEMESTRAL | [16 empty] | X | [8 empty] | IIb | Tratamiento o Terapéutico | 2019EBC-0001789-R1 |  |  | Revisión de circuitos electrónicos, panel de control, sensores, batería, ajuste de alarmas, limpieza y Pruebas de funcionamiento.
BOMBA DE INFUSIÓN | ICU MEDICAL | Plum A+ Wireless | 17950478 | NO DEFINIDO | URGENCIAS |  | COMODATO |  | ICU MEDICAL |  | NO APLICA |  | ANUAL | SEMESTRAL | [16 empty] | X | [8 empty] | IIb | Tratamiento o Terapéutico | 2019EBC-0001789-R1 |  |  | Revisión de circuitos electrónicos, panel de control, sensores, batería, ajuste de alarmas, limpieza y Pruebas de funcionamiento.
BOMBA DE INFUSIÓN | ICU MEDICAL | PLUM A+ | 18441624 | NO DEFINIDO | URGENCIAS |  | COMODATO |  | ICU MEDICAL |  | NO APLICA |  | ANUAL | SEMESTRAL | [16 empty] | X | [8 empty] | IIb | Tratamiento o Terapéutico | 2019EBC-0001789-R1 |  |  | Revisión de circuitos electrónicos, panel de control, sensores, batería, ajuste de alarmas, limpieza y Pruebas de funcionamiento.
BOMBA DE INFUSIÓN | ICU MEDICAL | PLUM A+ | 18447065 | NO DEFINIDO | URGENCIAS |  | COMODATO |  | ICU MEDICAL |  | NO APLICA |  | ANUAL | SEMESTRAL | [16 empty] | X | [8 empty] | IIb | Tratamiento o Terapéutico | 2019EBC-0001789-R1 |  |  | Revisión de circuitos electrónicos, panel de control, sensores, batería, ajuste de alarmas, limpieza y Pruebas de funcionamiento.
BOMBA DE INFUSIÓN | ICU MEDICAL | PLUM A+ | 18463407 | NO DEFINIDO | URGENCIAS |  | COMODATO |  | ICU MEDICAL |  | NO APLICA |  | ANUAL | SEMESTRAL | [16 empty] | X | [8 empty] | IIb | Tratamiento o Terapéutico | 2019EBC-0001789-R1 |  |  | Revisión de circuitos electrónicos, panel de control, sensores, batería, ajuste de alarmas, limpieza y Pruebas de funcionamiento.
BOMBA DE INFUSIÓN | ICU MEDICAL | PLUM A+ | 18462122 | NO DEFINIDO | URGENCIAS |  | COMODATO |  | ICU MEDICAL |  | NO APLICA |  | ANUAL | SEMESTRAL | [16 empty] | X | [8 empty] | IIb | Tratamiento o Terapéutico | 2019EBC-0001789-R1 |  |  | Revisión de circuitos electrónicos, panel de control, sensores, batería, ajuste de alarmas, limpieza y Pruebas de funcionamiento.
BOMBA DE INFUSIÓN | ICU MEDICAL | PLUM A+ | 18447003 | NO DEFINIDO | URGENCIAS |  | COMODATO |  | ICU MEDICAL |  | NO APLICA |  | ANUAL | SEMESTRAL | [16 empty] | X | [8 empty] | IIb | Tratamiento o Terapéutico | 2019EBC-0001789-R1 |  |  | Revisión de circuitos electrónicos, panel de control, sensores, batería, ajuste de alarmas, limpieza y Pruebas de funcionamiento.
BOMBA DE INFUSIÓN | ICU MEDICAL | PLUM A+ | 18449049 | NO DEFINIDO | URGENCIAS |  | COMODATO |  | ICU MEDICAL |  | NO APLICA |  | ANUAL | SEMESTRAL | [16 empty] | X | [8 empty] | IIb | Tratamiento o Terapéutico | 2019EBC-0001789-R1 |  |  | Revisión de circuitos electrónicos, panel de control, sensores, batería, ajuste de alarmas, limpieza y Pruebas de funcionamiento.
BOMBA DE INFUSIÓN | ICU MEDICAL | PLUM A+ | 21398084 | NO DEFINIDO | URGENCIAS |  | COMODATO |  | ICU MEDICAL |  | NO APLICA |  | ANUAL | SEMESTRAL | [16 empty] | X | [8 empty] | IIb | Tratamiento o Terapéutico | 2019EBC-0001789-R1 |  |  | Revisión de circuitos electrónicos, panel de control, sensores, batería, ajuste de alarmas, limpieza y Pruebas de funcionamiento.
BOMBA DE INFUSIÓN | ICU MEDICAL | PLUM A+ | 21397983 | NO DEFINIDO | URGENCIAS |  | COMODATO |  | ICU MEDICAL |  | NO APLICA |  | ANUAL | SEMESTRAL | [16 empty] | X | [8 empty] | IIb | Tratamiento o Terapéutico | 2019EBC-0001789-R1 |  |  | Revisión de circuitos electrónicos, panel de control, sensores, batería, ajuste de alarmas, limpieza y Pruebas de funcionamiento.
BOMBA DE INFUSIÓN | ICU MEDICAL | PLUM A+ | 21397962 | NO DEFINIDO | URGENCIAS |  | COMODATO |  | ICU MEDICAL |  | NO APLICA |  | ANUAL | SEMESTRAL | [16 empty] | X | [8 empty] | IIb | Tratamiento o Terapéutico | 2019EBC-0001789-R1 |  |  | Revisión de circuitos electrónicos, panel de control, sensores, batería, ajuste de alarmas, limpieza y Pruebas de funcionamiento.
BOMBA DE INFUSIÓN | ICU MEDICAL | PLUM A+ | 21397938 | NO DEFINIDO | URGENCIAS |  | COMODATO |  | ICU MEDICAL |  | NO APLICA |  | ANUAL | SEMESTRAL | [16 empty] | X | [8 empty] | IIb | Tratamiento o Terapéutico | 2019EBC-0001789-R1 |  |  | Revisión de circuitos electrónicos, panel de control, sensores, batería, ajuste de alarmas, limpieza y Pruebas de funcionamiento.
BOMBA DE INFUSIÓN | ICU MEDICAL | PLUM A+ | 21397872 | NO DEFINIDO | URGENCIAS |  | COMODATO |  | ICU MEDICAL |  | NO APLICA |  | ANUAL | SEMESTRAL | [16 empty] | X | [8 empty] | IIb | Tratamiento o Terapéutico | 2019EBC-0001789-R1 |  |  | Revisión de circuitos electrónicos, panel de control, sensores, batería, ajuste de alarmas, limpieza y Pruebas de funcionamiento.
BOMBA DE INFUSIÓN | ICU MEDICAL | PLUM A+ | 21397858 | NO DEFINIDO | URGENCIAS |  | COMODATO |  | ICU MEDICAL |  | NO APLICA |  | ANUAL | SEMESTRAL | [16 empty] | X | [8 empty] | IIb | Tratamiento o Terapéutico | 2019EBC-0001789-R1 |  |  | Revisión de circuitos electrónicos, panel de control, sensores, batería, ajuste de alarmas, limpieza y Pruebas de funcionamiento.
BOMBA DE INFUSIÓN | ICU MEDICAL | PLUM A+ | 21397856 | NO DEFINIDO | URGENCIAS |  | COMODATO |  | ICU MEDICAL |  | NO APLICA |  | ANUAL | SEMESTRAL | [16 empty] | X | [8 empty] | IIb | Tratamiento o Terapéutico | 2019EBC-0001789-R1 |  |  | Revisión de circuitos electrónicos, panel de control, sensores, batería, ajuste de alarmas, limpieza y Pruebas de funcionamiento.
BOMBA DE INFUSIÓN | ICU MEDICAL | PLUM A+ | 21397637 | NO DEFINIDO | URGENCIAS |  | COMODATO |  | ICU MEDICAL |  | NO APLICA |  | ANUAL | SEMESTRAL | [16 empty] | X | [8 empty] | IIb | Tratamiento o Terapéutico | 2019EBC-0001789-R1 |  |  | Revisión de circuitos electrónicos, panel de control, sensores, batería, ajuste de alarmas, limpieza y Pruebas de funcionamiento.
BOMBA DE INFUSIÓN | ICU MEDICAL | PLUM A+ | 21397588 | NO DEFINIDO | URGENCIAS |  | COMODATO |  | ICU MEDICAL |  | NO APLICA |  | ANUAL | SEMESTRAL | [16 empty] | X | [8 empty] | IIb | Tratamiento o Terapéutico | 2019EBC-0001789-R1 |  |  | Revisión de circuitos electrónicos, panel de control, sensores, batería, ajuste de alarmas, limpieza y Pruebas de funcionamiento.
BOMBA DE INFUSIÓN | ICU MEDICAL | PLUM A+ | 21397579 | NO DEFINIDO | URGENCIAS |  | COMODATO |  | ICU MEDICAL |  | NO APLICA |  | ANUAL | SEMESTRAL | [16 empty] | X | [8 empty] | IIb | Tratamiento o Terapéutico | 2019EBC-0001789-R1 |  |  | Revisión de circuitos electrónicos, panel de control, sensores, batería, ajuste de alarmas, limpieza y Pruebas de funcionamiento.
BOMBA DE INFUSIÓN | ICU MEDICAL | PLUM A+ | 21397570 | NO DEFINIDO | URGENCIAS |  | COMODATO |  | ICU MEDICAL |  | NO APLICA |  | ANUAL | SEMESTRAL | [16 empty] | X | [8 empty] | IIb | Tratamiento o Terapéutico | 2019EBC-0001789-R1 |  |  | Revisión de circuitos electrónicos, panel de control, sensores, batería, ajuste de alarmas, limpieza y Pruebas de funcionamiento.
BOMBA DE INFUSIÓN | ICU MEDICAL | PLUM A+ | 21397501 | NO DEFINIDO | URGENCIAS |  | COMODATO |  | ICU MEDICAL |  | NO APLICA |  | ANUAL | SEMESTRAL | [16 empty] | X | [8 empty] | IIb | Tratamiento o Terapéutico | 2019EBC-0001789-R1 |  |  | Revisión de circuitos electrónicos, panel de control, sensores, batería, ajuste de alarmas, limpieza y Pruebas de funcionamiento.
BOMBA DE INFUSIÓN | ICU MEDICAL | PLUM A+ | 21397403 | NO DEFINIDO | URGENCIAS |  | COMODATO |  | ICU MEDICAL |  | NO APLICA |  | ANUAL | SEMESTRAL | [16 empty] | X | [8 empty] | IIb | Tratamiento o Terapéutico | 2019EBC-0001789-R1 |  |  | Revisión de circuitos electrónicos, panel de control, sensores, batería, ajuste de alarmas, limpieza y Pruebas de funcionamiento.
BOMBA DE INFUSIÓN | ICU MEDICAL | PLUM A+ | 21397322 | NO DEFINIDO | URGENCIAS |  | COMODATO |  | ICU MEDICAL |  | NO APLICA |  | ANUAL | SEMESTRAL | [16 empty] | X | [8 empty] | IIb | Tratamiento o Terapéutico | 2019EBC-0001789-R1 |  |  | Revisión de circuitos electrónicos, panel de control, sensores, batería, ajuste de alarmas, limpieza y Pruebas de funcionamiento.
BOMBA DE INFUSIÓN | ICU MEDICAL | PLUM A+ | 21397252 | NO DEFINIDO | URGENCIAS |  | COMODATO |  | ICU MEDICAL |  | NO APLICA |  | ANUAL | SEMESTRAL | [16 empty] | X | [8 empty] | IIb | Tratamiento o Terapéutico | 2019EBC-0001789-R1 |  |  | Revisión de circuitos electrónicos, panel de control, sensores, batería, ajuste de alarmas, limpieza y Pruebas de funcionamiento.
BOMBA DE INFUSIÓN | ICU MEDICAL | PLUM A+ | 75243670 | NO DEFINIDO | URGENCIAS |  | COMODATO |  | ICU MEDICAL |  | NO APLICA |  | ANUAL | SEMESTRAL | [16 empty] | X | [8 empty] | IIb | Tratamiento o Terapéutico | 2019EBC-0001789-R1 |  |  | Revisión de circuitos electrónicos, panel de control, sensores, batería, ajuste de alarmas, limpieza y Pruebas de funcionamiento.
BOMBA DE INFUSIÓN | ICU MEDICAL | PLUM A+ | 18442527 | NO DEFINIDO | URGENCIAS |  | COMODATO |  | ICU MEDICAL |  | NO APLICA |  | ANUAL | SEMESTRAL | [16 empty] | X | [8 empty] | IIb | Tratamiento o Terapéutico | 2019EBC-0001789-R1 |  |  | Revisión de circuitos electrónicos, panel de control, sensores, batería, ajuste de alarmas, limpieza y Pruebas de funcionamiento.
BOMBA DE INFUSIÓN | ICU MEDICAL | PLUM A+ | 18439952 | NO DEFINIDO | URGENCIAS |  | COMODATO |  | ICU MEDICAL |  | NO APLICA |  | ANUAL | SEMESTRAL | [16 empty] | X | [8 empty] | IIb | Tratamiento o Terapéutico | 2019EBC-0001789-R1 |  |  | Revisión de circuitos electrónicos, panel de control, sensores, batería, ajuste de alarmas, limpieza y Pruebas de funcionamiento.
BOMBA DE INFUSIÓN | ICU MEDICAL | PLUM A+ | 75240552 | NO DEFINIDO | URGENCIAS |  | COMODATO |  | ICU MEDICAL |  | NO APLICA |  | ANUAL | SEMESTRAL | [16 empty] | X | [8 empty] | IIb | Tratamiento o Terapéutico | 2019EBC-0001789-R1 |  |  | Revisión de circuitos electrónicos, panel de control, sensores, batería, ajuste de alarmas, limpieza y Pruebas de funcionamiento.
BOMBA DE INFUSIÓN | ICU MEDICAL | Plum A+ Wireless | 17950555 | NO DEFINIDO | URGENCIAS |  | COMODATO |  | ICU MEDICAL |  | NO APLICA |  | ANUAL | SEMESTRAL | [16 empty] | X | [8 empty] | IIb | Tratamiento o Terapéutico | 2019EBC-0001789-R1 |  |  | Revisión de circuitos electrónicos, panel de control, sensores, batería, ajuste de alarmas, limpieza y Pruebas de funcionamiento.
BOMBA DE INFUSIÓN | ICU MEDICAL | PLUM A+ | 18446146 | NO DEFINIDO | URGENCIAS |  | COMODATO |  | ICU MEDICAL |  | NO APLICA |  | ANUAL | SEMESTRAL | [16 empty] | X | [8 empty] | IIb | Tratamiento o Terapéutico | 2019EBC-0001789-R1 |  |  | Revisión de circuitos electrónicos, panel de control, sensores, batería, ajuste de alarmas, limpieza y Pruebas de funcionamiento.
BOMBA DE INFUSIÓN | ICU MEDICAL | PLUM A + | 23056864 | COMODATO | EXTENSIÓN UCI |  | COMODATO |  | ICU MEDICAL |  | N/A |  | ANUAL | SEMESTRAL | [25 empty] | IIb | Tratamiento o Terapéutico | 2012EBC-0008723 |  |  | Revisión de circuitos electrónicos, panel de control, sensores, batería, ajuste de alarmas, limpieza y Pruebas de funcionamiento.
BOMBA DE INFUSIÓN | ICU MEDICAL | PLUM A + | 23057653 | COMODATO | EXTENSIÓN UCI |  | COMODATO |  | ICU MEDICAL |  | N/A |  | ANUAL | SEMESTRAL | [25 empty] | IIb | Tratamiento o Terapéutico | 2012EBC-0008723 |  |  | Revisión de circuitos electrónicos, panel de control, sensores, batería, ajuste de alarmas, limpieza y Pruebas de funcionamiento.
BOMBA DE INFUSIÓN | ICU MEDICAL | PLUM A + | 23057618 | COMODATO | EXTENSIÓN UCI |  | COMODATO |  | ICU MEDICAL |  | N/A |  | ANUAL | SEMESTRAL | [25 empty] | IIb | Tratamiento o Terapéutico | 2012EBC-0008723 |  |  | Revisión de circuitos electrónicos, panel de control, sensores, batería, ajuste de alarmas, limpieza y Pruebas de funcionamiento.
BOMBA DE INFUSIÓN | ICU MEDICAL | PLUM A + | 23057643 | COMODATO | EXTENSIÓN UCI |  | COMODATO |  | ICU MEDICAL |  | N/A |  | ANUAL | SEMESTRAL | [25 empty] | IIb | Tratamiento o Terapéutico | 2012EBC-0008723 |  |  | Revisión de circuitos electrónicos, panel de control, sensores, batería, ajuste de alarmas, limpieza y Pruebas de funcionamiento.
BOMBA DE INFUSIÓN | ICU MEDICAL | PLUM A + | 23056359 | COMODATO | EXTENSIÓN UCI |  | COMODATO |  | ICU MEDICAL |  | N/A |  | ANUAL | SEMESTRAL | [25 empty] | IIb | Tratamiento o Terapéutico | 2012EBC-0008723 |  |  | Revisión de circuitos electrónicos, panel de control, sensores, batería, ajuste de alarmas, limpieza y Pruebas de funcionamiento.
BOMBA DE INFUSIÓN | ICU MEDICAL | PLUM A + | 23056126 | COMODATO | EXTENSIÓN UCI |  | COMODATO |  | ICU MEDICAL |  | N/A |  | ANUAL | SEMESTRAL | [25 empty] | IIb | Tratamiento o Terapéutico | 2012EBC-0008723 |  |  | Revisión de circuitos electrónicos, panel de control, sensores, batería, ajuste de alarmas, limpieza y Pruebas de funcionamiento.
BOMBA DE INFUSIÓN | ICU MEDICAL | PLUM A + | 17949437 | COMODATO | EXTENSIÓN UCI |  | COMODATO |  | ICU MEDICAL |  | N/A |  | ANUAL | SEMESTRAL | [25 empty] | IIb | Tratamiento o Terapéutico | 2012EBC-0008723 |  |  | Revisión de circuitos electrónicos, panel de control, sensores, batería, ajuste de alarmas, limpieza y Pruebas de funcionamiento.
BOMBA DE INFUSIÓN | ICU MEDICAL | PLUM A + | 23057649 | COMODATO | EXTENSIÓN UCI |  | COMODATO |  | ICU MEDICAL |  | N/A |  | ANUAL | SEMESTRAL | [25 empty] | IIb | Tratamiento o Terapéutico | 2012EBC-0008723 |  |  | Revisión de circuitos electrónicos, panel de control, sensores, batería, ajuste de alarmas, limpieza y Pruebas de funcionamiento.
BOMBA DE INFUSIÓN | ICU MEDICAL | PLUM A + | 17955919 | COMODATO | EXTENSIÓN UCI |  | COMODATO |  | ICU MEDICAL |  | N/A |  | ANUAL | SEMESTRAL | [25 empty] | IIb | Tratamiento o Terapéutico | 2012EBC-0008723 |  |  | Revisión de circuitos electrónicos, panel de control, sensores, batería, ajuste de alarmas, limpieza y Pruebas de funcionamiento.
BOMBA DE INFUSIÓN | ICU MEDICAL | PLUM A + | 17955790 | COMODATO | EXTENSIÓN UCI |  | COMODATO |  | ICU MEDICAL |  | N/A |  | ANUAL | SEMESTRAL | [25 empty] | IIb | Tratamiento o Terapéutico | 2012EBC-0008723 |  |  | Revisión de circuitos electrónicos, panel de control, sensores, batería, ajuste de alarmas, limpieza y Pruebas de funcionamiento.
BOMBA DE INFUSIÓN | ICU MEDICAL | PLUM A + | 23057584 | COMODATO | EXTENSIÓN UCI |  | COMODATO |  | ICU MEDICAL |  | N/A |  | ANUAL | SEMESTRAL | [25 empty] | IIb | Tratamiento o Terapéutico | 2012EBC-0008723 |  |  | Revisión de circuitos electrónicos, panel de control, sensores, batería, ajuste de alarmas, limpieza y Pruebas de funcionamiento.
BOMBA DE INFUSIÓN | ICU MEDICAL | PLUM A + | 17952629 | COMODATO | EXTENSIÓN UCI |  | COMODATO |  | ICU MEDICAL |  | N/A |  | ANUAL | SEMESTRAL | [25 empty] | IIb | Tratamiento o Terapéutico | 2012EBC-0008723 |  |  | Revisión de circuitos electrónicos, panel de control, sensores, batería, ajuste de alarmas, limpieza y Pruebas de funcionamiento.
BOMBA DE INFUSIÓN | ICU MEDICAL | PLUM A + | 23057581 | COMODATO | EXTENSIÓN UCI |  | COMODATO |  | ICU MEDICAL |  | N/A |  | ANUAL | SEMESTRAL | [25 empty] | IIb | Tratamiento o Terapéutico | 2012EBC-0008723 |  |  | Revisión de circuitos electrónicos, panel de control, sensores, batería, ajuste de alarmas, limpieza y Pruebas de funcionamiento.
BOMBA DE INFUSIÓN | ICU MEDICAL | PLUM A + | 17948229 | COMODATO | EXTENSIÓN UCI |  | COMODATO |  | ICU MEDICAL |  | N/A |  | ANUAL | SEMESTRAL | [25 empty] | IIb | Tratamiento o Terapéutico | 2012EBC-0008723 |  |  | Revisión de circuitos electrónicos, panel de control, sensores, batería, ajuste de alarmas, limpieza y Pruebas de funcionamiento.
BOMBA DE INFUSIÓN | ICU MEDICAL | PLUM A + | 17956711 | COMODATO | EXTENSIÓN UCI |  | COMODATO |  | ICU MEDICAL |  | N/A |  | ANUAL | SEMESTRAL | [25 empty] | IIb | Tratamiento o Terapéutico | 2012EBC-0008723 |  |  | Revisión de circuitos electrónicos, panel de control, sensores, batería, ajuste de alarmas, limpieza y Pruebas de funcionamiento.
BOMBA DE NUTRICIÓN | ABBOTT | FREEGOO | AF14169088 | 37555 | UCI ADULTOS |  | COMODATO |  | ABBOTT |  | NO APLICA |  | ANUAL | [13 empty] | X | [12 empty] | IIB |  | 2011EBC-0008206
BOMBA DE NUTRICIÓN | ABBOTT | FREEGOO | AF14169090 | 37556 | UCI ADULTOS |  | COMODATO |  | ABBOTT |  | NO APLICA |  | ANUAL | [13 empty] | X | [12 empty] | IIB |  | 2011EBC-0008207
BOMBA DE NUTRICIÓN | ABBOTT | FREEGOO | AF14169076 | 37607 | UCI ADULTOS |  | COMODATO |  | ABBOTT |  | NO APLICA |  | ANUAL | [13 empty] | X | [12 empty] | IIB |  | 2011EBC-0008205
BOMBA DE NUTRICIÓN | ABBOTT | FREEGOO | AF14169094 | 37685 | UCI ADULTOS |  | COMODATO |  | ABBOTT |  | NO APLICA |  | ANUAL | [13 empty] | X | [12 empty] | IIB |  | 2011EBC-0008209
BOMBA DE NUTRICIÓN | ABBOTT | FREEGOO | AF14169092 | 37691 | UCI ADULTOS |  | COMODATO |  | ABBOTT |  | NO APLICA |  | ANUAL | [13 empty] | X | [12 empty] | IIB |  | 2011EBC-0008208
BOMBA DE NUTRICIÓN | ABBOTT | FREEGOO | AF17201026 | 42381 | UCI ADULTOS |  | COMODATO |  | ABBOTT |  | NO APLICA |  | ANUAL | [13 empty] | X | [12 empty] | IIB |  | 2011EBC-0008205
BOMBA DE NUTRICIÓN | ABBOTT | FREEGOO | AF17201025 | 42382 | UCI ADULTOS |  | COMODATO |  | ABBOTT |  | NO APLICA |  | ANUAL | [13 empty] | X | [12 empty] | IIB |  | 2011EBC-0008205
BOMBA DE NUTRICIÓN | ABBOTT | FREEGOO | AF17201027 | 42384 | UCI ADULTOS |  | COMODATO |  | ABBOTT |  | NO APLICA |  | ANUAL | [13 empty] | X | [12 empty] | IIB |  | 2011EBC-0008205
BOMBA DE NUTRICIÓN | ABBOTT | FREEGOO | AF17201029 | 42386 | INTERMEDIOS ADULTOS |  | COMODATO |  | ABBOTT |  | NO APLICA |  | ANUAL | [13 empty] | X | [12 empty] | IIB |  | 2011EBC-0008205
BOMBA DE NUTRICIÓN | ABBOTT | FREEGOO | AF17201032 | 42387 | MEDICINA INTERNA |  | COMODATO |  | ABBOTT |  | NO APLICA |  | ANUAL | [13 empty] | X | [12 empty] | IIB |  | 2011EBC-0008205
BOMBA DE NUTRICIÓN | ABBOTT | FREEGOO | AF17201031 | 42388 | UCI ADULTOS |  | COMODATO |  | ABBOTT |  | NO APLICA |  | ANUAL | [13 empty] | X | [12 empty] | IIB |  | 2011EBC-0008205
BOMBA DE NUTRICIÓN | ABBOTT | FREEGOO | AF17201034 | 42389 | UCI ADULTOS |  | COMODATO |  | ABBOTT |  | NO APLICA |  | ANUAL | [13 empty] | X | [12 empty] | IIB |  | 2011EBC-0008205
BOMBA DE NUTRICIÓN | ABBOTT | FREEGOO | AF17201035 | 42392 | UCI ADULTOS |  | COMODATO |  | ABBOTT |  | NO APLICA |  | ANUAL | [13 empty] | X | [12 empty] | IIB |  | 2011EBC-0008205
BOMBA DE NUTRICIÓN | ABBOTT | FREEGOO | AF17117068 | 42722 | UCI PEDIATRÍA |  | COMODATO |  | ABBOTT |  | NO APLICA |  | ANUAL | [13 empty] | X | [12 empty] | IIB |  | 2011EBC-0008205
BOMBA DE NUTRICIÓN | ABBOTT | FREEGOO |  | 42891 | UCI ADULTOS |  | COMODATO |  | ABBOTT |  | NO APLICA |  | ANUAL | [13 empty] | X | [12 empty] | IIB |  | 2011EBC-0008205
BOMBA DE NUTRICIÓN | ABBOTT | FREEGOO | AF17117085 | 42893 | UCI ADULTOS |  | COMODATO |  | ABBOTT |  | NO APLICA |  | ANUAL | [13 empty] | X | [12 empty] | IIB |  | 2011EBC-0008205
BOMBA DE NUTRICIÓN | ABBOTT | FREEGOO | AF17117084 | 42894 | UCI ADULTOS |  | COMODATO |  | ABBOTT |  | NO APLICA |  | ANUAL | [13 empty] | X | [12 empty] | IIB |  | 2011EBC-0008205
BOMBA DE NUTRICIÓN | ABBOTT | FREEGOO | AF17117086 | 43000 | UCI ADULTOS |  | COMODATO |  | ABBOTT |  | NO APLICA |  | ANUAL | [13 empty] | X | [12 empty] | IIB |  | 2011EBC-0008205
BOMBA DE NUTRICIÓN | ABBOTT | FREEGOO | AF17101023 | 43238 | HOSPITALIZACIÓN CIRUGÍA |  | COMODATO |  | ABBOTT |  | NO APLICA |  | ANUAL | [13 empty] | X | [12 empty] | IIB |  | 2011EBC-0008205
BOMBA DE NUTRICIÓN | ABBOTT | FREEGOO | AF17101024 | 43275 | UCI ADULTOS |  | COMODATO |  | ABBOTT |  | NO APLICA |  | ANUAL | [13 empty] | X | [12 empty] | IIB |  | 2011EBC-0008205
BOMBA DE NUTRICIÓN | ABBOTT | FREEGOO | AF17101025 | 43276 | INTERMEDIOS ADULTOS |  | COMODATO |  | ABBOTT |  | NO APLICA |  | ANUAL | [13 empty] | X | [12 empty] | IIB |  | 2011EBC-0008205
BOMBA DE NUTRICIÓN | ABBOTT | FREEGOO | AF17101022 | 43277 | UCI ADULTOS |  | COMODATO |  | ABBOTT |  | NO APLICA |  | ANUAL | [13 empty] | X | [12 empty] | IIB |  | 2011EBC-0008205
BOMBA DE NUTRICIÓN | ABBOTT | FREEGOO | AF17107025 | 43413 | MEDICINA INTERNA |  | COMODATO |  | ABBOTT |  | NO APLICA |  | ANUAL | [13 empty] | X | [12 empty] | IIB |  | 2011EBC-0008205
BOMBA DE NUTRICIÓN | ABBOTT | FREEGOO | AF17107023 | 43415 | HOSPITALIZACIÓN CIRUGÍA |  | COMODATO |  | ABBOTT |  | NO APLICA |  | ANUAL | [13 empty] | X | [12 empty] | IIB |  | 2011EBC-0008205
BOMBA DE NUTRICIÓN | ABBOTT | FREEGOO | AF17107024 | 43416 | HOSPITALIZACIÓN SERVICIO ESPECIAL |  | COMODATO |  | ABBOTT |  | NO APLICA |  | ANUAL | [13 empty] | X | [12 empty] | IIB |  | 2011EBC-0008205
BOMBA DE NUTRICIÓN | ABBOTT | FREEGOO | AF17107021 | 43417 | HOSPITALIZACIÓN CIRUGÍA |  | COMODATO |  | ABBOTT |  | NO APLICA |  | ANUAL | [13 empty] | X | [12 empty] | IIB |  | 2011EBC-0008205
BOMBA DE NUTRICIÓN | ABBOTT | FREEGOO | AF17107029 | 43613 | HOSPITALIZACIÓN CIRUGÍA |  | COMODATO |  | ABBOTT |  | NO APLICA |  | ANUAL | [13 empty] | X | [12 empty] | IIB |  | 2011EBC-0008205
BOMBA DE NUTRICIÓN | ABBOTT | FREEGOO | AF17107030 | 43614 | MEDICINA INTERNA |  | COMODATO |  | ABBOTT |  | NO APLICA |  | ANUAL | [13 empty] | X | [12 empty] | IIB |  | 2011EBC-0008205
BOMBA DE NUTRICIÓN | ABBOTT | FREEGOO | AF17107027 | 43615 | HOSPITALIZACIÓN SERVICIO ESPECIAL |  | COMODATO |  | ABBOTT |  | NO APLICA |  | ANUAL | [13 empty] | X | [12 empty] | IIB |  | 2011EBC-0008205
BOMBA DE NUTRICIÓN | ABBOTT | FREEGOO | AF17107028 | 43616 | UCI PEDIATRÍA |  | COMODATO |  | ABBOTT |  | NO APLICA |  | ANUAL | [13 empty] | X | [12 empty] | IIB |  | 2011EBC-0008205
BOMBA DE NUTRICIÓN | ABBOTT | FREEGOO | AF17107026 | 43618 | INTERMEDIOS ADULTOS |  | COMODATO |  | ABBOTT |  | NO APLICA |  | ANUAL | [13 empty] | X | [12 empty] | IIB |  | 2011EBC-0008205
BOMBA DE NUTRICIÓN | ABBOTT | FREEGOO | AF17107020 | 43683 | HOSPITALIZACIÓN CIRUGÍA |  | COMODATO |  | ABBOTT |  | NO APLICA |  | ANUAL | [13 empty] | X | [12 empty] | IIB |  | 2011EBC-0008205
BOMBA DE NUTRICIÓN | ABBOTT | FREEGOO | AF17107018 | 43685 | HOSPITALIZACIÓN CIRUGÍA |  | COMODATO |  | ABBOTT |  | NO APLICA |  | ANUAL | [13 empty] | X | [12 empty] | IIB |  | 2011EBC-0008205
BOMBA DE NUTRICIÓN | ABBOTT | FREEGOO | AF17107019 | 43686 | HOSPITALIZACIÓN CIRUGÍA |  | COMODATO |  | ABBOTT |  | NO APLICA |  | ANUAL | [13 empty] | X | [12 empty] | IIB |  | 2011EBC-0008205
BOMBA DE NUTRICIÓN | ABBOTT | FREEGOO | AF17107017 | 43688 | HOSPITALIZACIÓN SERVICIO ESPECIAL |  | COMODATO |  | ABBOTT |  | NO APLICA |  | ANUAL | [13 empty] | X | [12 empty] | IIB |  | 2011EBC-0008205
BOMBA DE NUTRICIÓN | ABBOTT | FREEGOO | AF17102005 | 43713 | UCI ADULTOS |  | COMODATO |  | ABBOTT |  | NO APLICA |  | ANUAL | [13 empty] | X | [12 empty] | IIB |  | 2011EBC-0008205
BOMBA DE NUTRICIÓN | ABBOTT | FREEGOO | AF17102003 | 43715 | PEDIATRIA SALAS |  | COMODATO |  | ABBOTT |  | NO APLICA |  | ANUAL | [13 empty] | X | [12 empty] | IIB |  | 2011EBC-0008205
BOMBA DE NUTRICIÓN | ABBOTT | FREEGOO | AF17102001 | 43717 | PEDIATRIA SALAS |  | COMODATO |  | ABBOTT |  | NO APLICA |  | ANUAL | [13 empty] | X | [12 empty] | IIB |  | 2011EBC-0008205
BOMBA DE NUTRICIÓN | ABBOTT | FREEGOO | AF17102002 | 43718 | INTERMEDIOS PEDIATRIA |  | COMODATO |  | ABBOTT |  | NO APLICA |  | ANUAL | [13 empty] | X | [12 empty] | IIB |  | 2011EBC-0008205
BOMBA DE NUTRICIÓN | ABBOTT | FREEGOO | AF17102009 | 43789 | GINECOBSTETRICIA |  | COMODATO |  | ABBOTT |  | NO APLICA |  | ANUAL | [13 empty] | X | [12 empty] | IIB |  | 2011EBC-0008205
BOMBA DE NUTRICIÓN | ABBOTT | FREEGOO | AF17102010 | 43790 | GINECOBSTETRICIA |  | COMODATO |  | ABBOTT |  | NO APLICA |  | ANUAL | [13 empty] | X | [12 empty] | IIB |  | 2011EBC-0008205
BOMBA DE NUTRICIÓN | ABBOTT | FREEGOO | AF17102007 | 43791 | MEDICINA INTERNA |  | COMODATO |  | ABBOTT |  | NO APLICA |  | ANUAL | [13 empty] | X | [12 empty] | IIB |  | 2011EBC-0008205
BOMBA DE NUTRICIÓN | ABBOTT | FREEGOO | AF17102008 | 43792 | HOSPITALIZACIÓN SERVICIO ESPECIAL |  | COMODATO |  | ABBOTT |  | NO APLICA |  | ANUAL | [13 empty] | X | [12 empty] | IIB |  | 2011EBC-0008205
BOMBA DE NUTRICIÓN | ABBOTT | FREEGOO | AF17102006 | 43794 | UCI ADULTOS |  | COMODATO |  | ABBOTT |  | NO APLICA |  | ANUAL | [13 empty] | X | [12 empty] | IIB |  | 2011EBC-0008205
BOMBA DE NUTRICIÓN | ABBOTT | FREEGOO | AF17109014 | 43821 | UCI ADULTOS |  | COMODATO |  | ABBOTT |  | NO APLICA |  | ANUAL | [13 empty] | X | [12 empty] | IIB |  | 2011EBC-0008205
BOMBA DE NUTRICIÓN | ABBOTT | FREEGOO | AF17101029 | 43863 | INTERMEDIOS PEDIATRIA |  | COMODATO |  | ABBOTT |  | NO APLICA |  | ANUAL | [13 empty] | X | [12 empty] | IIB |  | 2011EBC-0008205
BOMBA DE NUTRICIÓN | ABBOTT | FREEGOO | AF17101027 | 43865 | INTERMEDIOS PEDIATRIA |  | COMODATO |  | ABBOTT |  | NO APLICA |  | ANUAL | [13 empty] | X | [12 empty] | IIB |  | 2011EBC-0008205
BOMBA DE NUTRICIÓN | ABBOTT | FREEGOO | AF17101028 | 43866 | UCI PEDIATRÍA |  | COMODATO |  | ABBOTT |  | NO APLICA |  | ANUAL | [13 empty] | X | [12 empty] | IIB |  | 2011EBC-0008205
BOMBA DE NUTRICIÓN | ABBOTT | FREEGOO | AF17101026 | 43868 | INTERMEDIOS PEDIATRIA |  | COMODATO |  | ABBOTT |  | NO APLICA |  | ANUAL | [13 empty] | X | [12 empty] | IIB |  | 2011EBC-0008205
BOMBA DE NUTRICIÓN | ABBOTT | FREEGOO | AF19214030 | 46330 | URGENCIAS |  | COMODATO |  | ABBOTT |  | NO APLICA |  | ANUAL | [13 empty] | X | [12 empty] | IIB |  | 2011EBC-0008205
BOMBA DE NUTRICIÓN | ABBOTT | FREEGOO | AF19218057 | 46722 | HOSPITALIZACIÓN CIRUGÍA |  | COMODATO |  | ABBOTT |  | NO APLICA |  | ANUAL | [13 empty] | X | [12 empty] | IIB |  | 2011EBC-0008205
BOMBA DE NUTRICIÓN | ABBOTT | FREEGOO | AF19206036 | 46749 | HOSPITALIZACIÓN SERVICIO ESPECIAL |  | COMODATO |  | ABBOTT |  | NO APLICA |  | ANUAL | [13 empty] | X | [12 empty] | IIB |  | 2011EBC-0008205
BOMBA DE NUTRICIÓN | ABBOTT | FREEGOO | AF19206064 | 46757 | HOSPITALIZACIÓN SERVICIO ESPECIAL |  | COMODATO |  | ABBOTT |  | NO APLICA |  | ANUAL | [13 empty] | X | [12 empty] | IIB |  | 2011EBC-0008205
BOMBA DE NUTRICIÓN | ABBOTT | FREEGOO | AF19206024 | 46767 | MEDICINA INTERNA |  | COMODATO |  | ABBOTT |  | NO APLICA |  | ANUAL | [13 empty] | X | [12 empty] | IIB |  | 2011EBC-0008205
BOMBA DE NUTRICIÓN | ABBOTT | FREEGOO | AF19217020 | 46881 | MEDICINA INTERNA |  | COMODATO |  | ABBOTT |  | NO APLICA |  | ANUAL | [13 empty] | X | [12 empty] | IIB |  | 2011EBC-0008205
BOMBA DE NUTRICIÓN | ABBOTT | FREEGOO | AF19218080 | 46902 | MEDICINA INTERNA |  | COMODATO |  | ABBOTT |  | NO APLICA |  | ANUAL | [13 empty] | X | [12 empty] | IIB |  | 2011EBC-0008205
BOMBA DE NUTRICIÓN | ABBOTT | FREEGOO | AF19218081 | 46904 | URGENCIAS |  | COMODATO |  | ABBOTT |  | NO APLICA |  | ANUAL | [13 empty] | X | [12 empty] | IIB |  | 2011EBC-0008205
BOMBA DE NUTRICIÓN | ABBOTT | FREEGOO | AF19218082 | 46905 | HOSPITALIZACIÓN SERVICIO ESPECIAL |  | COMODATO |  | ABBOTT |  | NO APLICA |  | ANUAL | [13 empty] | X | [12 empty] | IIB |  | 2011EBC-0008205
BOMBA DE NUTRICIÓN | ABBOTT | FREEGOO | AF19218061 | 46911 | HOSPITALIZACIÓN CIRUGÍA |  | COMODATO |  | ABBOTT |  | NO APLICA |  | ANUAL | [13 empty] | X | [12 empty] | IIB |  | 2011EBC-0008205
BOMBA DE NUTRICIÓN | ABBOTT | FREEGOO | AF19218062 | 46913 | MEDICINA INTERNA |  | COMODATO |  | ABBOTT |  | NO APLICA |  | ANUAL | [13 empty] | X | [12 empty] | IIB |  | 2011EBC-0008205
BOMBA DE NUTRICIÓN | ABBOTT | FREEGOO | AF19218065 | 46919 | URGENCIAS |  | COMODATO |  | ABBOTT |  | NO APLICA |  | ANUAL | [13 empty] | X | [12 empty] | IIB |  | 2011EBC-0008205
BRAZO ARQUITECTONICO | DRAEGER | AGILA | ASEK-0429 | 545441 | UCI ADULTOS |  | MANTENIMIENTO PREVENTIVO |  | TALLER BIOMÉDICO |  | EXPIRADA |  | ANUAL | [9 empty] | X | X | [15 empty] | NA |  | NA
BRAZO ARQUITECTONICO | DRAEGER | AGILA | ASEK-0428 | 545442 | UCI ADULTOS |  | MANTENIMIENTO PREVENTIVO |  | TALLER BIOMÉDICO |  | EXPIRADA |  | ANUAL | [9 empty] | X | X | [15 empty] | NA |  | NA
BRAZO ARQUITECTONICO | DRAEGER | AGILA | ASEK-0416 | 545443 | UCI ADULTOS |  | MANTENIMIENTO PREVENTIVO |  | TALLER BIOMÉDICO |  | EXPIRADA |  | ANUAL | [9 empty] | X | X | [15 empty] | NA |  | NA
BRAZO ARQUITECTONICO | DRAEGER | AGILA | ASEK-0415 | 545444 | UCI ADULTOS |  | MANTENIMIENTO PREVENTIVO |  | TALLER BIOMÉDICO |  | EXPIRADA |  | ANUAL | [9 empty] | X | X | [15 empty] | NA |  | NA
BRAZO ARQUITECTONICO | DRAEGER | AGILA | ASEK-0432 | 545445 | UCI ADULTOS |  | MANTENIMIENTO PREVENTIVO |  | TALLER BIOMÉDICO |  | EXPIRADA |  | ANUAL | [9 empty] | X | X | [15 empty] | NA |  | NA |  | UBICACION ANT EXPANSION HOSPITALIZACION
BRAZO ARQUITECTONICO | DRAEGER | AGILA | ASEK-0417 | 545446 | UCI ADULTOS |  | MANTENIMIENTO PREVENTIVO |  | TALLER BIOMÉDICO |  | EXPIRADA |  | ANUAL | [9 empty] | X | X | [15 empty] | NA |  | NA
BRAZO ARQUITECTONICO | DRAEGER | AGILA | ASEK-0412 | 545447 | UCI ADULTOS |  | MANTENIMIENTO PREVENTIVO |  | TALLER BIOMÉDICO |  | EXPIRADA |  | ANUAL | [9 empty] | X | [16 empty] | NA |  | NA
BRAZO ARQUITECTONICO | DRAEGER | AGILA | ASEK-0425 | 545448 | UCI ADULTOS |  | MANTENIMIENTO PREVENTIVO |  | TALLER BIOMÉDICO |  | EXPIRADA |  | ANUAL | [9 empty] | X | [16 empty] | NA |  | NA |  | UBICACION ANT EXPANSION HOSPITALIZACION
BRAZO ARQUITECTONICO | DRAEGER | AGILA | ASEK-0431 | 545449 | UCI ADULTOS |  | MANTENIMIENTO PREVENTIVO |  | TALLER BIOMÉDICO |  | EXPIRADA |  | ANUAL | [9 empty] | X | [16 empty] | NA |  | NA |  | UBICACION ANT EXPANSION HOSPITALIZACION
BRAZO ARQUITECTONICO | DRAEGER | AGILA | ASEK-0424 | 545450 | UCI ADULTOS |  | MANTENIMIENTO PREVENTIVO |  | TALLER BIOMÉDICO |  | EXPIRADA |  | ANUAL | [9 empty] | X | [16 empty] | NA |  | NA |  | UBICACION ANT EXPANSION HOSPITALIZACION
BRAZO ARQUITECTONICO | DRAEGER | AGILA | ASEK-0414 | 545451 | UCI ADULTOS |  | MANTENIMIENTO PREVENTIVO |  | TALLER BIOMÉDICO |  | EXPIRADA |  | ANUAL | [9 empty] | X | [16 empty] | NA |  | NA |  | UBICACION ANT EXPANSION HOSPITALIZACION
BRAZO ARQUITECTONICO | DRAEGER | AGILA | ASEK-0422 | 545452 | UCI ADULTOS |  | MANTENIMIENTO PREVENTIVO |  | TALLER BIOMÉDICO |  | EXPIRADA |  | ANUAL | [9 empty] | X | X | [15 empty] | NA |  | NA
BRAZO ARQUITECTONICO | DRAEGER | AGILA | ASEK-0423 | 545453 | UCI ADULTOS |  | MANTENIMIENTO PREVENTIVO |  | TALLER BIOMÉDICO |  | EXPIRADA |  | ANUAL | [9 empty] | X | X | [15 empty] | NA |  | NA
BRAZO ARQUITECTONICO | DRAEGER | AGILA | ASEK-0418 | 545454 | UCI ADULTOS |  | MANTENIMIENTO PREVENTIVO |  | TALLER BIOMÉDICO |  | EXPIRADA |  | ANUAL | [9 empty] | X | X | [15 empty] | NA |  | NA |  | UBICACION ANT EXPANSION HOSPITALIZACION
BRAZO ARQUITECTONICO | DRAEGER | AGILA | ASEK-0427 | 545455 | UCI ADULTOS |  | MANTENIMIENTO PREVENTIVO |  | TALLER BIOMÉDICO |  | EXPIRADA |  | ANUAL | [9 empty] | X | X | [15 empty] | NA |  | NA |  | UBICACION ANT EXPANSION HOSPITALIZACION
BRAZO ARQUITECTONICO | DRAEGER | AGILA | ASEK-0411 | 545456 | UCI ADULTOS |  | MANTENIMIENTO PREVENTIVO |  | TALLER BIOMÉDICO |  | EXPIRADA |  | ANUAL | [9 empty] | X | X | [15 empty] | NA |  | NA
BRAZO ARQUITECTONICO | DRAEGER | AGILA | ASEK-0426 | 545457 | UCI ADULTOS |  | MANTENIMIENTO PREVENTIVO |  | TALLER BIOMÉDICO |  | EXPIRADA |  | ANUAL | [9 empty] | X | X | [15 empty] | NA |  | NA
BRAZO ARQUITECTONICO | DRAEGER | AGILA | ASEK-0430 | 545458 | UCI ADULTOS |  | MANTENIMIENTO PREVENTIVO |  | TALLER BIOMÉDICO |  | EXPIRADA |  | ANUAL | [9 empty] | X | X | [15 empty] | NA |  | NA
BRAZO ARQUITECTONICO | DRAEGER | AGILA | ASEK-0421 | 545459 | UCI ADULTOS |  | MANTENIMIENTO PREVENTIVO |  | TALLER BIOMÉDICO |  | EXPIRADA |  | ANUAL | [9 empty] | X | X | [15 empty] | NA |  | NA
BRAZO ARQUITECTONICO | DRAEGER | AGILA | ASEK-0420 | 545460 | UCI ADULTOS |  | MANTENIMIENTO PREVENTIVO |  | TALLER BIOMÉDICO |  | EXPIRADA |  | ANUAL | [9 empty] | X | X | [15 empty] | NA |  | NA
BRAZO ARQUITECTONICO | DRAEGER | AGILA | ASEK-0413 | 545461 | UCI ADULTOS |  | MANTENIMIENTO PREVENTIVO |  | TALLER BIOMÉDICO |  | EXPIRADA |  | ANUAL | [9 empty] | X | [16 empty] | NA |  | NA
BRAZO ARQUITECTONICO | DRAEGER | MZ32878 | ASFD-0225L | 546001 | UCI NEONATAL |  | MANTENIMIENTO PREVENTIVO |  | TALLER BIOMÉDICO |  | EXPIRADA |  | ANUAL | [7 empty] | X | X | [16 empty] | UCI | NA |  | NA
BRAZO ARQUITECTONICO | DRAEGER | MZ32878 | ASFD-0226L | 546002 | UCI NEONATAL |  | MANTENIMIENTO PREVENTIVO |  | TALLER BIOMÉDICO |  | EXPIRADA |  | ANUAL | [7 empty] | X | X | [16 empty] | UCI | NA |  | NA
BRAZO ARQUITECTONICO | DRAEGER | AGILA | ASEK-0419 | 545440 | UCI ADULTOS |  | MANTENIMIENTO PREVENTIVO |  | TALLER BIOMÉDICO |  | EXPIRADA |  | ANUAL | [9 empty] | X | X | [15 empty] | NA |  | NA
CABINA DE FLUJO LAMINAR | TELSTAR | BIOIIA | 7158 | 506477 | LABORATORIO CLÍNICO |  | VALIDACIÓN Y MANTENIMIENTO PREVENTIVO |  | EMPRESA DE CALIBRACIÓN |  | EXPIRADA |  | ANUAL | [17 empty] | X/C | [8 empty] | NA |  | NA
CALENTADOR DE COMPRESAS | ENRAF NONIUS DELFT | 451 | 0029 | 504873 | REHABILITACIÓN |  | MANTENIMIENTO PREVENTIVO |  | TALLER BIOMÉDICO |  | EXPIRADA |  | ANUAL | [9 empty] | X | [16 empty] | NA |  | NA
CALENTADOR DE FLUIDOS | WARNER ANIMEC | AM-25 | 11260031 | 544940 | BLOQUE QUIRÚRGICO |  | MANTENIMIENTO PREVENTIVO |  | TALLER BIOMÉDICO |  | 2013-09-28 |  | ANUAL | [15 empty] | X | X | [9 empty] | IIa |  | 2008DM-0002354
CALENTADOR DE FLUIDOS | 3M | RANGER | 106492
CALENTADOR DE LIQUIDOS | 3M | RANGER | 63699 | 548675 | BLOQUE QUIRÚRGICO |  | MANTENIMIENTO PREVENTIVO |  | TALLER BIOMÉDICO |  | 2018-06-07 |  | SEMESTRAL |  |  |  | X | [11 empty] | X | X |  |  | C | [6 empty] | IIa |  | 2010DM-0005465
CALENTADOR-ESTUFA | SCHOTT GERATTE | CK112 | 901 | 506288 | LABORATORIO CLÍNICO |  | MANTENIMIENTO PREVENTIVO |  | TALLER BIOMÉDICO |  | EXPIRADA |  | ANUAL | [17 empty] | X | X | [7 empty] | NA |  | NA
CAMA CUNA ELÉCTRICA | LOS PINOS | 740-P | 520880 | 572864 | PEDIATRÍA SALAS |  | GARANTÍA |  | TALLER BIOMÉDICO |  | 2023-12-30 | Encontrado | ANUAL | [11 empty] | X | [14 empty] | I |  | 2013DM-0010496
CAMA CUNA ELÉCTRICA | LOS PINOS | 740-P | 520882 | 572865 | PEDIATRÍA SALAS |  | GARANTÍA |  | TALLER BIOMÉDICO |  | 2023-12-30 | Encontrado | ANUAL | [11 empty] | X | [14 empty] | I |  | 2013DM-0010496
CAMA CUNA ELÉCTRICA | LOS PINOS | 740-P | 516831 | 572866 | PEDIATRÍA SALAS |  | GARANTÍA |  | TALLER BIOMÉDICO |  | 2023-12-30 |  | ANUAL | [11 empty] | X | [14 empty] | I |  | 2013DM-0010496
CAMA CUNA ELÉCTRICA | LOS PINOS | 740-P | 516835 | 572867 | PEDIATRÍA SALAS |  | GARANTÍA |  | TALLER BIOMÉDICO |  | 2023-12-30 |  | ANUAL | [11 empty] | X | [14 empty] | I |  | 2013DM-0010496
CAMA CUNA ELÉCTRICA | LOS PINOS | 740-P | 516832 | 572868 | PEDIATRÍA SALAS |  | GARANTÍA |  | TALLER BIOMÉDICO |  | 2023-12-30 |  | ANUAL | [11 empty] | X | [14 empty] | I |  | 2013DM-0010496
CAMA CUNA ELÉCTRICA | LOS PINOS | 740-P | 516834 | 572869 | PEDIATRÍA SALAS |  | GARANTÍA |  | TALLER BIOMÉDICO |  | 2023-12-30 |  | ANUAL | [11 empty] | X | [14 empty] | I |  | 2013DM-0010496
CAMA CUNA ELÉCTRICA | LOS PINOS | 740-P | 520879 | 572870 | PEDIATRÍA SALAS |  | GARANTÍA |  | TALLER BIOMÉDICO |  | 2023-12-30 |  | ANUAL | [11 empty] | X | [14 empty] | I |  | 2013DM-0010496 |  | EXPANSION HOSPITALIZACION
CAMA CUNA ELÉCTRICA | LOS PINOS | 740-P | 516833 | 572871 | PEDIATRÍA SALAS |  | GARANTÍA |  | TALLER BIOMÉDICO |  | 2023-12-30 |  | ANUAL | [11 empty] | X | [14 empty] | I |  | 2013DM-0010496 |  | EXPANSION HOSPITALIZACION
CAMA CUNA ELÉCTRICA | LOS PINOS | 740-P | 520881 | 572872 | PEDIATRÍA SALAS |  | GARANTÍA |  | TALLER BIOMÉDICO |  | 2023-12-30 |  | ANUAL | [11 empty] | X | [14 empty] | I |  | 2013DM-0010496
CAMA CUNA ELÉCTRICA | LOS PINOS | 740-P | 520883 | 572873 | PEDIATRÍA SALAS |  | GARANTÍA |  | TALLER BIOMÉDICO |  | 2023-12-30 |  | ANUAL | [11 empty] | X | [14 empty] | I |  | 2013DM-0010496
CAMA DE PARTOS | LOS PINOS | 972OB V.13 | 505693 | 547402 | UNIDAD DE CUIDADO OBSTÉTRICO | Cubículo 4 | MANTENIMIENTO PREVENTIVO |  | TALLER BIOMÉDICO |  | EXPIRADA |  | SEMESTRAL | [9 empty] | X | [11 empty] | X | X |  |  |  | I |  | 2013DM-0010496
CAMA DE PARTOS | LOS PINOS | 972OB V.13 | 505688 | 547452 | UNIDAD DE CUIDADO OBSTÉTRICO | Cubículo 8 | MANTENIMIENTO PREVENTIVO |  | TALLER BIOMÉDICO |  | EXPIRADA |  | SEMESTRAL | [9 empty] | X | [11 empty] | X | X |  |  |  | I |  | 2013DM-0010496
CAMA DE PARTOS | LOS PINOS | 972OB V.13 | 505691 | 547456 | UNIDAD DE CUIDADO OBSTÉTRICO | Cubículo 3 | MANTENIMIENTO PREVENTIVO |  | TALLER BIOMÉDICO |  | EXPIRADA |  | SEMESTRAL | [9 empty] | X | [11 empty] | X | X |  |  |  | I |  | 2013DM-0010496
CAMA DE PARTOS | LOS PINOS | 972OB V.13 | 505696 | 547457 | UNIDAD DE CUIDADO OBSTÉTRICO | Cubículo 5 | MANTENIMIENTO PREVENTIVO |  | TALLER BIOMÉDICO |  | EXPIRADA |  | SEMESTRAL | [9 empty] | X | [11 empty] | X | X |  |  |  | I |  | 2013DM-0010496 |  | EXPANSION HOSPITALIZACION
CAMA DE PARTOS | LOS PINOS | 972OB V.13 | 505690 | 547460 | UNIDAD DE CUIDADO OBSTÉTRICO | consultorio 3 oncología consulta externa | MANTENIMIENTO PREVENTIVO | cons 3 oncología | TALLER BIOMÉDICO | Expirada | EXPIRADA | Encontrado | SEMESTRAL | semestral |  | X | [6 empty] | X | [11 empty] | X |  |  |  |  | I |  | 2013DM-0010496
CAMA DE PARTOS | LOS PINOS | 972OB V.13 | 505689 | 547465 | UNIDAD DE CUIDADO OBSTÉTRICO | Cubículo 7 | MANTENIMIENTO PREVENTIVO |  | TALLER BIOMÉDICO |  | EXPIRADA |  | SEMESTRAL | [9 empty] | X | [11 empty] | X | X |  |  |  | I |  | 2013DM-0010496 |  | EXPANSION HOSPITALIZACION
CAMA DE PARTOS | LOS PINOS | 972OB V.13 | 505694 | 547466 | UNIDAD DE CUIDADO OBSTÉTRICO | Cubículo 6 | MANTENIMIENTO PREVENTIVO |  | TALLER BIOMÉDICO |  | EXPIRADA |  | SEMESTRAL | [9 empty] | X | [11 empty] | X | X |  |  |  | I |  | 2013DM-0010496
CAMA DE PARTOS | LOS PINOS | 972OB V.13 | 505695 | 547467 | UNIDAD DE CUIDADO OBSTÉTRICO |  | MANTENIMIENTO PREVENTIVO |  | TALLER BIOMÉDICO |  | EXPIRADA |  | SEMESTRAL | [9 empty] | X | [11 empty] | X | X |  |  |  | I |  | 2013DM-0010496
CAMA DE PARTOS | LOS PINOS | 972OB V.13 | 505692 | 547468 | UNIDAD DE CUIDADO OBSTÉTRICO | Cubículo 2 | MANTENIMIENTO PREVENTIVO |  | TALLER BIOMÉDICO |  | EXPIRADA |  | SEMESTRAL | [9 empty] | X | [11 empty] | X | X |  |  |  | I |  | 2013DM-0010496
CAMA ELÉCTRICA | DOMETAL | QUAXAR 131-70 | 3706000517 | 544622 | HOSPITALIZACIÓN SERVICIO ESPECIAL |  | MANTENIMIENTO PREVENTIVO |  | TALLER BIOMÉDICO |  | EXPIRADA | Encontrado | SEMESTRAL | [11 empty] | X | [11 empty] | X | X | Por matriz es ANUAL, pero debido al uso y poca disponibilidad se programa cada seis (6 ) meses | I | Apoyo | NA |  |  |  | No | No Aplica | No Aplica
CAMA ELÉCTRICA | LOS PINOS | 1060 BC | 502375 | 545484 | GINECO-OBSTETRÍCIA |  | MANTENIMIENTO PREVENTIVO |  | TALLER BIOMÉDICO |  | EXPIRADA |  | SEMESTRAL |  |  |  | X | [11 empty] | X | X |  |  |  |  | - | X |  |  | UCI | I |  | 2013DM-0010496 |  | EXTENSION UCI
CAMA ELÉCTRICA | LOS PINOS | 1060 BC | 502376 | 545485 | GINECO-OBSTETRÍCIA |  | MANTENIMIENTO PREVENTIVO |  | TALLER BIOMÉDICO |  | EXPIRADA |  | SEMESTRAL |  |  |  | X | [11 empty] | X | X | [9 empty] | I |  | 2013DM-0010496
CAMA ELÉCTRICA | LOS PINOS | 1060 BC | 502377 | 545486 | GINECO-OBSTETRÍCIA |  | MANTENIMIENTO PREVENTIVO |  | TALLER BIOMÉDICO |  | EXPIRADA |  | SEMESTRAL |  |  |  | X | [11 empty] | X | X | [9 empty] | I |  | 2013DM-0010496
CAMA ELÉCTRICA | LOS PINOS | 1060 BC | 502380 | 545488 | UCI ADULTOS |  | MANTENIMIENTO PREVENTIVO |  | TALLER BIOMÉDICO |  | EXPIRADA |  | SEMESTRAL | [9 empty] | X | X | [10 empty] | X | X |  |  |  | I |  | 2013DM-0010496
CAMA ELÉCTRICA | LOS PINOS | 1060 BC | 502398 | 545489 | GINECOBSTETRICIA |  | MANTENIMIENTO PREVENTIVO |  | TALLER BIOMÉDICO |  | EXPIRADA |  | SEMESTRAL | [9 empty] | X | [11 empty] | X |  |  |  |  | I |  | 2013DM-0010496 |  | Pertenece a UCI Adultos, se encuentra en ginecobstetricia
CAMA ELÉCTRICA | LOS PINOS | 1060 BC | 502396 | 545491 | HOSPITALIZACIÓN SERVICIO ESPECIAL |  | MANTENIMIENTO PREVENTIVO |  | TALLER BIOMÉDICO |  | EXPIRADA | Encontrado | SEMESTRAL | [11 empty] | X | [11 empty] | X | X |  | I | Apoyo | 2013DM-0010496 |  |  |  | No | No Aplica | No Aplica
CAMA ELÉCTRICA | LOS PINOS | 1060 BC | 502390 | 545492 | UCI ADULTOS |  | MANTENIMIENTO PREVENTIVO |  | TALLER BIOMÉDICO |  | EXPIRADA |  | SEMESTRAL | [9 empty] | X | X | [10 empty] | X | X |  |  |  | I |  | 2013DM-0010496
CAMA ELÉCTRICA | LOS PINOS | 1060 BC | 502379 | 545493 | UCI ADULTOS |  | MANTENIMIENTO PREVENTIVO |  | TALLER BIOMÉDICO |  | EXPIRADA |  | SEMESTRAL | [9 empty] | X | [11 empty] | X |  |  |  |  | I |  | 2013DM-0010496
CAMA ELÉCTRICA | LOS PINOS | 1060 BC | 502385 | 545494 | UCI ADULTOS |  | MANTENIMIENTO PREVENTIVO |  | TALLER BIOMÉDICO |  | EXPIRADA |  | SEMESTRAL | [9 empty] | X | X | [10 empty] | X | X |  |  |  | I |  | 2013DM-0010496
CAMA ELÉCTRICA | LOS PINOS | 1060 BC | 502386 | 545495 | UCI ADULTOS |  | MANTENIMIENTO PREVENTIVO |  | TALLER BIOMÉDICO |  | EXPIRADA |  | SEMESTRAL | [9 empty] | X | [11 empty] | X |  |  |  |  | I |  | 2013DM-0010496
CAMA ELÉCTRICA | LOS PINOS | 1060 BC | 502381 | 545496 | UCI ADULTOS |  | MANTENIMIENTO PREVENTIVO |  | TALLER BIOMÉDICO |  | EXPIRADA |  | SEMESTRAL | [9 empty] | X | X | [10 empty] | X | X |  |  |  | I |  | 2013DM-0010496
CAMA ELÉCTRICA | LOS PINOS | 1060 BC | 502397 | 545497 | UCI ADULTOS |  | MANTENIMIENTO PREVENTIVO |  | TALLER BIOMÉDICO | Baja | EXPIRADA | Baja | SEMESTRAL | [9 empty] | X | X | [10 empty] | X |  |  |  | DADO DE BAJA | I |  | 2013DM-0010496 |  |  |  | No | No Aplica | No Aplica
CAMA ELÉCTRICA | LOS PINOS | 1060 BC | 502382 | 545498 | UCI ADULTOS |  | MANTENIMIENTO PREVENTIVO |  | TALLER BIOMÉDICO |  | EXPIRADA |  | SEMESTRAL | [9 empty] | X | X | [10 empty] | X | X |  |  |  | I |  | 2013DM-0010496
CAMA ELÉCTRICA | LOS PINOS | 1060 BC | 502383 | 545499 | UCI ADULTOS |  | MANTENIMIENTO PREVENTIVO |  | TALLER BIOMÉDICO |  | EXPIRADA |  | SEMESTRAL | [9 empty] | X | X | [10 empty] | X | X |  |  |  | I |  | 2013DM-0010496
CAMA ELÉCTRICA | LOS PINOS | 1060 BC | 502388 | 545500 | GINECO-OBSTETRÍCIA |  | MANTENIMIENTO PREVENTIVO |  | TALLER BIOMÉDICO |  | EXPIRADA |  | SEMESTRAL |  |  |  | X | [11 empty] | X | X | [9 empty] | I |  | 2013DM-0010496 |  | EXTENSION UCI
CAMA ELÉCTRICA | LOS PINOS | 1060 BC | 502387 | 545501 | UCI ADULTOS |  | MANTENIMIENTO PREVENTIVO |  | TALLER BIOMÉDICO |  | EXPIRADA |  | SEMESTRAL | [9 empty] | X | X | [10 empty] | X | X |  |  |  | I |  | 2013DM-0010496
CAMA ELÉCTRICA | LOS PINOS | 1060 BC | 502502 | 545502 | UCI ADULTOS |  | MANTENIMIENTO PREVENTIVO |  | TALLER BIOMÉDICO |  | EXPIRADA |  | SEMESTRAL | [9 empty] | X | [11 empty] | X | X |  |  |  | I |  | 2013DM-0010496
CAMA ELÉCTRICA | LOS PINOS | 1060 BC | 502389 | 545503 | UCI ADULTOS |  | MANTENIMIENTO PREVENTIVO |  | TALLER BIOMÉDICO |  | EXPIRADA |  | SEMESTRAL | [9 empty] | X | [11 empty] | X |  |  |  |  | I |  | 2013DM-0010496
CAMA ELÉCTRICA | LOS PINOS | 1060 BC | 502498 | 545504 | GINECO-OBSTETRÍCIA |  | MANTENIMIENTO PREVENTIVO |  | TALLER BIOMÉDICO |  | EXPIRADA |  | SEMESTRAL |  |  |  | X | [11 empty] | X | X | [9 empty] | I |  | 2013DM-0010496
CAMA ELÉCTRICA | LOS PINOS | 1060 BC | 502323 | 545505 | UCI ADULTOS |  | MANTENIMIENTO PREVENTIVO |  | TALLER BIOMÉDICO |  | EXPIRADA |  | SEMESTRAL | [9 empty] | X | X | [10 empty] | X | X |  |  |  | I |  | 2013DM-0010496
CAMA ELÉCTRICA | DOMETAL | QUAXAR 131-70 | 3706000526 | 547877 | HOSPITALIZACIÓN SERVICIO ESPECIAL |  | MANTENIMIENTO PREVENTIVO |  | TALLER BIOMÉDICO |  | EXPIRADA |  | SEMESTRAL | [11 empty] | X | [11 empty] | X |  | Por matriz es ANUAL, pero debido al uso y poca disponibilidad se programa cada seis (6 ) meses | I |  | NA
CAMA ELÉCTRICA | STRYKER | SV2 | 010542100020280067 | 571856 | HOSPITALIZACIÓN CIRUGÍA |  | MANTENIMIENTO PREVENTIVO |  | UNION TEMPORAL DOTACION SUMINISTROS HUSJ |  | 2025-04-15 |  | ANUAL | [19 empty] | X | [6 empty] | I |  | 2016DM-0014340
CAMA ELÉCTRICA | STRYKER | SV2 | 010851100020280060 | 571858 | HOSPITALIZACIÓN CIRUGÍA |  | MANTENIMIENTO PREVENTIVO |  | UNION TEMPORAL DOTACION SUMINISTROS HUSJ |  | 2025-04-15 |  | ANUAL | [19 empty] | X | [6 empty] | I |  | 2016DM-0014340 |  | EXTENSION UCI
CAMA ELÉCTRICA | STRYKER | SV2 | 010542100020280145 | 571859 | HOSPITALIZACIÓN CIRUGÍA |  | MANTENIMIENTO PREVENTIVO |  | UNION TEMPORAL DOTACION SUMINISTROS HUSJ |  | 2025-04-15 |  | ANUAL | [19 empty] | X | [6 empty] | I |  | 2016DM-0014340
CAMA ELÉCTRICA | STRYKER | SV2 | 010542100020280052 | 571860 | HOSPITALIZACIÓN CIRUGÍA |  | MANTENIMIENTO PREVENTIVO |  | UNION TEMPORAL DOTACION SUMINISTROS HUSJ |  | 2025-04-15 |  | ANUAL | [19 empty] | X | [6 empty] | I |  | 2016DM-0014340
CAMA ELÉCTRICA | STRYKER | SV2 | 010542100020280117 | 571862 | HOSPITALIZACIÓN CIRUGÍA |  | MANTENIMIENTO PREVENTIVO |  | UNION TEMPORAL DOTACION SUMINISTROS HUSJ |  | 2025-04-15 |  | ANUAL | [19 empty] | X | [6 empty] | I |  | 2016DM-0014340
CAMA ELÉCTRICA | STRYKER | SV2 | 010542100020280136 | 571863 | HOSPITALIZACIÓN CIRUGÍA |  | MANTENIMIENTO PREVENTIVO |  | UNION TEMPORAL DOTACION SUMINISTROS HUSJ |  | 2025-04-15 |  | ANUAL | [19 empty] | X | [6 empty] | I |  | 2016DM-0014340
CAMA ELÉCTRICA | STRYKER | SV2 | 010851100020280092 | 571864 | HOSPITALIZACIÓN CIRUGÍA |  | MANTENIMIENTO PREVENTIVO |  | UNION TEMPORAL DOTACION SUMINISTROS HUSJ |  | 2025-04-15 |  | ANUAL | [19 empty] | X | [6 empty] | I |  | 2016DM-0014340
CAMA ELÉCTRICA | STRYKER | SV2 | 010542100020280052 | 571865 | HOSPITALIZACIÓN CIRUGÍA |  | MANTENIMIENTO PREVENTIVO |  | UNION TEMPORAL DOTACION SUMINISTROS HUSJ |  | 2025-04-15 |  | ANUAL | [19 empty] | X | [6 empty] | I |  | 2016DM-0014340
CAMA ELÉCTRICA | STRYKER | SV2 | 010851100020280001 | 571866 | HOSPITALIZACIÓN CIRUGÍA |  | MANTENIMIENTO PREVENTIVO |  | UNION TEMPORAL DOTACION SUMINISTROS HUSJ |  | 2025-04-15 |  | ANUAL | [19 empty] | X | [6 empty] | I |  | 2016DM-0014340
CAMA ELÉCTRICA | STRYKER | SV2 | 010542100020280044 | 571867 | HOSPITALIZACIÓN CIRUGÍA |  | MANTENIMIENTO PREVENTIVO |  | UNION TEMPORAL DOTACION SUMINISTROS HUSJ |  | 2025-04-15 |  | ANUAL | [19 empty] | X | [6 empty] | I |  | 2016DM-0014340
CAMA ELÉCTRICA | STRYKER | SV2 | 010542100020280135 | 571868 | HOSPITALIZACIÓN CIRUGÍA |  | MANTENIMIENTO PREVENTIVO |  | UNION TEMPORAL DOTACION SUMINISTROS HUSJ |  | 2025-04-15 |  | ANUAL | [19 empty] | X | [6 empty] | I |  | 2016DM-0014340
CAMA ELÉCTRICA | STRYKER | SV2 | 010542100020280099 | 571869 | HOSPITALIZACIÓN CIRUGÍA |  | MANTENIMIENTO PREVENTIVO |  | UNION TEMPORAL DOTACION SUMINISTROS HUSJ |  | 2025-04-15 |  | ANUAL | [19 empty] | X | [6 empty] | I |  | 2016DM-0014340
CAMA ELÉCTRICA | STRYKER | SV2 | 010851100020280058 | 571870 | HOSPITALIZACIÓN CIRUGÍA |  | MANTENIMIENTO PREVENTIVO |  | UNION TEMPORAL DOTACION SUMINISTROS HUSJ |  | 2025-04-15 |  | ANUAL | [19 empty] | X | [6 empty] | I |  | 2016DM-0014340
CAMA ELÉCTRICA | STRYKER | SV2 | 010851100020280017 | 571871 | HOSPITALIZACIÓN CIRUGÍA |  | MANTENIMIENTO PREVENTIVO |  | UNION TEMPORAL DOTACION SUMINISTROS HUSJ |  | 2025-04-15 |  | ANUAL | [19 empty] | X | [6 empty] | I |  | 2016DM-0014340
CAMA ELÉCTRICA | STRYKER | SV2 | 010542100020280094 | 571873 | HOSPITALIZACIÓN CIRUGÍA |  | MANTENIMIENTO PREVENTIVO |  | UNION TEMPORAL DOTACION SUMINISTROS HUSJ |  | 2025-04-15 |  | ANUAL | [19 empty] | X | [6 empty] | I |  | 2016DM-0014340
CAMA ELÉCTRICA | STRYKER | SV2 | 010542100020280155 | 571874 | HOSPITALIZACIÓN CIRUGÍA |  | MANTENIMIENTO PREVENTIVO |  | UNION TEMPORAL DOTACION SUMINISTROS HUSJ |  | 2025-04-15 |  | ANUAL | [19 empty] | X | [6 empty] | I |  | 2016DM-0014340
CAMA ELÉCTRICA | STRYKER | SV2 | 010542100020280154 | 571875 | HOSPITALIZACIÓN CIRUGÍA |  | MANTENIMIENTO PREVENTIVO |  | UNION TEMPORAL DOTACION SUMINISTROS HUSJ |  | 2025-04-15 |  | ANUAL | [19 empty] | X | [6 empty] | I |  | 2016DM-0014340
CAMA ELÉCTRICA | MUBI | LYNIX | 77801 | 572820 | UCI PEDIATRÍA | PEDIATRÍA SALAS | MANTENIMIENTO PREVENTIVO |  | TALLER BIOMÉDICO |  | 2022-04-30 |  | SEMESTRAL | [8 empty] | X | [8 empty] | X | [7 empty] | Por matriz es ANUAL, pero debido al uso y poca disponibilidad se programa cada seis (6 ) meses/ NO SE ENCONTRO | I |  | 2014DM-0010936 |  |  |  | No | No Aplica | No Aplica
CAMA ELÉCTRICA | MUBI | LYNIX | 77786 | 572956 | GINECO-OBSTETRÍCIA |  | MANTENIMIENTO PREVENTIVO |  | TALLER BIOMÉDICO |  | 2022-04-30 |  | SEMESTRAL |  |  |  | X | [11 empty] | X | X | [8 empty] | Por matriz es ANUAL, pero debido al uso y poca disponibilidad se programa cada seis (6 ) meses | I |  | 2014DM-0010936
CAMA ELÉCTRICA | MUBI | LYNIX | 77617 | 572957 | INTERMEDIOS ADULTOS |  | MANTENIMIENTO PREVENTIVO |  | TALLER BIOMÉDICO |  | 2022-04-30 |  | SEMESTRAL | [9 empty] | X | X | [10 empty] | X |  |  |  | Por matriz es ANUAL, pero debido al uso y poca disponibilidad se programa cada seis (6 ) meses | I |  | 2014DM-0010936
CAMA ELÉCTRICA | MUBI | LYNIX | 77788 | 572958 | UCI ADULTOS |  | MANTENIMIENTO PREVENTIVO |  | TALLER BIOMÉDICO |  | 2022-04-30 |  | SEMESTRAL | [9 empty] | X | [11 empty] | X | X |  |  | Por matriz es ANUAL, pero debido al uso y poca disponibilidad se programa cada seis (6 ) meses | I |  | 2014DM-0010936
CAMA ELÉCTRICA | MUBI | LYNIX | 77565 | 572959 | UCI ADULTOS |  | MANTENIMIENTO PREVENTIVO |  | TALLER BIOMÉDICO |  | 2022-04-30 |  | SEMESTRAL | [9 empty] | X | X | [10 empty] | X | X |  |  | Por matriz es ANUAL, pero debido al uso y poca disponibilidad se programa cada seis (6 ) meses | I |  | 2014DM-0010936
CAMA ELÉCTRICA | MUBI | LYNIX | 77828 | 572960 | UCI ADULTOS |  | MANTENIMIENTO PREVENTIVO |  | TALLER BIOMÉDICO |  | 2022-04-30 |  | SEMESTRAL | [9 empty] | X | [11 empty] | X | X |  |  | Por matriz es ANUAL, pero debido al uso y poca disponibilidad se programa cada seis (6 ) meses | I |  | 2014DM-0010936
CAMA ELÉCTRICA | MUBI | LYNIX | 777835 | 572961 | INTERMEDIOS ADULTOS |  | MANTENIMIENTO PREVENTIVO |  | TALLER BIOMÉDICO |  | 2022-04-30 |  | SEMESTRAL | [9 empty] | X | X | [10 empty] | X | X |  |  | Por matriz es ANUAL, pero debido al uso y poca disponibilidad se programa cada seis (6 ) meses | I |  | 2014DM-0010936
CAMA ELÉCTRICA | MUBI | LYNIX | 77846 | 572962 | INTERMEDIOS ADULTOS |  | MANTENIMIENTO PREVENTIVO |  | TALLER BIOMÉDICO |  | 2022-04-30 |  | SEMESTRAL | [9 empty] | X | X | [10 empty] | X | X |  |  | Por matriz es ANUAL, pero debido al uso y poca disponibilidad se programa cada seis (6 ) meses | I |  | 2014DM-0010936
CAMA ELÉCTRICA | MUBI | LYNIX | 77830 | 572963 | UCI ADULTOS |  | MANTENIMIENTO PREVENTIVO |  | TALLER BIOMÉDICO |  | 2022-04-30 |  | SEMESTRAL | [9 empty] | X | [11 empty] | X | X |  |  | Por matriz es ANUAL, pero debido al uso y poca disponibilidad se programa cada seis (6 ) meses | I |  | 2014DM-0010936
CAMA ELÉCTRICA | MUBI | LYNIX | 77841 | 572964 | GINECO-OBSTETRÍCIA |  | MANTENIMIENTO PREVENTIVO |  | TALLER BIOMÉDICO |  | 2022-04-30 |  | SEMESTRAL |  |  |  | X | [11 empty] | X | [5 empty] | - | X |  |  | UCIN | I |  | 2014DM-0010936
CAMA ELÉCTRICA | MUBI | LYNIX | 77836 | 572965 | UCI ADULTOS |  | MANTENIMIENTO PREVENTIVO |  | TALLER BIOMÉDICO |  | 2022-04-30 |  | SEMESTRAL | [9 empty] | X | X | [10 empty] | X | X |  |  | Por matriz es ANUAL, pero debido al uso y poca disponibilidad se programa cada seis (6 ) meses | I |  | 2014DM-0010936
CAMA ELÉCTRICA | MUBI | LYNIX | 77784 | 572966 | INTERMEDIOS ADULTOS |  | MANTENIMIENTO PREVENTIVO |  | TALLER BIOMÉDICO |  | 2022-04-30 |  | SEMESTRAL | [9 empty] | X | X | [10 empty] | X | X |  |  | Por matriz es ANUAL, pero debido al uso y poca disponibilidad se programa cada seis (6 ) meses | I |  | 2014DM-0010936
CAMA ELÉCTRICA | MUBI | LYNIX | 77826 | 572967 | INTERMEDIOS ADULTOS |  | MANTENIMIENTO PREVENTIVO |  | TALLER BIOMÉDICO |  | 2022-04-30 |  | SEMESTRAL | [9 empty] | X | X | [10 empty] | X | X |  |  | Por matriz es ANUAL, pero debido al uso y poca disponibilidad se programa cada seis (6 ) meses | I |  | 2014DM-0010936
CAMA ELÉCTRICA | MUBI | LYNIX | 77782 | 572968 | UCI ADULTOS |  | MANTENIMIENTO PREVENTIVO |  | TALLER BIOMÉDICO |  | 2022-04-30 |  | SEMESTRAL | [9 empty] | X | X | [10 empty] | X | X |  |  | Por matriz es ANUAL, pero debido al uso y poca disponibilidad se programa cada seis (6 ) meses | I |  | 2014DM-0010936
CAMA ELÉCTRICA | MUBI | LYNIX | 77769 | 572969 | INTERMEDIOS ADULTOS |  | MANTENIMIENTO PREVENTIVO |  | TALLER BIOMÉDICO |  | 2022-04-30 |  | SEMESTRAL | [21 empty] | X | X |  |  | Por matriz es ANUAL, pero debido al uso y poca disponibilidad se programa cada seis (6 ) meses | I |  | 2014DM-0010936
CAMA ELÉCTRICA | MUBI | LYNIX | 77776 | 572970 | UCI ADULTOS |  | MANTENIMIENTO PREVENTIVO |  | TALLER BIOMÉDICO |  | 2022-04-30 |  | SEMESTRAL | [9 empty] | X | [11 empty] | X | X |  |  | Por matriz es ANUAL, pero debido al uso y poca disponibilidad se programa cada seis (6 ) meses | I |  | 2014DM-0010936
CAMA ELÉCTRICA | MUBI | LYNIX | 77485 | 572971 | UCI ADULTOS |  | MANTENIMIENTO PREVENTIVO |  | TALLER BIOMÉDICO |  | 2022-04-30 |  | SEMESTRAL | [9 empty] | X | X | [10 empty] | X | X |  |  | Por matriz es ANUAL, pero debido al uso y poca disponibilidad se programa cada seis (6 ) meses | I |  | 2014DM-0010936
CAMA ELÉCTRICA | MUBI | LYNIX | 77840 | 572972 | INTERMEDIOS ADULTOS |  | MANTENIMIENTO PREVENTIVO |  | TALLER BIOMÉDICO |  | 2022-04-30 |  | SEMESTRAL | [9 empty] | X | X | [10 empty] | X | X |  |  | Por matriz es ANUAL, pero debido al uso y poca disponibilidad se programa cada seis (6 ) meses | I |  | 2014DM-0010936
CAMA ELÉCTRICA | STRYKER | SV2 COMPLETE | 2551100014320016 | 574168 | EXTENSION UCI |  | MANTENIMIENTO PREVENTIVO |  | TALLER BIOMÉDICO |  | 2023-04-13 |  | ANUAL | [7 empty] | X | X | [12 empty] | - | X |  |  | SE ENCONTRO EN LA UCI | I |  | 2016DM-0014340
CAMA ELÉCTRICA | STRYKER | SV2 COMPLETE | 2551100014320006 | 574170 | EXTENSION UCI |  | MANTENIMIENTO PREVENTIVO |  | TALLER BIOMÉDICO |  | 2023-04-13 |  | ANUAL | [7 empty] | X | X | [12 empty] | - | X |  |  | SE ENCONTRO EN LA UCI | I |  | 2016DM-0014340
CAMA ELÉCTRICA | STRYKER | SV2 COMPLETE | 2138100014320003 | 574171 | EXTENSION UCI |  | MANTENIMIENTO PREVENTIVO |  | TALLER BIOMÉDICO |  | 2023-04-13 |  | ANUAL | [7 empty] | X | [13 empty] | - | X |  |  |  | I |  | 2016DM-0014340
CAMA ELÉCTRICA | STRYKER | SV2 COMPLETE | 2551100014320039 | 574172 | EXTENSION UCI |  | MANTENIMIENTO PREVENTIVO |  | TALLER BIOMÉDICO |  | 2023-04-13 |  | ANUAL | [7 empty] | X | X | [12 empty] | - | X |  |  | SE ENCONTRO EN LA UCI | I |  | 2016DM-0014340
CAMA ELÉCTRICA | STRYKER | SV2 COMPLETE | 2551100014320013 | 574173 | EXTENSION UCI |  | MANTENIMIENTO PREVENTIVO |  | TALLER BIOMÉDICO |  | 2023-04-13 |  | ANUAL | [7 empty] | X |  |  | X | [10 empty] | - | X |  |  |  | I |  | 2016DM-0014340
CAMA ELÉCTRICA | STRYKER | SV2 COMPLETE | 2521100014320022 | 574174 | EXTENSION UCI |  | MANTENIMIENTO PREVENTIVO |  | TALLER BIOMÉDICO |  | 2023-04-13 |  | ANUAL | [7 empty] | X | X | [12 empty] | - | X |  |  | SE ENCONTRO EN LA UCI | I |  | 2016DM-0014340
CAMA ELÉCTRICA | STRYKER | SV2 COMPLETE | 2551100014320010 | 574175 | EXTENSION UCI |  | MANTENIMIENTO PREVENTIVO |  | TALLER BIOMÉDICO |  | 2023-04-13 |  | ANUAL | [7 empty] | X | X | [12 empty] | - | X |  |  | SE ENCONTRO EN LA UCI | I |  | 2016DM-0014340
CAMA ELÉCTRICA | STRYKER | SV2 COMPLETE | 2551100014320025 | 574176 | EXTENSION UCI |  | MANTENIMIENTO PREVENTIVO |  | TALLER BIOMÉDICO |  | 2023-04-13 |  | ANUAL | [7 empty] | X | X | [12 empty] | - | X |  |  | SE ENCONTRO EN LA UCI | I |  | 2016DM-0014340
CAMA ELÉCTRICA | STRYKER | SV2 COMPLETE | 2551100014320029 | 574177 | EXTENSION UCI |  | MANTENIMIENTO PREVENTIVO |  | TALLER BIOMÉDICO |  | 2023-04-13 |  | ANUAL | [7 empty] | X | [18 empty] | I |  | 2016DM-0014340
CAMA ELÉCTRICA | STRYKER | SV2 COMPLETE | 2138100014320009 | 574178 | EXTENSION UCI |  | MANTENIMIENTO PREVENTIVO |  | TALLER BIOMÉDICO |  | 2023-04-13 |  | ANUAL | [7 empty] | X |  |  | X | [10 empty] | - | X |  |  | SE ENCONTRO EN LA UCI | I |  | 2016DM-0014340
CAMA ELÉCTRICA | STRYKER | SV2 COMPLETE | 2551100014320004 | 574179 | EXTENSION UCI |  | MANTENIMIENTO PREVENTIVO |  | TALLER BIOMÉDICO |  | 2023-04-13 |  | ANUAL | [7 empty] | X | X | [12 empty] | - | X |  |  | SE ENCONTRO EN LA UCI | I |  | 2016DM-0014340
CAMA ELÉCTRICA | STRYKER | SV2 CUSTOM | 2412100015750136 | 574180 | EXPANSIÓN HOSPITALIZACIÓN |  | MANTENIMIENTO PREVENTIVO |  | TALLER BIOMÉDICO |  | 2023-04-13 |  | ANUAL | [7 empty] | X | [17 empty] | CAMA 12 | I |  | 2016DM-0014340
CAMA ELÉCTRICA | STRYKER | SV2 CUSTOM | 2551100015750051 | 574181 | HEMATO-ONCOLOGÍA |  | MANTENIMIENTO PREVENTIVO |  | TALLER BIOMÉDICO |  | 2023-04-13 |  | ANUAL | [7 empty] | X | X | [16 empty] | CAMA 5 | I |  | 2016DM-0014340
CAMA ELÉCTRICA | STRYKER | SV2 CUSTOM | 2551100015750042 | 574182 | EXPANSIÓN HOSPITALIZACIÓN |  | MANTENIMIENTO PREVENTIVO |  | TALLER BIOMÉDICO |  | 2023-04-13 |  | ANUAL | [7 empty] | X | [17 empty] | CAMA 2 | I |  | 2016DM-0014340
CAMA ELÉCTRICA | STRYKER | SV2 CUSTOM | 2551100015750015 | 574183 | HEMATO-ONCOLOGÍA |  | MANTENIMIENTO PREVENTIVO |  | TALLER BIOMÉDICO |  | 2023-04-13 |  | ANUAL | [7 empty] | X | X | [16 empty] | CAMA 13 | I |  | 2016DM-0014340
CAMA ELÉCTRICA | STRYKER | SV2 CUSTOM | 2412100015750115 | 574184 | EXPANSIÓN HOSPITALIZACIÓN |  | MANTENIMIENTO PREVENTIVO |  | TALLER BIOMÉDICO |  | 2023-04-13 |  | ANUAL | [7 empty] | X | [17 empty] | CAMA 4 | I |  | 2016DM-0014340
CAMA ELÉCTRICA | STRYKER | SV2 CUSTOM | 2551100015750059 | 574185 | HEMATO-ONCOLOGÍA |  | MANTENIMIENTO PREVENTIVO |  | TALLER BIOMÉDICO |  | 2023-04-13 |  | ANUAL | [7 empty] | X | X | [16 empty] | CAMA 14 | I |  | 2016DM-0014340
CAMA ELÉCTRICA | STRYKER | SV2 CUSTOM | 2551100015750020 | 574186 | HEMATO-ONCOLOGÍA |  | MANTENIMIENTO PREVENTIVO |  | TALLER BIOMÉDICO |  | 2023-04-13 |  | ANUAL | [7 empty] | X | X | [16 empty] | CAMA 12 | I |  | 2016DM-0014340
CAMA ELÉCTRICA | STRYKER | SV2 CUSTOM | 2551100015750019 | 574187 | HEMATO-ONCOLOGÍA |  | MANTENIMIENTO PREVENTIVO |  | TALLER BIOMÉDICO |  | 2023-04-13 |  | ANUAL | [7 empty] | X | X | [16 empty] | CAMA 16 | I |  | 2016DM-0014340
CAMA ELÉCTRICA | STRYKER | SV2 CUSTOM | 2412100015750156 | 574189 | EXPANSIÓN HOSPITALIZACIÓN |  | MANTENIMIENTO PREVENTIVO |  | TALLER BIOMÉDICO |  | 2023-04-13 |  | ANUAL | [7 empty] | X | [17 empty] | CAMA 10 | I |  | 2016DM-0014340
CAMA ELÉCTRICA | STRYKER | SV2 CUSTOM | 2551100015750004 | 574190 | EXPANSIÓN HOSPITALIZACIÓN |  | MANTENIMIENTO PREVENTIVO |  | TALLER BIOMÉDICO |  | 2023-04-13 |  | ANUAL | [7 empty] | X | [17 empty] | CAMA 3 | I |  | 2016DM-0014340
CAMA ELÉCTRICA | STRYKER | SV2 CUSTOM | 2412100015750126 | 574191 | EXPANSIÓN HOSPITALIZACIÓN |  | MANTENIMIENTO PREVENTIVO |  | TALLER BIOMÉDICO |  | 2023-04-13 |  | ANUAL | [7 empty] | X | [17 empty] | CAMA 5 | I |  | 2016DM-0014340
CAMA ELÉCTRICA | STRYKER | SV2 CUSTOM | 2412100015750147 | 574192 | HEMATO-ONCOLOGÍA |  | MANTENIMIENTO PREVENTIVO |  | TALLER BIOMÉDICO |  | 2023-04-13 |  | ANUAL | [7 empty] | X | X | [16 empty] | CAMA 1 | I |  | 2016DM-0014340
CAMA ELÉCTRICA | STRYKER | SV2 CUSTOM | 2551100015750036 | 574193 | EXPANSIÓN HOSPITALIZACIÓN |  | MANTENIMIENTO PREVENTIVO |  | TALLER BIOMÉDICO |  | 2023-04-13 |  | ANUAL | [7 empty] | X | [17 empty] | CAMA 1 | I |  | 2016DM-0014340
CAMA ELÉCTRICA | STRYKER | SV2 CUSTOM | 2551100015750066 | 574194 | HEMATO-ONCOLOGÍA |  | MANTENIMIENTO PREVENTIVO |  | TALLER BIOMÉDICO |  | 2023-04-13 |  | ANUAL | [7 empty] | X | X | [16 empty] | CAMA 4 | I |  | 2016DM-0014340
CAMA ELÉCTRICA | STRYKER | SV2 CUSTOM | 2551100015750011 | 574195 | HEMATO-ONCOLOGÍA |  | MANTENIMIENTO PREVENTIVO |  | TALLER BIOMÉDICO |  | 2023-04-13 |  | ANUAL | [7 empty] | X | X | [16 empty] | CAMA 2 | I |  | 2016DM-0014340
CAMA ELÉCTRICA | STRYKER | SV2 CUSTOM | 2551100015750083 | 574196 | EXPANSIÓN HOSPITALIZACIÓN |  | MANTENIMIENTO PREVENTIVO |  | TALLER BIOMÉDICO |  | 2023-04-13 |  | ANUAL | [7 empty] | X | [17 empty] | CAMA 6 | I |  | 2016DM-0014340
CAMA ELÉCTRICA | STRYKER | SV2 CUSTOM | 2412100015750047 | 574197 | EXPANSIÓN HOSPITALIZACIÓN |  | MANTENIMIENTO PREVENTIVO |  | TALLER BIOMÉDICO |  | 2023-04-13 |  | ANUAL | [7 empty] | X | [17 empty] | CAMA 7 | I |  | 2016DM-0014340
CAMA ELÉCTRICA | STRYKER | SV2 CUSTOM | 2412100015740104 | 574198 | HEMATO-ONCOLOGÍA |  | MANTENIMIENTO PREVENTIVO |  | TALLER BIOMÉDICO |  | 2023-04-13 |  | ANUAL | [7 empty] | X | X | [16 empty] | CAMA 5 | I |  | 2016DM-0014340
CAMA ELÉCTRICA | STRYKER | SV2 CUSTOM | 2551100015750018 | 574199 | EXPANSIÓN HOSPITALIZACIÓN |  | MANTENIMIENTO PREVENTIVO |  | TALLER BIOMÉDICO |  | 2023-04-13 |  | ANUAL | [7 empty] | X | [17 empty] | CAMA 9 | I |  | 2016DM-0014340
CAMA ELÉCTRICA | STRYKER | SV2 CUSTOM | 2412100015750031 | 574238 | HEMATO-ONCOLOGÍA |  | MANTENIMIENTO PREVENTIVO |  | TALLER BIOMÉDICO |  | 2023-04-13 |  | ANUAL | [7 empty] | X | X | [16 empty] | CAMA 7 | I |  | 2016DM-0014340
CAMA ELÉCTRICA | STRYKER | SV2 CUSTOM | 2412100015750157 | 574239 | HEMATO-ONCOLOGÍA |  | MANTENIMIENTO PREVENTIVO |  | TALLER BIOMÉDICO |  | 2023-04-13 |  | ANUAL | [7 empty] | X | X | [16 empty] | CAMA 10 | I |  | 2016DM-0014340
CAMA ELÉCTRICA | STRYKER | SV2 CUSTOM | 2412100015750110 | 574240 | HEMATO-ONCOLOGÍA |  | MANTENIMIENTO PREVENTIVO |  | TALLER BIOMÉDICO |  | 2023-04-13 |  | ANUAL | [7 empty] | X | X | [16 empty] | CAMA 5 | I |  | 2016DM-0014340
CAMA ELÉCTRICA | STRYKER | SV2 CUSTOM | 255110001575061 | 574241 | EXPANSIÓN HOSPITALIZACIÓN |  | MANTENIMIENTO PREVENTIVO |  | TALLER BIOMÉDICO |  | 2023-04-13 |  | ANUAL | [7 empty] | X | [17 empty] | CAMA 8 | I |  | 2016DM-0014340
CAMA ELÉCTRICA | STRYKER | SV2 CUSTOM | 2551100015750021 | 574242 | HEMATO-ONCOLOGÍA |  | MANTENIMIENTO PREVENTIVO |  | TALLER BIOMÉDICO |  | 2023-04-13 |  | ANUAL | [7 empty] | X | X | [16 empty] | CAMA 15 | I |  | 2016DM-0014340
CAMA ELÉCTRICA | STRYKER | SV2 CUSTOM | 2412100015750034 | 574243 | HEMATO-ONCOLOGÍA |  | MANTENIMIENTO PREVENTIVO |  | TALLER BIOMÉDICO |  | 2023-04-13 |  | ANUAL | [7 empty] | X | X | [16 empty] | CAMA 11 | I |  | 2016DM-0014340
CAMA ELÉCTRICA | STRYKER | SV2 CUSTOM | 2412100015750057 | 574244 | EXPANSIÓN HOSPITALIZACIÓN |  | MANTENIMIENTO PREVENTIVO |  | TALLER BIOMÉDICO |  | 2023-04-13 |  | ANUAL | [7 empty] | X | [17 empty] | CAMA 1 | I |  | 2016DM-0014340
CAMA ELÉCTRICA | STRYKER | SV2 CUSTOM | 2551100015750063 | 574245 | HEMATO-ONCOLOGÍA |  | MANTENIMIENTO PREVENTIVO |  | TALLER BIOMÉDICO |  | 2023-04-13 |  | ANUAL | [7 empty] | X | X | [16 empty] | CAMA 9 | I |  | 2016DM-0014340
CAMA ELÉCTRICA | STRYKER | SV2 CUSTOM | 2551100015750053 | 574246 | HEMATO-ONCOLOGÍA |  | MANTENIMIENTO PREVENTIVO |  | TALLER BIOMÉDICO |  | 2023-04-13 |  | ANUAL | [7 empty] | X | X | [16 empty] | CAMA 3 | I |  | 2016DM-0014340
CAMA ELÉCTRICA | STRYKER | SV2 CUSTOM | 2551100015750013 | 574247 | EXPANSIÓN HOSPITALIZACIÓN |  | MANTENIMIENTO PREVENTIVO |  | TALLER BIOMÉDICO |  | 2023-04-13 |  | ANUAL | [7 empty] | X | [17 empty] | CAMA 11 | I |  | 2016DM-0014340
CAMA ELÉCTRICA | STRYKER | SV2 CUSTOM | 2412100015750130 | 574248 | EXPANSIÓN HOSPITALIZACIÓN |  | MANTENIMIENTO PREVENTIVO |  | TALLER BIOMÉDICO |  | 2023-04-13 |  | ANUAL | [7 empty] | X | [17 empty] | CAMA 14 | I |  | 2016DM-0014340
CAMA ELÉCTRICA | LOS PINOS | 740 S V.07 | 52716 | 541984 | INVENTARIOS |  | MANTENIMIENTO PREVENTIVO |  | TALLER BIOMÉDICO | Baja | EXPIRADA | Baja | SEMESTRAL |  |  |  | X | [21 empty] | DADO DE BAJA | I |  | NA |  |  |  | No | No Aplica | No Aplica
CAMA ELÉCTRICA | LOS PINOS | 740 S V.07 | 52722 | 541985 | HOSPITALIZACIÓN SERVICIO ESPECIAL |  | MANTENIMIENTO PREVENTIVO |  | TALLER BIOMÉDICO |  | EXPIRADA |  | SEMESTRAL | [11 empty] | X | [11 empty] | X |  |  | I |  | NA
CAMA ELÉCTRICA | LOS PINOS | 740 S V.07 | 52723 | 541986 | HOSPITALIZACIÓN SERVICIO ESPECIAL |  | MANTENIMIENTO PREVENTIVO |  | TALLER BIOMÉDICO |  | EXPIRADA | Encontrado | SEMESTRAL | [11 empty] | X | [11 empty] | X | X |  | I | Apoyo | NA |  |  |  | No | No Aplica
CAMA ELÉCTRICA | LOS PINOS | 740 S V.07 | 52715 | 541987 | QUIMIOTERAPIA |  | MANTENIMIENTO PREVENTIVO |  | TALLER BIOMÉDICO |  | EXPIRADA | Encontrado | SEMESTRAL |  | X | X | [10 empty] | X | X | [11 empty] | I |  | NA |  |  |  | No | No Aplica | No Aplica
CAMA ELÉCTRICA | LOS PINOS | 740 S V.07 | 52714 | 541990 | UCI PEDIATRÍA |  | MANTENIMIENTO PREVENTIVO |  | TALLER BIOMÉDICO |  | EXPIRADA |  | SEMESTRAL | [11 empty] | X | [11 empty] | X |  |  | I |  | NA |  |  |  | No | No Aplica | No Aplica
CAMA ELÉCTRICA | LOS PINOS | 740 S V.07 | 52720 | 541991 | HOSPITALIZACIÓN SERVICIO ESPECIAL |  | MANTENIMIENTO PREVENTIVO |  | TALLER BIOMÉDICO |  | EXPIRADA | Encontrado | SEMESTRAL | [11 empty] | X | [11 empty] | X | X |  | I | Apoyo | NA |  |  |  | No | No Aplica | No Aplica
CAMA ELÉCTRICA | LOS PINOS | 740 S V.07 | 52718 | 541992 | INTERMEDIOS ADULTOS |  | MANTENIMIENTO PREVENTIVO |  | TALLER BIOMÉDICO |  | EXPIRADA |  | SEMESTRAL | [9 empty] | X | [11 empty] | X |  |  |  |  | I |  | NA
CAMA ELÉCTRICA | LOS PINOS | 740 S V.07 | 52717 | 541994 | HOSPITALIZACIÓN SERVICIO ESPECIAL |  | MANTENIMIENTO PREVENTIVO |  | TALLER BIOMÉDICO |  | EXPIRADA | Encontrado | SEMESTRAL | [11 empty] | X | [11 empty] | X | X |  | I | Apoyo | NA |  |  |  | No | No Aplica | No Aplica
CAMA ELÉCTRICA | DOMETAL | QUAXAR 131-70 | 3706000516 | 544624 | INTERMEDIOS ADULTOS |  | MANTENIMIENTO PREVENTIVO |  | TALLER BIOMÉDICO |  | EXPIRADA |  | SEMESTRAL | [9 empty] | X | [11 empty] | X |  |  |  | Por matriz es ANUAL, pero debido al uso y poca disponibilidad se programa cada seis (6 ) meses | I |  | NA
CAMA ELÉCTRICA | DOMETAL | QUAXAR 131-70 | 3706000510 | 544626 | GINECO-OBSTETRÍCIA |  | MANTENIMIENTO PREVENTIVO |  | TALLER BIOMÉDICO |  | EXPIRADA |  | SEMESTRAL |  |  |  | X | [11 empty] | X | [9 empty] | Por matriz es ANUAL, pero debido al uso y poca disponibilidad se programa cada seis (6 ) meses | I |  | NA |  | EXTENSION UCI
CAMA ELÉCTRICA | DOMETAL | QUAXAR 131-70 | 3706000504 | 544628 | INTERMEDIOS ADULTOS |  | MANTENIMIENTO PREVENTIVO |  | TALLER BIOMÉDICO |  | EXPIRADA |  | SEMESTRAL | [9 empty] | X | [11 empty] | X |  |  |  | Por matriz es ANUAL, pero debido al uso y poca disponibilidad se programa cada seis (6 ) meses | I |  | NA
CAMA ELÉCTRICA | DOMETAL | QUAXAR 131-70 | 3427000451 | 544630 | HOSPITALIZACIÓN SERVICIO ESPECIAL |  | MANTENIMIENTO PREVENTIVO |  | TALLER BIOMÉDICO |  | EXPIRADA |  | SEMESTRAL | [12 empty] | X |  |  |  |  | X | [7 empty] | Por matriz es ANUAL, pero debido al uso y poca disponibilidad se programa cada seis (6 ) meses/ ENCONTRADA En HOSPITALIZACIÓN SERVICIO ESPECIAL | I | Apoyo | NA |  |  |  | No | No Aplica | No Aplica
CAMA ELÉCTRICA | DOMETAL | QUAXAR 131-70 | 3706000527 | 544635 | INTERMEDIOS ADULTOS |  | MANTENIMIENTO PREVENTIVO |  | TALLER BIOMÉDICO | Baja | EXPIRADA | Baja | SEMESTRAL | [9 empty] | X | [11 empty] | X | - |  |  | Equipo dado de Baja | I |  | NA |  |  |  | No | No Aplica | No Aplica
CAMA ELÉCTRICA | DOMETAL | QUAXAR 131-70 | 3706000518 | 544636 | INTERMEDIOS ADULTOS |  | MANTENIMIENTO PREVENTIVO |  | TALLER BIOMÉDICO |  | EXPIRADA |  | SEMESTRAL | [9 empty] | X | [11 empty] | X |  |  |  | Por matriz es ANUAL, pero debido al uso y poca disponibilidad se programa cada seis (6 ) meses | I |  | NA
CAMA ELÉCTRICA | DOMETAL | QUAXAR 131-70 | 3427000440 | 544637 | INTERMEDIOS ADULTOS |  | MANTENIMIENTO PREVENTIVO |  | TALLER BIOMÉDICO |  | EXPIRADA |  | SEMESTRAL | [9 empty] | X | [11 empty] | X | X |  |  | Por matriz es ANUAL, pero debido al uso y poca disponibilidad se programa cada seis (6 ) meses | I |  | NA
CAMA ELÉCTRICA | DOMETAL | QUAXAR 131-70 | 3706000523 | 544639 | INTERMEDIOS ADULTOS |  | MANTENIMIENTO PREVENTIVO |  | TALLER BIOMÉDICO | Baja | EXPIRADA | Baja | SEMESTRAL | [25 empty] | Equipo dado de Baja | I |  | NA |  |  |  | No | No Aplica | No Aplica
CAMA ELÉCTRICA | DOMETAL | QUAXAR 131-70 | 3706000524 | 544640 | INTERMEDIOS ADULTOS |  | MANTENIMIENTO PREVENTIVO |  | TALLER BIOMÉDICO |  | EXPIRADA |  | SEMESTRAL | [9 empty] | X | [11 empty] | X |  |  |  | Por matriz es ANUAL, pero debido al uso y poca disponibilidad se programa cada seis (6 ) meses | I |  | NA
CAMA ELÉCTRICA | DOMETAL | QUAXAR 131-70 | 3706000168 | 544641 | INTERMEDIOS ADULTOS |  | MANTENIMIENTO PREVENTIVO |  | TALLER BIOMÉDICO | Baja | EXPIRADA | Baja | SEMESTRAL | [9 empty] | X | [11 empty] | X | - |  |  | Equipo dado de Baja | I |  | NA |  |  |  | No | No Aplica | No Aplica
CAMA ELÉCTRICA | DOMETAL | QUAXAR 131-70 | 3427000449 | 544642 | INTERMEDIOS ADULTOS |  | MANTENIMIENTO PREVENTIVO |  | TALLER BIOMÉDICO |  | EXPIRADA |  | SEMESTRAL | [9 empty] | X |  |  | X | [8 empty] | X |  |  |  | Por matriz es ANUAL, pero debido al uso y poca disponibilidad se programa cada seis (6 ) meses/ ENCONTRADA EN HOSPITALIZACIÓN HOSPITALIZACIÓN SERVICIO ESPECIAL | I |  | NA
CAMA ELÉCTRICA | DOMETAL | QUAXAR 131-70 | 3706A45 | 544643 | HOSPITALIZACIÓN SERVICIO ESPECIAL |  | MANTENIMIENTO PREVENTIVO |  | TALLER BIOMÉDICO |  | EXPIRADA | Encontrado | SEMESTRAL | [11 empty] | X | [11 empty] | X |  | Por matriz es ANUAL, pero debido al uso y poca disponibilidad se programa cada seis (6 ) meses | I |  | NA |  |  |  | No | No Aplica | No Aplica
CAMA ELÉCTRICA | DOMETAL | QUAXAR 131-70 | 3706000520 | 544645 | UCI PEDIATRÍA | INTERMEDIOS PEDIATRIA | MANTENIMIENTO PREVENTIVO |  | TALLER BIOMÉDICO |  | EXPIRADA |  | SEMESTRAL | [11 empty] | X | [11 empty] | X |  |  | I |  | NA |  |  |  | No | No Aplica | No Aplica
CAMA ELÉCTRICA | LOS PINOS | 1060 BC | 502384 | 545487 | GINECO-OBSTETRÍCIA |  | MANTENIMIENTO PREVENTIVO |  | TALLER BIOMÉDICO |  | EXPIRADA |  | SEMESTRAL |  |  |  | X | [6 empty] | X |  |  |  |  | X | [5 empty] | - | X |  |  | SE ENCONTRO EN UCI ADULTOS | I |  | 2013DM-0010496
CAMA ELÉCTRICA | LOS PINOS | 840BC | 503248 | 545841 | UCI PEDIATRÍA |  | MANTENIMIENTO PREVENTIVO |  | TALLER BIOMÉDICO |  | EXPIRADA |  | SEMESTRAL | [5 empty] | X | [11 empty] | X | X | [7 empty] | I |  | 2013DM-0010496 |  |  |  | No | No Aplica | No Aplica
CAMA ELÉCTRICA | LOS PINOS | 840BC | 503249 | 545842 | UCI PEDIATRÍA |  | MANTENIMIENTO PREVENTIVO |  | TALLER BIOMÉDICO |  | EXPIRADA |  | SEMESTRAL | [5 empty] | X | [11 empty] | X | X | [7 empty] | I |  | 2013DM-0010496 |  |  |  | No | No Aplica | No Aplica
CAMA ELÉCTRICA | LOS PINOS | 840BC | 503245 | 545843 | UCI PEDIATRÍA |  | MANTENIMIENTO PREVENTIVO |  | TALLER BIOMÉDICO |  | EXPIRADA |  | SEMESTRAL | [5 empty] | X | [11 empty] | X | [8 empty] | I |  | 2013DM-0010496 |  |  |  | No | No Aplica | No Aplica
CAMA ELÉCTRICA | LOS PINOS | 840BC | 503246 | 545844 | UCI PEDIATRÍA |  | MANTENIMIENTO PREVENTIVO |  | TALLER BIOMÉDICO |  | EXPIRADA |  | SEMESTRAL | [5 empty] | X | [11 empty] | X | [8 empty] | I |  | 2013DM-0010496 |  |  |  | No | No Aplica | No Aplica
CAMA ELÉCTRICA | LOS PINOS | 840BC | 503247 | 545845 | UCI PEDIATRÍA |  | MANTENIMIENTO PREVENTIVO |  | TALLER BIOMÉDICO |  | EXPIRADA |  | SEMESTRAL | [5 empty] | X |  |  | X | [8 empty] | X | X | [7 empty] | I |  | 2013DM-0010496 |  |  |  | No | No Aplica | No Aplica
CAMA ELÉCTRICA | DOMETAL | QUAXAR 131-70 | 3706000506 | 547864 | HOSPITALIZACIÓN SERVICIO ESPECIAL |  | MANTENIMIENTO PREVENTIVO |  | TALLER BIOMÉDICO |  | EXPIRADA |  | SEMESTRAL | [11 empty] | X | [11 empty] | X |  | Por matriz es ANUAL, pero debido al uso y poca disponibilidad se programa cada seis (6 ) meses | I |  | NA
CAMA ELÉCTRICA | DOMETAL | QUAXAR SLIM | 0000057255 | 550047 | MEDICINA INTERNA | HOSPITALIZACIÓN HOSPITALIZACIÓN SERVICIO ESPECIAL (Cama 2) | MANTENIMIENTO PREVENTIVO |  | TALLER BIOMÉDICO |  | EXPIRADA | Encontrado | SEMESTRAL | [11 empty] | X | [11 empty] | X | X | Por matriz es ANUAL, pero debido al uso y poca disponibilidad se programa cada seis (6 ) meses | I | Apoyo | 2009DM-0005053 |  |  |  | No | No Aplica | No Aplica
CAMA ELÉCTRICA | DOMETAL | QUAXAR SLIM | 0000057253 | 550048 | HOSPITALIZACIÓN SERVICIO ESPECIAL |  | MANTENIMIENTO PREVENTIVO |  | TALLER BIOMÉDICO |  | EXPIRADA | Encontrado | SEMESTRAL | [11 empty] | X | [11 empty] | X |  | Por matriz es ANUAL, pero debido al uso y poca disponibilidad se programa cada seis (6 ) meses | I |  | 2009DM-0005053 |  |  |  | No | No Aplica | No Aplica
CAMA ELÉCTRICA | DOMETAL | QUAXAR SLIM | 0000057254 | 550049 | HOSPITALIZACIÓN SERVICIO ESPECIAL | Cama 11 | MANTENIMIENTO PREVENTIVO |  | TALLER BIOMÉDICO |  | EXPIRADA | Encontrado | SEMESTRAL | [11 empty] | X | [11 empty] | X | X | Por matriz es ANUAL, pero debido al uso y poca disponibilidad se programa cada seis (6 ) meses | I | Apoyo | 2009DM-0005053 |  |  |  | No | No Aplica | No Aplica
CAMA ELÉCTRICA | DOMETAL | FENIX TP | 0000057194 | 550106 | HOSPITALIZACIÓN SERVICIO ESPECIAL |  | MANTENIMIENTO PREVENTIVO |  | TALLER BIOMÉDICO |  | EXPIRADA | Encontrado | SEMESTRAL | [11 empty] | X | [11 empty] | X | X | Por matriz es ANUAL, pero debido al uso y poca disponibilidad se programa cada seis (6 ) meses | I | Apoyo | 2014DM-0010936 |  |  |  | No | No Aplica | No Aplica
CAMA ELÉCTRICA | DOMETAL | FENIX TP | 0000057195 | 550107 | HOSPITALIZACIÓN SERVICIO ESPECIAL | Cama 15 | MANTENIMIENTO PREVENTIVO |  | TALLER BIOMÉDICO |  | EXPIRADA | Encontrado | SEMESTRAL |  |  |  | X | [8 empty] | X |  |  | X | [9 empty] | Por matriz es ANUAL, pero debido al uso y poca disponibilidad se programa cada seis (6 ) meses/ ENCONTRADA EN HOSPITALIZACIÓN HOSPITALIZACIÓN SERVICIO ESPECIAL | I | Apoyo | 2014DM-0010936 |  |  |  | No | No Aplica | No Aplica
CAMA ELÉCTRICA | DOMETAL | FENIX TP | 0000057197 | 550108 | HOSPITALIZACIÓN SERVICIO ESPECIAL | Cama 24 | MANTENIMIENTO PREVENTIVO |  | TALLER BIOMÉDICO |  | EXPIRADA | Encontrado | SEMESTRAL | [11 empty] | X | [11 empty] | X | X | Por matriz es ANUAL, pero debido al uso y poca disponibilidad se programa cada seis (6 ) meses | I | Apoyo | 2014DM-0010936 |  |  |  | No | No Aplica | No Aplica
CAMA ELÉCTRICA | DOMETAL | QUAXAR SLIM | 0000057256 | 550109 | HOSPITALIZACIÓN SERVICIO ESPECIAL | Cama 21 | MANTENIMIENTO PREVENTIVO |  | TALLER BIOMÉDICO |  | EXPIRADA | Encontrado | SEMESTRAL | [11 empty] | X | [11 empty] | X | X | Por matriz es ANUAL, pero debido al uso y poca disponibilidad se programa cada seis (6 ) meses | I | Apoyo | 2009DM-0005053 |  |  |  | No | No Aplica | No Aplica
CAMA ELÉCTRICA | DOMETAL | FENIX TP | 0000057196 | 550110 | HOSPITALIZACIÓN SERVICIO ESPECIAL | Cama 1 | MANTENIMIENTO PREVENTIVO |  | TALLER BIOMÉDICO |  | EXPIRADA | Encontrado | SEMESTRAL | [11 empty] | X | [11 empty] | X | X | Por matriz es ANUAL, pero debido al uso y poca disponibilidad se programa cada seis (6 ) meses | I | Apoyo | 2014DM-0010936 |  |  |  | No | No Aplica | No Aplica
CAMA ELÉCTRICA | DOMETAL | FENIX TP | 0000057101 | 550229 | HOSPITALIZACIÓN SERVICIO ESPECIAL | Cama 9 | MANTENIMIENTO PREVENTIVO |  | TALLER BIOMÉDICO |  | EXPIRADA | Encontrado | SEMESTRAL | [11 empty] | X | [11 empty] | X | X | Por matriz es ANUAL, pero debido al uso y poca disponibilidad se programa cada seis (6 ) meses | I | Apoyo | 2014DM-0010936 |  |  |  | No | No Aplica | No Aplica
CAMA ELÉCTRICA | DOMETAL | FENIX TP | 0000057100 | 550230 | HOSPITALIZACIÓN SERVICIO ESPECIAL |  | MANTENIMIENTO PREVENTIVO |  | TALLER BIOMÉDICO |  | EXPIRADA | Encontrado | SEMESTRAL | [11 empty] | X | [11 empty] | X | X | Por matriz es ANUAL, pero debido al uso y poca disponibilidad se programa cada seis (6 ) meses | I | Apoyo | 2014DM-0010936 |  |  |  | No | No Aplica | No Aplica
CAMA ELÉCTRICA | DOMETAL | QUAXAR 131-70 | 00004078 | 550523 | HOSPITALIZACIÓN SERVICIO ESPECIAL |  | MANTENIMIENTO PREVENTIVO |  | TALLER BIOMÉDICO |  |  | Encontrado | SEMESTRAL | [11 empty] | X | [11 empty] | X | X |  | I | Apoyo |  |  |  |  | No | No Aplica
CAMA ELÉCTRICA | STRYKER | CUSTOM SV2 | 015731020290020 | 571753 | EXPANSIÓN PEDIATRÍA
CAMA ELÉCTRICA | STRYKER | SV2 | 015731020290059 | 571754 | GINECO-OBSTETRÍCIA |  | MANTENIMIENTO PREVENTIVO |  | UNION TEMPORAL DOTACION SUMINISTROS HUSJ BIOSISTEMAS |  | 2025-05-08 |  | ANUAL | [21 empty] | X |  |  |  |  | I |  | 2016DM-0014340
CAMA ELÉCTRICA | STRYKER | SV2 | 015731020290061 | 571755 | GINECO-OBSTETRÍCIA |  | MANTENIMIENTO PREVENTIVO |  | UNION TEMPORAL DOTACION SUMINISTROS HUSJ BIOSISTEMAS |  | 2025-05-08 |  | ANUAL | [21 empty] | X |  |  |  |  | I |  | 2016DM-0014340
CAMA ELÉCTRICA | STRYKER | SV2 | 15731020290048 | 571756 | GINECO-OBSTETRÍCIA |  | MANTENIMIENTO PREVENTIVO |  | UNION TEMPORAL DOTACION SUMINISTROS HUSJ BIOSISTEMAS |  | 2025-05-08 |  | ANUAL | [21 empty] | X |  |  |  |  | I |  | 2016DM-0014340
CAMA ELÉCTRICA | STRYKER | CUSTOM SV2 | 015731020290060 | 571757 | PEDIATRÍA SALAS
CAMA ELÉCTRICA | STRYKER | CUSTOM SV2 | 015731020290036 | 571758 | EXPANSIÓN PEDIATRÍA
CAMA ELÉCTRICA | STRYKER | SV2 | 15731020290032 | 571759 | GINECO-OBSTETRÍCIA |  | MANTENIMIENTO PREVENTIVO |  | UNION TEMPORAL DOTACION SUMINISTROS HUSJ BIOSISTEMAS |  | 2025-05-08 |  | ANUAL | [21 empty] | X |  |  |  |  | I |  | 2016DM-0014340
CAMA ELÉCTRICA | STRYKER | SV2 | 15731020290063 | 571760 | GINECO-OBSTETRÍCIA | Sala de Partos | MANTENIMIENTO PREVENTIVO |  | UNION TEMPORAL DOTACION SUMINISTROS HUSJ BIOSISTEMAS |  | 2025-05-08 |  | ANUAL | [21 empty] | X |  |  |  |  | I |  | 2016DM-0014340
CAMA ELÉCTRICA | STRYKER | CUSTOM SV2 | 015731020290052 | 571761 | PEDIATRÍA SALAS
CAMA ELÉCTRICA | STRYKER | CUSTOM SV2 | 015731020290021 | 571762 | PEDIATRÍA SALAS
CAMA ELÉCTRICA | STRYKER | CUSTOM SV2 | 015731020290056 | 571763 | PEDIATRÍA SALAS
CAMA ELÉCTRICA | STRYKER | CUSTOM SV2 | 015731020290057 | 571765 | PEDIATRÍA SALAS |  | MANTENIMIENTO PREVENTIVO |  | TALLER BIOMÉDICO
CAMA ELÉCTRICA | STRYKER | CUSTOM SV2 | 015731020290054 | 571769 | EXPANSIÓN PEDIATRÍA
CAMA ELÉCTRICA | STRYKER | SV2 | 010542100020280075 | 571857 | HOSPITALIZACIÓN CIRUGÍA |  | MANTENIMIENTO PREVENTIVO |  | UNION TEMPORAL DOTACION SUMINISTROS HUSJ |  | 2025-04-15 |  | ANUAL | [19 empty] | X | [6 empty] | I |  | 2016DM-0014340
CAMA ELÉCTRICA | STRYKER | SV2 | 010542100020280005 | 571861 | HOSPITALIZACIÓN CIRUGÍA |  | MANTENIMIENTO PREVENTIVO |  | UNION TEMPORAL DOTACION SUMINISTROS HUSJ |  | 2025-04-15 |  | ANUAL | [19 empty] | X | [6 empty] | I |  | 2016DM-0014340
CAMA ELÉCTRICA | STRYKER | SV2 | 010542100020280013 | 571872 | HOSPITALIZACIÓN CIRUGÍA |  | MANTENIMIENTO PREVENTIVO |  | UNION TEMPORAL DOTACION SUMINISTROS HUSJ |  | 2025-04-15 |  | ANUAL | [19 empty] | X | [6 empty] | I |  | 2016DM-0014340
CAMA ELÉCTRICA | STRYKER | SV2 | 010851100020280084 | 571876 | GINECO-OBSTETRÍCIA | Cubículo 1 (UCO) | MANTENIMIENTO PREVENTIVO |  | UNION TEMPORAL DOTACION SUMINISTROS HUSJ BIOSISTEMAS |  | 2025-04-15 |  | ANUAL | [19 empty] | X | [6 empty] | I |  | 2016DM-0014340
CAMA ELÉCTRICA | STRYKER | SV2 | 010851100020280078 | 571877 | GINECO-OBSTETRÍCIA | Sala de Partos | MANTENIMIENTO PREVENTIVO |  | UNION TEMPORAL DOTACION SUMINISTROS HUSJ BIOSISTEMAS |  | 2025-04-15 |  | ANUAL | [19 empty] | X | [6 empty] | I |  | 2016DM-0014340
CAMA ELÉCTRICA | STRYKER | SV2 | 010542100020280109 | 571878 | GINECO-OBSTETRÍCIA | Sala de Partos | MANTENIMIENTO PREVENTIVO |  | UNION TEMPORAL DOTACION SUMINISTROS HUSJ BIOSISTEMAS |  | 2025-04-15 |  | ANUAL | [19 empty] | X | [6 empty] | I |  | 2016DM-0014340
CAMA ELÉCTRICA | STRYKER | SV2 | 010851100020280083 | 571879 | GINECO-OBSTETRÍCIA | Sala de Partos | MANTENIMIENTO PREVENTIVO |  | UNION TEMPORAL DOTACION SUMINISTROS HUSJ BIOSISTEMAS |  | 2025-04-15 |  | ANUAL | [19 empty] | X | [6 empty] | I |  | 2016DM-0014340
CAMA ELÉCTRICA | LOS PINOS | 840 | 517771 | 573828 | INTERMEDIOS ADULTOS |  | MANTENIMIENTO PREVENTIVO |  | TALLER BIOMÉDICO |  | 2021-10-09 |  | SEMESTRAL | [9 empty] | X | X | [10 empty] | X | X |  |  |  | I |  | 2013DM-0010496
CAMA ELÉCTRICA | LOS PINOS | 840 | 517724 | 573829 | INTERMEDIOS ADULTOS |  | MANTENIMIENTO PREVENTIVO |  | TALLER BIOMÉDICO |  | 2021-10-09 |  | SEMESTRAL | [9 empty] | X | [11 empty] | X |  |  |  |  | I |  | 2013DM-0010496
CAMA ELÉCTRICA | LOS PINOS | 840 | 517733 | 573830 | HOSPITALIZACIÓN SERVICIO ESPECIAL | Cama 10 | MANTENIMIENTO PREVENTIVO |  | TALLER BIOMÉDICO |  | 2021-10-09 | Encontrado | SEMESTRAL | [11 empty] | X | [11 empty] | X | X |  | I | Apoyo | 2013DM-0010496 |  |  |  | No | No Aplica | No Aplica
CAMA ELÉCTRICA | LOS PINOS | 840 | 517686 | 573831 | HOSPITALIZACIÓN SERVICIO ESPECIAL | cama 37 | MANTENIMIENTO PREVENTIVO |  | TALLER BIOMÉDICO |  | 2021-10-09 | Encontrado | SEMESTRAL | [11 empty] | X | [11 empty] | X |  |  | I |  | 2013DM-0010496 |  |  |  | No | No Aplica | No Aplica
CAMA ELÉCTRICA | LOS PINOS | 840 | 517677 | 573832 | HOSPITALIZACIÓN SERVICIO ESPECIAL |  | MANTENIMIENTO PREVENTIVO |  | TALLER BIOMÉDICO |  | 2021-10-09 | Encontrado | SEMESTRAL | [11 empty] | X | [11 empty] | X | X |  | I | Apoyo | 2013DM-0010496 |  |  |  | No | No Aplica | No Aplica
CAMA ELÉCTRICA | LOS PINOS | 840 | 517744 | 573833 | HOSPITALIZACIÓN SERVICIO ESPECIAL |  | MANTENIMIENTO PREVENTIVO |  | TALLER BIOMÉDICO |  | 2021-10-09 | Encontrado | SEMESTRAL | [11 empty] | X | [11 empty] | X | X |  | I | Apoyo | 2013DM-0010496 |  |  |  | No | No Aplica | No Aplica
CAMA ELÉCTRICA | LOS PINOS | 840 | 517708 | 573834 | HOSPITALIZACIÓN SERVICIO ESPECIAL |  | MANTENIMIENTO PREVENTIVO |  | TALLER BIOMÉDICO |  | 2021-10-09 | Encontrado | SEMESTRAL | [11 empty] | X | [11 empty] | X |  |  | I |  | 2013DM-0010496 |  |  |  | No | No Aplica | No Aplica
CAMA ELÉCTRICA | LOS PINOS | 840 | 517778 | 573835 | HOSPITALIZACIÓN SERVICIO ESPECIAL |  | MANTENIMIENTO PREVENTIVO |  | TALLER BIOMÉDICO |  | 2021-10-09 |  | SEMESTRAL | [11 empty] | X | [11 empty] | X |  |  | I |  | 2013DM-0010496
CAMA ELÉCTRICA | LOS PINOS | 840 | 517693 | 573836 | HOSPITALIZACIÓN SERVICIO ESPECIAL |  | MANTENIMIENTO PREVENTIVO |  | TALLER BIOMÉDICO |  | 2021-10-09 | Encontrado | SEMESTRAL | [11 empty] | X | [11 empty] | X | X |  | I | Apoyo | 2013DM-0010496 |  |  |  | No | No Aplica | No Aplica
CAMA ELÉCTRICA | LOS PINOS | 840 | 517739 | 573837 | HOSPITALIZACIÓN SERVICIO ESPECIAL |  | MANTENIMIENTO PREVENTIVO |  | TALLER BIOMÉDICO |  | 2021-10-09 | Encontrado | SEMESTRAL | [11 empty] | X | [11 empty] | X | X |  | I | Apoyo | 2013DM-0010496 |  |  |  | No | No Aplica | No Aplica
CAMA ELÉCTRICA | LOS PINOS | 840 | 517728 | 573838 | HOSPITALIZACIÓN SERVICIO ESPECIAL |  | MANTENIMIENTO PREVENTIVO |  | TALLER BIOMÉDICO |  | 2021-10-09 | Encontrado | SEMESTRAL | [11 empty] | X | [11 empty] | X | X |  | I | Apoyo | 2013DM-0010496 |  |  |  | No | No Aplica | No Aplica
CAMA ELÉCTRICA | LOS PINOS | 840 | 517696 | 573839 | HOSPITALIZACIÓN SERVICIO ESPECIAL |  | MANTENIMIENTO PREVENTIVO |  | TALLER BIOMÉDICO |  | 2021-10-09 | Encontrado | SEMESTRAL | [11 empty] | X | [11 empty] | X | X |  | I | Apoyo | 2013DM-0010496 |  |  |  | No | No Aplica | No Aplica
CAMA ELÉCTRICA | LOS PINOS | 840 | 517753 | 573840 | HOSPITALIZACIÓN SERVICIO ESPECIAL |  | MANTENIMIENTO PREVENTIVO |  | TALLER BIOMÉDICO |  | 2021-10-09 |  | SEMESTRAL | [11 empty] | X | [11 empty] | X |  |  | I |  | 2013DM-0010496
CAMA ELÉCTRICA | LOS PINOS | 840 | 517747 | 573841 | HOSPITALIZACIÓN SERVICIO ESPECIAL |  | MANTENIMIENTO PREVENTIVO |  | TALLER BIOMÉDICO |  | 2021-10-09 | Encontrado | SEMESTRAL | [11 empty] | X | [11 empty] | X | X |  | I |  | 2013DM-0010496
CAMA ELÉCTRICA | LOS PINOS | 840 | 517735 | 573842 | HOSPITALIZACIÓN SERVICIO ESPECIAL |  | MANTENIMIENTO PREVENTIVO |  | TALLER BIOMÉDICO |  | 2021-10-09 | Encontrado | SEMESTRAL | [11 empty] | X | [11 empty] | X | X |  | I | Apoyo | 2013DM-0010496 |  |  |  | No | No Aplica | No Aplica
CAMA ELÉCTRICA | LOS PINOS | 840 | 517785 | 573843 | HOSPITALIZACIÓN SERVICIO ESPECIAL |  | MANTENIMIENTO PREVENTIVO |  | TALLER BIOMÉDICO |  | 2021-10-09 |  | SEMESTRAL | [11 empty] | X | [11 empty] | X |  |  | I |  | 2013DM-0010496
CAMA ELÉCTRICA | LOS PINOS | 840 | 517688 | 573844 | HOSPITALIZACIÓN SERVICIO ESPECIAL |  | MANTENIMIENTO PREVENTIVO |  | TALLER BIOMÉDICO |  | 2021-10-09 | Encontrado | SEMESTRAL | [11 empty] | X | [11 empty] | X | X |  | I | Apoyo | 2013DM-0010496 |  |  |  | No | No Aplica | No Aplica
CAMA ELÉCTRICA | LOS PINOS | 840 | 517657 | 573845 | HOSPITALIZACIÓN SERVICIO ESPECIAL |  | MANTENIMIENTO PREVENTIVO |  | TALLER BIOMÉDICO |  | 2021-10-09 | Encontrado | SEMESTRAL | [11 empty] | X | [11 empty] | X | X |  | I | Apoyo | 2013DM-0010496 |  |  |  | No | No Aplica | No Aplica
CAMA ELÉCTRICA | LOS PINOS | 840 | 517746 | 573846 | HOSPITALIZACIÓN SERVICIO ESPECIAL |  | MANTENIMIENTO PREVENTIVO |  | TALLER BIOMÉDICO |  | 2021-10-09 |  | SEMESTRAL | [11 empty] | X | [11 empty] | X |  |  | I |  | 2013DM-0010496
CAMA ELÉCTRICA | LOS PINOS | 840 | 517658 | 573847 | HOSPITALIZACIÓN SERVICIO ESPECIAL |  | MANTENIMIENTO PREVENTIVO |  | TALLER BIOMÉDICO |  | 2021-10-09 | Encontrado | SEMESTRAL | [11 empty] | X | [11 empty] | X | X |  | I | Apoyo | 2013DM-0010496 |  |  |  | No | No Aplica | No Aplica
CAMA ELÉCTRICA | STRYKER | SV2 CUSTOM | 2412100015750103 | 574188 | EXPANSIÓN HOSPITALIZACIÓN |  | MANTENIMIENTO PREVENTIVO |  | TALLER BIOMÉDICO |  | 2023-04-13 |  | ANUAL | [7 empty] | X | [17 empty] | CAMA 13 | I |  | 2016DM-0014340
CAMA ELÉCTRICA PEDIÁTRICA (CUNA) | LOS PINOS | 740 S V.07 | 500519 | 545162 | UCI PEDIATRÍA | INTERMEDIOS PEDIATRIA | MANTENIMIENTO PREVENTIVO |  | TALLER BIOMÉDICO |  | EXPIRADA |  | ANUAL | [11 empty] | X | [14 empty] | I | Apoyo | NA |  |  |  | No | No Aplica | No Aplica
CAMA ELÉCTRICA PEDIÁTRICA (CUNA) | LOS PINOS | 740 S V.07 | 500522 | 547836 | UCI PEDIATRÍA | INTERMEDIOS PEDIATRIA | MANTENIMIENTO PREVENTIVO |  | TALLER BIOMÉDICO |  | EXPIRADA |  | ANUAL | [11 empty] | X | [14 empty] | I | Apoyo | NA |  |  |  | No | No Aplica | No Aplica
CAMA ELÉCTRICA PEDIÁTRICA (CUNA) | LOS PINOS | 740 S V.07 | 500523 | 547838 | UCI PEDIATRÍA | INTERMEDIOS PEDIATRIA | MANTENIMIENTO PREVENTIVO |  | TALLER BIOMÉDICO |  | EXPIRADA |  | ANUAL | [11 empty] | X | [14 empty] | I | Apoyo | NA |  |  |  | No | No Aplica | No Aplica
CAMA ELÉCTRICA PEDIÁTRICA (CUNA) | LOS PINOS | 740 S V.07 | 500521 | 545165 | UCI PEDIATRÍA | INTERMEDIOS PEDIATRIA | MANTENIMIENTO PREVENTIVO |  | TALLER BIOMÉDICO |  | EXPIRADA |  | ANUAL | [11 empty] | X | [14 empty] | I | Apoyo | NA |  |  |  | No | No Aplica | No Aplica
CAMILLA ELÉCTRICA | SAJAC | SMH-206 | 1260042301184-04-001 |  | BLOQUE QUIRÚRGICO
CAMILLA ELÉCTRICA | SAJAC | SMH-206 | 1260042301184-04-002 |  | BLOQUE QUIRÚRGICO
CAMILLA ELÉCTRICA | SAJAC | SMH-206 | 1260042301184-04-003 |  | BLOQUE QUIRÚRGICO
CAMILLA ELÉCTRICA | SAJAC | SMH-206 | 1260042301184-04-004 |  | BLOQUE QUIRÚRGICO
CAMILLA ELÉCTRICA | SAJAC | SMH-206 | 1260042301184-04-005 |  | BLOQUE QUIRÚRGICO
CAMILLA ELÉCTRICA | SAJAC | SMH-206 | 1260042301184-04-006 |  | BLOQUE QUIRÚRGICO
CENTRAL DE INCLUSIÓN | MYR | EC350-1 EC350-2 | EC352-2567-1907 EC352-2328 | 574593 | PATOLOGIA |  | MANTENIMIENTO PREVENTIVO |  | KAIKA |  | 2021-05-24 |  | ANUAL | [5 empty] | X | [19 empty] | NO SE CUENTA CON CONTRATO AUN | I |  | 2017DM-0017056
CENTRAL DE MONITOREO | MINDRAY | HIPERVISOR VI | MXL3370766 | 545711 | UCI ADULTOS |  | MANTENIMIENTO PREVENTIVO |  | TALLER BIOMÉDICO |  | EXPIRADA |  | ANUAL | [21 empty] | X |  |  |  |  | NA |  | 2008DM-0001879
CENTRAL DE MONITOREO | MINDRAY | HIPERVISOR VI | MXL3382XCC | 545712 | UCI ADULTOS |  | MANTENIMIENTO PREVENTIVO |  | TALLER BIOMÉDICO |  | EXPIRADA |  | ANUAL | [21 empty] | X |  |  |  |  | NA |  | 2008DM-0001879
CENTRAL DE MONITOREO | NIHON KOHDEN | CNS 9601 | 00741 | 545713 | INTERMEDIOS ADULTOS |  | MANTENIMIENTO PREVENTIVO |  | TALLER BIOMÉDICO |  | EXPIRADA |  | ANUAL | [21 empty] | X | - |  |  | CENTRO NO ESTA EN EL SERVICIO | IIa |  | 2008DM-0001879
CENTRAL DE MONITOREO | NIHON KOHDEN | CNS 9601 | 00800 | 545718 | INTERMEDIOS ADULTOS |  | MANTENIMIENTO PREVENTIVO |  | TALLER BIOMÉDICO | Baja | EXPIRADA | Baja | ANUAL | [21 empty] | X | - |  |  | Equipo dado de Baja | IIa |  | 2008DM-0001879 |  |  |  | No | No Aplica | No Aplica
CENTRAL DE MONITOREO | PHILIPS | NO DEFINIDO | 2UA3020MZ | 547476 | UNIDAD DE CUIDADO OBSTÉTRICO |  | MANTENIMIENTO PREVENTIVO |  | TALLER BIOMÉDICO |  | EXPIRADA |  | ANUAL | [9 empty] | X | [16 empty] | IIa |  | 2009DM-00054782
CENTRAL DE MONITOREO | MINDRAY | CMS Benevision | JB-97006131 | 574122 | UNIDAD DE CUIDADO OBSTÉTRICO |  | MANTENIMIENTO PREVENTIVO |  | TALLER BIOMÉDICO |  | 2022-04-17 |  | ANUAL | [9 empty] | X | [16 empty] | NA |  | NA
CENTRAL DE MONITOREO | PHILIPS | EFFICIA CMS200 | CN52101811 | 572718 | INTERMEDIOS PEDIATRIA |  | GARANTÍA |  | INTELNET MEDICA |  | 2023-07-27 |  | ANUAL | [11 empty] | X | [14 empty] | IIB |  | 2019EBC-0002960-R1
CENTRÍFUGA | EPPENDORF AG | 5702 | 5702EO839479 | 574594 | PATOLOGIA |  | MANTENIMIENTO PREVENTIVO |  | TALLER BIOMÉDICO |  | 2021-05-24 |  | ANUAL | [5 empty] | X | [19 empty] | EN PRESTAMO | I |  | 2014DM-0011801
CENTRÍFUGA | CLAY ADAMS | DINAC III | 4970012 | 544656 | BANCO DE SANGRE |  | MANTENIMIENTO PREVENTIVO |  | TALLER BIOMÉDICO |  | EXPIRADA |  | SEMESTRAL |  |  |  | X | X | [10 empty] | X | X | [9 empty] | I |  | 2013DM-0010848
CENTRÍFUGA | CLAY ADAMS | DINAC III | 4930006 | 544860 | BANCO DE SANGRE |  | MANTENIMIENTO PREVENTIVO |  | TALLER BIOMÉDICO |  | 2013-08-28 |  | SEMESTRAL |  |  |  | X | X | [10 empty] | X | X | [9 empty] | I |  | 2013DM-0010848
CENTRÍFUGA | ORTHO -CLINICAL | BIOVUE SYSTEM | 01-BV-6441 | COMODATO | BANCO DE SANGRE |  | COMODATO |  | ORTHO CLINICAL DIAGNOSTICS |  | NO APLICA |  | ANUAL | [15 empty] | X | [10 empty] | I |  | 2013DM-0010040
CENTRÍFUGA REFRIGERADA | THERMO SCIENTIFIC | SORVALL ST 16R | 41651759 | 546212 | LABORATORIO CLÍNICO |  | MANTENIMIENTO PREVENTIVO |  | TALLER BIOMÉDICO |  | EXPIRADA |  | SEMESTRAL | [17 empty] | X | [7 empty] | FUERA DE SERVICIO | I |  | 2014DM-0012408
CENTRÍFUGA REFRIGERADA | HEREAUS | D-37520 | 242302 | 505156 | BANCO DE SANGRE |  | MANTENIMIENTO PREVENTIVO |  | EQUIPOS Y LABORATORIO COLOMBIA |  | 2006-02-12 |  | SEMESTRAL |  |  |  | X | [11 empty] | X | [10 empty] | I |  | NA
CENTRÍFUGA REFRIGERADA | PRESVAC | DP-2065 RC PLUS | 33054 | COMODATO | BANCO DE SANGRE |  | COMODATO |  | ANNAR |  | NO APLICA |  | ANUAL |  |  |  | X | X | [21 empty] | I |  | 2013DM-0010457
COAGULOMETRO AUTOMATIZADO | STAGO | STA COMPACT MAX | CF73110442 | COMODATO 000911 | LABORATORIO CLÍNICO |  | COMODATO |  | ANNAR |  | NO APLICA |  | ANUAL | [5 empty] | X | [20 empty] | IIA |  | 2014DM-0011017
COLPOSCOPIO | ZEIZZ | OPMI99 | 143733 | 504640 | INVENTARIOS |  | MANTENIMIENTO PREVENTIVO |  | TALLER BIOMÉDICO |  | EXPIRADA |  | ANUAL | [25 empty] | FUERA DE SERVICIO | IIa |  | NA
COLPOSCOPIO | INTERMED | PRS-310 | 377770905 | 543327 | CONSULTA EXTERNA |  | MANTENIMIENTO PREVENTIVO |  | TALLER BIOMÉDICO |  | EXPIRADA | Encontrado | ANUAL | [23 empty] | X | X |  | IIa |  | NA |  |  |  | No | No Aplica | No Aplica
COMPRESOR VASCULAR | COVIDIEN | SCD700 | V1937956SX | 574261 | BLOQUE QUIRÚRGICO |  | MANTENIMIENTO PREVENTIVO |  | TALLER BIOMÉDICO |  | 2021-03-23 |  | ANUAL |  |  |  | X | X | C | [20 empty] | IIa |  | 2016DM-0000269-R1
COMPRESOR VASCULAR | COVIDIEN | SCD700 | V1937792SX | 574264 | BLOQUE QUIRÚRGICO |  | MANTENIMIENTO PREVENTIVO |  | TALLER BIOMÉDICO |  | 2021-03-23 |  | ANUAL |  |  |  | X | X | C | [20 empty] | IIa |  | 2016DM-0000269-R1
COMPRESOR VASCULAR | COVIDIEN | SCD700 | V1603894SX | 574695 | BLOQUE QUIRÚRGICO |  | MANTENIMIENTO PREVENTIVO |  | TALLER BIOMÉDICO |  | 2018-09-08 |  | ANUAL |  |  |  | X | X | [10 empty] | C | [10 empty] | IIa |  | 2016DM-0000269-R1
CONCENTRADOR DE OXÍGENO | JIANGSU KONSUNG MEDICAL | KSOC-5 | Ma20103740036 | 573121 | URGENCIAS |  | MANTENIMIENTO PREVENTIVO |  | TALLER BIOMÉDICO |  | 2022-02-03 |  | ANUAL |  | X | X | C | [21 empty] | Limpieza de filtro de entrada de aire semestral | IIa |  | 2017DM-0015866
CONCENTRADOR DE OXÍGENO | JIANGSU KONSUNG MEDICAL | KSOC-5 | Ma20103740026 | 573122 | URGENCIAS |  | MANTENIMIENTO PREVENTIVO |  | TALLER BIOMÉDICO |  | 2022-02-03 |  | ANUAL |  | X | X | C | [21 empty] | Limpieza de filtro de entrada de aire semestral | IIa |  | 2017DM-0015866
CONCENTRADOR DE OXÍGENO | JIANGSU KONSUNG MEDICAL | KSOC-5 | Ma20103740100 | 573119 | URGENCIAS |  | MANTENIMIENTO PREVENTIVO |  | TALLER BIOMÉDICO |  | 2022-02-03 |  | ANUAL |  | X | X | C | [21 empty] | Limpieza de filtro de entrada de aire semestral | IIa |  | 2017DM-0015866
CONCENTRADOR DE OXÍGENO | JIANGSU KONSUNG MEDICAL | KSOC-5 | Ma20103740042 | 573120 | URGENCIAS |  | MANTENIMIENTO PREVENTIVO |  | TALLER BIOMÉDICO |  | 2022-02-03 |  | ANUAL |  | X | X | C | [21 empty] | Limpieza de filtro de entrada de aire semestral | IIa |  | 2017DM-0015866
CONCENTRADOR DE OXÍGENO | JIANGSU KONSUNG MEDICAL | KSOC-5 | Ma20103740043 | 573123 | URGENCIAS |  | MANTENIMIENTO PREVENTIVO |  | TALLER BIOMÉDICO |  | 2022-02-03 |  | ANUAL |  | X | X | C | [21 empty] | Limpieza de filtro de entrada de aire semestral | IIa |  | 2017DM-0015866
CONCENTRADOR DE OXÍGENO | JIANGSU KONSUNG MEDICAL | KSOC-5 | Ma20103740023 | 573124 | URGENCIAS |  | MANTENIMIENTO PREVENTIVO |  | TALLER BIOMÉDICO |  | 2022-02-03 |  | ANUAL |  | X |  | C | [21 empty] | Limpieza de filtro de entrada de aire semestral | IIa |  | 2017DM-0015866
CONCENTRADOR DE OXÍGENO | JIANGSU KONSUNG MEDICAL | KSOC-5 | Ma20103740040 | 573125 | URGENCIAS |  | MANTENIMIENTO PREVENTIVO |  | TALLER BIOMÉDICO |  | 2022-02-03 |  | ANUAL |  | X | X | C | [21 empty] | Limpieza de filtro de entrada de aire semestral | IIa |  | 2017DM-0015866
CONCENTRADOR DE OXÍGENO | JIANGSU KONSUNG MEDICAL | KSOC-5 | Ma20103740054 | 573126 | URGENCIAS |  | MANTENIMIENTO PREVENTIVO |  | TALLER BIOMÉDICO |  | 2022-02-03 |  | ANUAL |  | X |  | C | [21 empty] | Limpieza de filtro de entrada de aire semestral | IIa |  | 2017DM-0015866
CONCENTRADOR DE OXÍGENO | JIANGSU KONSUNG MEDICAL | KSOC-5 | Ma20103740035 | 573127 | URGENCIAS |  | MANTENIMIENTO PREVENTIVO |  | TALLER BIOMÉDICO |  | 2022-02-03 |  | ANUAL |  | X |  | C | [21 empty] | Limpieza de filtro de entrada de aire semestral | IIa |  | 2017DM-0015866
CONCENTRADOR DE OXÍGENO | JIANGSU KONSUNG MEDICAL | KSOC-5 | Ma20103740058 | 573128 | URGENCIAS |  | MANTENIMIENTO PREVENTIVO |  | TALLER BIOMÉDICO |  | 2022-02-03 |  | ANUAL |  | X | X | C | [21 empty] | Limpieza de filtro de entrada de aire semestral | IIa |  | 2017DM-0015866
CONECTOR ESTERIL | TERUMO | TSCD | 97092603 | COMODATO | BANCO DE SANGRE |  | COMODATO |  | ANNAR |  | NO APLICA |  | SEMESTRAL | [5 empty] | X | X | [10 empty] | X | [8 empty] | NA |  | NA
CONGELADOR | THERMO FISHER CIENTIFIC | FFPF2330A20 | 0114785101100601 | 543676 | BANCO DE SANGRE | Área de almacenamiento de componentes | MANTENIMIENTO PREVENTIVO |  | METROMEDICA |  | 2011-06-25 |  | ANUAL | [21 empty] | X/C |  |  |  |  | IIa |  | NA
CONGELADOR | HARRIS | HLT 23 VPF | HLT23V30PFABA | 543935 | BANCO DE SANGRE | Área de almacenamiento de componentes | MANTENIMIENTO PREVENTIVO |  | METROMEDICA |  | 2004-04-23 |  | ANUAL | [21 empty] | X/C |  |  |  |  | IIa |  | NA
CONGELADOR | THERMO REVCO | UFP2330A22 | 0112437101130220 | 546133 | BANCO DE SANGRE |  | MANTENIMIENTO PREVENTIVO |  | METROMEDICA |  | 2014-01-03 |  | ANUAL | [19 empty] | C |  | X |  | C |  |  | IIa |  | NA
CONGELADOR | THERMO ELECTRON | FFGL2320A19 | Y205131724YS | 522657 | BANCO DE SANGRE | Área de almacenamiento de componentes | MANTENIMIENTO PREVENTIVO |  | METROMEDICA |  | EXPIRADA |  | ANUAL | [21 empty] | X/C |  |  |  |  | IIa |  | NA
CONGELADOR | NO DEFINIDO | NO DEFINIDO | 066009 | 541748 | LABORATORIO CLÍNICO |  | MANTENIMIENTO PREVENTIVO |  | METROMEDICA |  | EXPIRADA |  | ANUAL | [17 empty] | X | [8 empty] | NA |  | NA
CONGELADOR | CHALLENGER | CV-420 | 10032167 | 543764 | REHABILITACIÓN |  | MANTENIMIENTO PREVENTIVO |  | METROMEDICA |  | EXPIRADA |  | ANUAL | [21 empty] | X |  |  |  |  | NA |  | NA
CONGELADOR | SUPERNORDICO | NO DEFINIDO | 15-0977 | 547789 | FARMACIA |  | MANTENIMIENTO PREVENTIVO |  | METROMEDICA |  | EXPIRADA |  | ANUAL | [21 empty] | X |  |  |  |  | NA |  | NA
CONGELADOR | SUPERNORDICO | NO DEFINIDO | 12-0463 | 544751 | BANCO DE SANGRE | Área de almacenamiento de componentes | MANTENIMIENTO PREVENTIVO |  | METROMEDICA |  | 2013-06-15 |  | ANUAL | [21 empty] | X/C |  |  |  |  | IIa |  | NA
CONGELADOR | SUPERNORDICO | NO DEFINIDO | 16-0206 | 548668 | FARMACIA |  | MANTENIMIENTO PREVENTIVO |  | METROMEDICA |  | EXPIRADA |  | ANUAL | [21 empty] | X |  |  |  |  | NA |  | NA
CONGELADOR - NEVERA | ABBA | NV ARS113B 2P (HD-113F) | 140400108 | 546336 | BLOQUE QUIRÚRGICO |  | MANTENIMIENTO PREVENTIVO |  | METROMEDICA |  | 2015-12-15 |  | ANUAL | [15 empty] | X | [10 empty] | NA |  | NA
CONGELADOR HORIZONTAL | MABE | MTALASKA430B3 | ST19121121ECI0068 | 574249 | RESIDUOS |  | MANTENIMIENTO PREVENTIVO |  | METROMEDICA |  | EXPIRADA |  | SEMESTRAL | [5 empty] | X | [11 empty] | X | [8 empty] | NA |  | NA
CONSOLA DE CONTRAPULSACIONES | ARROW | AUTOCAT 2 WAVE | 130843W | 546081 | BLOQUE QUIRÚRGICO |  | MANTENIMIENTO PREVENTIVO |  | ARROW MEDICAL |  | 2015-11-10 |  | ANUAL | [5 empty] | X | [11 empty] | X | [8 empty] | IIB |  | 2010EBC-0006745
CONTADOR DIGITAL DE CELULAS | INDULAB | C6-92 | 2781 | 543194 | LABORATORIO CLÍNICO |  | MANTENIMIENTO PREVENTIVO |  | TALLER BIOMÉDICO |  | EXPIRADA |  | ANUAL | [14 empty] | X |  |  | X | X | [7 empty] | NA |  | NA
CORTADORA | HAWO | NO REGISTRA | NO REGISTRA | V001219 | CENTRAL DE ESTERILIZACIÓN |  | MANTENIMIENTO PREVENTIVO |  | TALLER BIOMÉDICO |  | EXPIRADA |  | ANUAL | [26 empty] | NA |  | NA
CRANEOTOMO | MEDTRONIC | MIDAX REX | TC72281 |  | BLOQUE QUIRÚRGICO |  | COMODATO |  | SPS |  | NO APLICA |  | SEMESTRAL | [15 empty] | X | [10 empty] | IIA |  | 2019DM-0004606-R1
CRANEOTOMO - ANSPACH | ANSPACH - synthes gmbh | SC2102 | (21)D45304156202 | 546340 | BLOQUE QUIRÚRGICO |  | MANTENIMIENTO PREVENTIVO |  | TALLER BIOMÉDICO |  | NO DEFINIDO |  | ANUAL |  |  |  | X | [22 empty] | IIa |  | 2009DM-003355
CRYOCAUTERIO | FRIGITRONICS | 3300 | 109102 | 504638 | CONSULTA EXTERNA | CONS 12 | MANTENIMIENTO PREVENTIVO | CONS 12 | TALLER BIOMÉDICO |  | EXPIRADA |  | ANUAL |  | X | X | [10 empty] | X | [12 empty] | IIb |  | NA |  |  |  | Sí | C0181214 | 2014-12-10
DESCONGELADOR DE PLASMA | TRANSMED | SAHARA III | 99122132 | 545840 | BANCO DE SANGRE |  | MANTENIMIENTO PREVENTIVO |  | TALLER BIOMÉDICO |  | 2016-07-07 |  | TRIMESTRAL |  |  |  | X | X |  |  |  |  | X | X |  |  |  |  | X | X |  |  |  |  | X | X |  |  |  | NA |  | NA |  |  |  | Sí
DESFIBRILADOR | SPACE LABS | MEDIC6 | 3192 | 518599 | INVENTARIOS |  | MANTENIMIENTO PREVENTIVO |  | TALLER BIOMÉDICO |  | EXPIRADA |  | ANUAL | [17 empty] | X | X | C | [5 empty] | CARCASA MALA SIN ECG | IIB |  | NA
DESFIBRILADOR | SPACE LABS | MEDIC6 | 3128 | 540947 | BLOQUE QUIRÚRGICO |  | MANTENIMIENTO PREVENTIVO |  | TALLER BIOMÉDICO | Baja | 2016-10-20 | Baja | ANUAL | [17 empty] | C | [7 empty] | Equipo dado de Baja | IIB |  | NA |  |  |  | No | No Aplica | No Aplica
DESFIBRILADOR | PHILIPS | HEARTSTART XL+ | USN1203239 | 545616 | CARDIOLOGÍA |  | MANTENIMIENTO PREVENTIVO |  | TALLER BIOMÉDICO |  | EXPIRADA |  | SEMESTRAL |  | X | X | [10 empty] | X/C | X |  | C | [9 empty] | IIb |  | 2009EBC-0005096 |  |  |  | Sí
DESFIBRILADOR | PHILIPS | HEARTST ART MRx | US00580424 | 549353 | BLOQUE QUIRÚRGICO |  | MANTENIMIENTO PREVENTIVO |  | TALLER BIOMÉDICO |  | 2019-02-28 |  | SEMESTRAL |  |  |  | X | X | [10 empty] | X/C | [9 empty] | SE ENCUENTRA EN LA OFICINA BIOMEDICA | IIB |  | 2009EBC-0005096
DESFIBRILADOR | MINDRAY | BENEHEART D3 | EL-65026398 | 549363 | UNIDAD DE CUIDADO OBSTÉTRICO | Carro de Paro | MANTENIMIENTO PREVENTIVO |  | TALLER BIOMÉDICO |  | EXPIRADA |  | SEMESTRAL |  |  |  | X | [9 empty] | C |  | X | [5 empty] | - | X |  |  | UCO | IIb |  | 2010EBC-0005463
DESFIBRILADOR | MINDRAY | BENEHEART D3 | EL-65026409 | 549364 | UNIDAD DE CUIDADO OBSTÉTRICO |  | MANTENIMIENTO PREVENTIVO |  | TALLER BIOMÉDICO |  | 2018-07-25 |  | SEMESTRAL | [9 empty] | X | [11 empty] | X |  | C |  |  | IIB |  | 2010EBC-0005463
DESFIBRILADOR | NIHON KOHDEN | TEC-5631 | 00415 | 549366 | HOSPITALIZACIÓN CIRUGÍA |  | MANTENIMIENTO PREVENTIVO |  | TALLER BIOMÉDICO |  | EXPIRADA |  | ANUAL | [15 empty] | X | X | C | [8 empty] | IIB |  | 2008EBC-0002632
DESFIBRILADOR | COMEN | S5 | S5230703024 | 572076 | UCI ADULTOS |  | GARANTÍA |  | UNION TEMPORAL DOTACION SUMINISTROS HUSJ |  | 2025-06-19 |  | ANUAL | [23 empty] | X/C |  |  | IIB |  | 2021EBC-0023576
DESFIBRILADOR | MINDRAY | BENEHEART D3 | EZ-13059338 | 572919 | UCI ADULTOS |  | GARANTÍA |  | ELECTROMEDICA |  | 2024-07-02 |  | SEMESTRAL GARANTÍA | [11 empty] | X |  | C |  |  |  |  | C |  |  |  |  | X |  |  | IIB |  | 2020EBC-0005463-R1 |  |  |  | Sí
DESFIBRILADOR | ZOLL | M SERIES | T09F113180 | 542003 | INTERMEDIOS ADULTOS |  | MANTENIMIENTO PREVENTIVO |  | TALLER BIOMÉDICO | Baja | EXPIRADA | Baja | SEMESTRAL | [21 empty] | X/C | - |  |  | Equipo dado de Baja | IIb |  | 2009EBC-0003880 |  |  |  | No | No Aplica | No Aplica
DESFIBRILADOR | PHILIPS | HEARTSTART XL+ | USD1203888 | 545108 | URGENCIAS |  | MANTENIMIENTO PREVENTIVO |  | TALLER BIOMÉDICO |  | EXPIRADA |  | SEMESTRAL |  | X | X | [10 empty] | X | X | C | [10 empty] | IIb |  | 2009EBC-0005096
DESFIBRILADOR | PHILIPS | HEARTSTART XL+ | US21304081 | 545125 | QUIMIOTERAPIA |  | MANTENIMIENTO PREVENTIVO |  | TALLER BIOMÉDICO |  | EXPIRADA | Encontrado | SEMESTRAL |  | X | X | [10 empty] | X | X |  | C |  |  |  |  | C |  |  |  |  | IIB |  | 2009EBC-0005096 |  |  |  | Sí | J0070824 | 2024-08-09
DESFIBRILADOR | NIHON KOHDEN | TEC-5531E | 03211 | 545626 | URGENCIAS |  | MANTENIMIENTO PREVENTIVO |  | TALLER BIOMÉDICO | Baja | EXPIRADA | Baja | SEMESTRAL |  | X | X | [12 empty] | C | [9 empty] | Equipo dado de Baja | IIb |  | 2008EBC-0002632 |  |  |  | No | No Aplica | No Aplica
DESFIBRILADOR | NIHON KOHDEN | TEC-5531E | 03586 | 546062 | MEDICINA INTERNA |  | MANTENIMIENTO PREVENTIVO |  | TALLER BIOMÉDICO |  | EXPIRADA |  | ANUAL | [5 empty] | X | X | [6 empty] | C | [11 empty] | REQUIERE CAMBIO DE BATERIA | IIb |  | 2008EBC-0002632
DESFIBRILADOR | MINDRAY | BENEHEART D6 | D6-53013007 | 549900 | URGENCIAS |  | MANTENIMIENTO PREVENTIVO |  | TALLER BIOMÉDICO |  | EXPIRADA |  | ANUAL | [13 empty] | X | X | C | [10 empty] | IIB |  | 2010EBC-0005463
DESFIBRILADOR | COMEN | S5 | S5230703013 | 572061 | HEMATONCOLOGIA |  | GARANTÍA |  | UNION TEMPORAL DOTACION SUMINISTROS HUSJ |  | 2025-06-19 |  | ANUAL | [23 empty] | X/C |  |  | IIB |  | 2021EBC-0023576
DESFIBRILADOR | COMEN | S5 | S5230703019 | 572062 | BLOQUE QUIRÚRGICO |  | GARANTÍA |  | UNION TEMPORAL DOTACION SUMINISTROS HUSJ |  | 2025-06-19 |  | ANUAL | [23 empty] | X/C |  |  | Iib |  | 2021EBC-0023576
DESFIBRILADOR | COMEN | S5 | S5230703032 | 572075 | INTERMEDIOS |  | GARANTÍA |  | UNION TEMPORAL DOTACION SUMINISTROS HUSJ |  | 2025-06-19 |  | ANUAL | [23 empty] | X/C |  |  | IIB |  | 2021EBC-0023576
DESFIBRILADOR | MINDRAY | BENEHEART D3 | EZ-99025115 | 574108 | HEMODIALISIS | carro de paro hemodiálisis | MANTENIMIENTO PREVENTIVO |  | TALLER BIOMÉDICO |  | 2022-08-17 | Encontrado | SEMESTRAL | [5 empty] | X/C | X | [9 empty] | C | X | X | [7 empty] | IIb |  | 2010EBC-0005463 |  |  |  | Sí | J0230824 | 2024-08-09
DESFIBRILADOR | MINDRAY | BENEHEART D3 | EZ-99025117 | 574109 | EXPANSION HOSPITALIZACION |  | MANTENIMIENTO PREVENTIVO |  | TALLER BIOMÉDICO |  | 2022-08-17 |  | SEMESTRAL | [5 empty] | C |  | X | [11 empty] | X | X |  |  |  |  | CARRO DE PARO | IIb |  | 2010EBC-0005463
DESFIBRILADOR | MINDRAY | BENEHEART D3 | EZ-99025116 | 574111 | HOSPITALIZACIÓN SERVICIO ESPECIAL |  | MANTENIMIENTO PREVENTIVO |  | TALLER BIOMÉDICO |  | 2022-11-17 | Encontrado | SEMESTRAL | [11 empty] | X |  | C | [9 empty] | X | X |  | IIb | Tratamiento o Terapéutico | 2010EBC-0005463 |  |  |  | Sí | CS440723 | 2023-07-24
DESFIBRILADOR | NIHON KOHDEN | TEC-5631 | 01738 | 574600 | UCI PEDIATRÍA |  | MANTENIMIENTO PREVENTIVO |  | TALLER BIOMÉDICO |  | 2021-05-24 |  | ANUAL | [5 empty] | X |  |  |  | C | [6 empty] | C | [9 empty] | IIb |  | 2008EBC-0002632 |  |  |  | Sí
DESFIBRILADOR | NIHON KOHDEN | TEC-5631E | 01778 | 574610 | GASTROENTEROLOGÍA |  | MANTENIMIENTO PREVENTIVO |  | TALLER BIOMÉDICO |  | 2021-05-03 |  | ANUAL |  | X | [7 empty] | C | [16 empty] | IIb |  | 2008EBC-0002632
DESHUMIDIFICADOR | CONFORTFRESH | MDCK-60AEN1 | 34081437102960102M0119 | 573183 | CENTRAL DE ESTERILIZACIÓN |  | MANTENIMIENTO PREVENTIVO |  | NA |  | EXPIRADA |  | LIBRE DE MTTO | [26 empty] | NA |  | NA
DOPPLER FETAL | EDAN | SONOTRAX ll PRO | 304150-M14407180008 | 545969 | CONSULTA EXTERNA |  | MANTENIMIENTO PREVENTIVO |  | TALLER BIOMÉDICO |  | EXPIRADA |  | ANUAL |  | X | [9 empty] | C | [14 empty] | IIa |  | 2009DM-0004850
DOPPLER FETAL | EDAN | SONOTRAX ll PRO | 560054-M17A00840048 | 550031 | GINECOBSTETRICIA |  | MANTENIMIENTO PREVENTIVO |  | TALLER BIOMÉDICO |  | EXPIRADA |  | ANUAL |  |  |  | X |  | C | [6 empty] | X | [13 empty] | IIa |  | 2007DM-0001107
DOPPLER FETAL | EDAN | SONOTRAX ll PRO | 560054-M17A00840049 | 550032 | CONSULTA EXTERNA |  | MANTENIMIENTO PREVENTIVO | Consultorio 24 | TALLER BIOMÉDICO |  | EXPIRADA | Encontrado | ANUAL |  | X | X |  |  | C | [20 empty] | IIa | Monitoreo | 2007DM-0001107 |  |  |  | Sí | CS2730323 | 2023-03-28
DOPPLER FETAL | EDAN | SONOTRAX ll PRO | 560054-M17A00840041 | 550033 | CONSULTA EXTERNA |  | MANTENIMIENTO PREVENTIVO |  | TALLER BIOMÉDICO |  | EXPIRADA |  | ANUAL | [11 empty] | C | X | [13 empty] | IIa |  | 2007DM-0001107
DOPPLER FETAL | EDAN | SONOTRAX ll PRO | 560054-M17A00840047 | 550034 | GINECOBSTETRICIA |  | MANTENIMIENTO PREVENTIVO |  | TALLER BIOMÉDICO |  | EXPIRADA |  | ANUAL |  |  |  | X |  | C | [6 empty] | X | [13 empty] | IIa |  | 2007DM-0001107
DOPPLER FETAL | HADECO | SMART DOP 20 | 93020782 | 511123 | BLOQUE QUIRÚRGICO |  | MANTENIMIENTO PREVENTIVO |  | TALLER BIOMÉDICO |  | EXPIRADA |  | ANUAL | [25 empty] | FUERA DE SERVICIO | IIa |  | NA
DOPPLER FETAL | EDAN | SONOTRAX ll PRO | 304150-M14407180009 | 545968 | CONSULTA EXTERNA | CONS 22 | MANTENIMIENTO PREVENTIVO |  | TALLER BIOMÉDICO |  | EXPIRADA |  | ANUAL |  | X | X |  |  | C | [20 empty] | IIa |  | 2009DM-0004850
DOPPLER FETAL | EDAN | SONOTRAX ll PRO | 560054-M21118200128 | 572915 | GINECOBSTETRICIA |  | GARANTÍA |  | ELECTROMEDICA |  | 2024-07-13 |  | SEMESTRAL GARANTÍA | [11 empty] | X |  | C | [9 empty] | X |  |  | IIa |  | 2017DM-0001107 R1
DOPPLER FETAL | EDAN | SONOTRAX ll PRO | 560054-M21118200127 | 572916 | GINECOBSTETRICIA |  | GARANTÍA |  | ELECTROMEDICA |  | 2024-07-13 |  | SEMESTRAL GARANTÍA | [5 empty] | C | [5 empty] | X | [11 empty] | X |  |  | IIa |  | 2017DM-0001107 R1
DOPPLER FETAL | EDAN | SONOTRAX ll PRO | 560054-M21118200124 | 572917 | GINECOBSTETRICIA |  | GARANTÍA |  | ELECTROMEDICA |  | 2024-07-13 |  | SEMESTRAL GARANTÍA | [5 empty] | C | [5 empty] | X | [11 empty] | X |  |  | IIa |  | 2017DM-0001107 R1
DOPPLER FETAL | EDAN | SONOTRAX ll PRO | 560054-M21118200122 | 572918 | GINECOBSTETRICIA |  | GARANTÍA |  | ELECTROMEDICA |  | 2024-07-13 |  | SEMESTRAL GARANTÍA | [11 empty] | X |  | C | [9 empty] | X |  |  | IIa |  | 2017DM-0001107 R1
DOPPLER FETAL | EDAN | SONOTRAX ll PRO | 560054-M19B11620040 | 574011 | CONSULTA EXTERNA | CONS 17 | MANTENIMIENTO PREVENTIVO | CONS 17 | TALLER BIOMÉDICO |  | EXPIRADA | Encontrado | ANUAL |  | X | [7 empty] | C | [16 empty] | IIA | Monitoreo | 2017DM-0001107R1 |  |  |  | Sí | CS1110523 | 2023-05-29
DOPPLER TRANSCRANEAL | RIMED | DIGI LITE | 81117004 | COMODATO | BLOQUE QUIRÚRGICO |  | COMODATO |  | DR. Hector Fabio Castaño |  | NO APLICA |  | ANUAL | [9 empty] | X | [16 empty] | IIa |  | 2014DM-0012366
ECOCARDIÓGRAFO | PHILIPS | HD11 | US40732710 | 543278 | CARDIOLOGÍA |  | MANTENIMIENTO PREVENTIVO |  | TALLER BIOMÉDICO |  | EXPIRADA |  | SEMESTRAL |  | X | [11 empty] | X | [12 empty] | IIa |  | NA
ECOCARDIÓGRAFO | MINDRAY | DC-60 X-INSIGHT (CV) Transductor de arreglo de fase P4-2 SN:VSU01041044 Transductor de arreglo de fase P7-3 SN:PCC9A102739 Transductor transesofagico P7-3TS SN:NYJ03000618 | CN6-11000260 | 572950 | CARDIOLOGÍA |  | GARANTÍA |  | PROMEDCO |  | 2024-10-29 |  | SEMESTRAL |  |  |  | C | [5 empty] | X | [11 empty] | X |  |  |  |  | IIa |  | 2015DM-0012622
ECOCARDIÓGRAFO | PHILIPS | AFFINITI 70 | US517F1165 | COMODATO 000905 | CARDIOLOGÍA |  | COMODATO |  | CARDIOLOGY- JAVIER MARTINEZ |  | NO APLICA |  | ANUAL | [15 empty] | X | [10 empty] | IIa |  | 2014DM-0012083
ECÓGRAFO | FUJIFILM SONOSITE | M-TURBO | Q4NDRY | 549355 | BLOQUE QUIRÚRGICO |  | MANTENIMIENTO PREVENTIVO |  | RAYXO S.A |  | 2022-04-24 |  | NO REQUIERE | [6 empty] | X | [5 empty] | X | [6 empty] | C | [5 empty] | No requiere mantt. Solo limpieza despues de cada uso | IIa |  | 2008DM-0003075
ECÓGRAFO | MINDRAY | DC-40 Transductor linear L13-3 SN: CJ3Q11011808 Transductor convex C6-2 SN: CW7K12023606 Transductor endocavitario V11-3 SN: CR1J12052750 | CT7-11002776 | 572951 | GINECOBSTETRICIA |  | GARANTÍA |  | PROMEDCO |  | 2024-10-26 |  | ANUAL | [7 empty] | C |  | X | [11 empty] | X |  |  |  |  | IIA |  | 2016DM-0014936
ECÓGRAFO | MINDRAY | Z6 | CAN-95002230 | 574237 | UNIDAD DE CUIDADO OBSTÉTRICO |  | MANTENIMIENTO PREVENTIVO |  | RAYXO S.A |  | 2021-07-09 |  | ANUAL | [7 empty] | C |  | X |  |  | X | [13 empty] | IIA |  | 2013DM-0009612
ECÓGRAFO | GENERAL ELECTRIC | VIVID Q H45041FM | 055359VQ | COMODATO | CARDIOLOGÍA |  | COMODATO |  | CARDIOLOGY- JAVIER MARTINEZ |  | NO APLICA |  | ANUAL |  | X | X | [12 empty] | X | [10 empty] | IIa |  | 2007DM-000953
ECÓGRAFO | GENERAL ELECTRIC | VIVID I H44503110W | 030533VI | COMODATO | CONSULTA EXTERNA |  | COMODATO |  | Dr. Alonso Gomez Garcia- Cardiologo |  | NO APLICA |  | SEMESTRAL | [7 empty] | X | [11 empty] | X | [6 empty] | IIA |  | 2007DM-0000953
ECÓGRAFO | PHILIPS | AFFINITY | USN18F1001 | COMODATO | GINECOBSTETRICIA |  | COMODATO |  | DIAGNOSONIC- DRA LEIDY GUZMAN- PERINATOLOGA |  | NO APLICA |  | ANUAL | [11 empty] | X | [14 empty] | IIa |  | 2014DM-0012083
ECÓGRAFO PORTÁTIL | MINDRAY | Z60 | HF9-36004001 | 572050 | URGENCIAS |  | MANTENIMIENTO PREVENTIVO |  | UNION TEMPORAL DOTACION SUMINISTROS HUSJ |  |  |  | SEMESTRAL | [17 empty] | X | [8 empty] | IIa |  | 2023DM-0009612-R1
ECÓGRAFO PORTÁTIL | MINDRAY | M7 Transductor lineal L14-6NS SN:CB2P79014488 Transductor convex C5-2S SN: 9KDB87062013 Transductor phased array P4-2S SN: VSM81024275 | CAX-04000636 | 572952 | UCI ADULTOS |  | GARANTÍA |  | PROMEDCO |  | 2024-10-25 |  | SEMESTRAL |  |  |  | C | [5 empty] | X | [11 empty] | X |  |  |  |  | IIa |  | 2020DM-005968-R1
ECÓGRAFO PORTÁTIL | MINDRAY | Z60 | HF9-36004002
EDAN | EDAN | H100B | 316036-M139008660139 | COMODATO 000901 | GASTROENTEROLOGÍA |  | COMODATO |  | GASTROELITE |  | NO APLICA |  | SEMESTRAL | [11 empty] | X | [11 empty] | X |  |  | IIb |  | 2010EBC-0005674
ELECTROBISTURÍ | AESCULAP | GN 300 | 1460 | 511611 | BLOQUE QUIRÚRGICO |  | MANTENIMIENTO PREVENTIVO |  | TALLER BIOMÉDICO |  | 1999-08-08 |  | ANUAL | [15 empty] | X |  | C | [7 empty] | No requiere mantto. Se verifica funcionamiento y limpieza general / VERIFICAR BODEGA DE INVENTARIOS | IIB |  | NA
ELECTROBISTURÍ | AESCULAP | GN 300 | 1486 | 511750 | BLOQUE QUIRÚRGICO |  | MANTENIMIENTO PREVENTIVO |  | TALLER BIOMÉDICO |  | EXPIRADA |  | ANUAL | [15 empty] | X |  | C | [7 empty] | No requiere mantto. Se verifica funcionamiento y limpieza general / VERIFICAR BODEGA DE INVENTARIOS | IIB |  | NA
ELECTROBISTURÍ | VALLEYLAB | FORCE 2 | F5G44816T | 514503 | BLOQUE QUIRÚRGICO |  | MANTENIMIENTO PREVENTIVO |  | TALLER BIOMÉDICO |  | EXPIRADA |  | ANUAL | [7 empty] | C | [7 empty] | X | [9 empty] | VERIFICAR BODEGA DE INVENTARIOS | IIB |  | NA
ELECTROBISTURÍ | AESCULAP | GN 300 | 1519 | 541520 | BLOQUE QUIRÚRGICO |  | MANTENIMIENTO PREVENTIVO |  | TALLER BIOMÉDICO |  | EXPIRADA |  | ANUAL | [15 empty] | X |  | C | [7 empty] | No requiere mantto. Se verifica funcionamiento y limpieza general / VERIFICAR BODEGA DE INVENTARIOS | IIB |  | NA |  | HEMATO ONCOLOGIA
ELECTROBISTURÍ | VALLEYLAB | FORCE FX | SF0H07643A | 544957 | BLOQUE QUIRÚRGICO |  | MANTENIMIENTO PREVENTIVO |  | TALLER BIOMÉDICO |  | EXPIRADA |  | SEMESTRAL |  |  |  | X | X |  |  | C | [7 empty] | X | X | [9 empty] | IIB |  | 2008EBC-0001750 |  | HEMATO ONCOLOGIA
ELECTROBISTURÍ | VALLEYLAB | FORCE FX | SF0H07640A | 544961 | BLOQUE QUIRÚRGICO |  | MANTENIMIENTO PREVENTIVO |  | TALLER BIOMÉDICO |  | EXPIRADA |  | SEMESTRAL |  |  |  | X | X |  |  | C | [7 empty] | X | X | [7 empty] | C |  | IIB |  | 2008EBC-0001750 |  |  |  | Sí | J1411224 | 2024-12-10
ELECTROBISTURÍ | VALLEYLAB | FORCE FX | S5B16739AX | 549262 | INVENTARIOS |  | MANTENIMIENTO PREVENTIVO |  | TALLER BIOMÉDICO |  | EXPIRADA |  | SEMESTRAL | [7 empty] | C | [7 empty] | X | X | [8 empty] | TRASLADO A BODEGA DE INVENTARIOS | IIB |  | 2008EBC-0001750
ELECTROBISTURÍ | ERBE | ICC80 INT | B2582 | 508834 | BLOQUE QUIRÚRGICO |  | MANTENIMIENTO PREVENTIVO |  | TALLER BIOMÉDICO |  | EXPIRADA |  | ANUAL | [5 empty] | C | [9 empty] | X | [9 empty] | VERIFICAR BODEGA DE INVENTARIOS | IIB |  | NA
ELECTROBISTURÍ | VALLEYLAB | FORCE FX | F7K57487A | 542902 | BLOQUE QUIRÚRGICO |  | MANTENIMIENTO PREVENTIVO |  | TALLER BIOMÉDICO | Baja | EXPIRADA | Baja | SEMESTRAL |  |  |  | X | X | C | [9 empty] | X |  | - | X | [6 empty] | Equipo dado de Baja | IIB |  | 2008EBC-0001750 |  |  |  | No | No Aplica | No Aplica
ELECTROBISTURÍ | VALLEYLAB | FORCE FX | F7K57489A | 542903 | CONSULTA EXTERNA |  | MANTENIMIENTO PREVENTIVO |  | TALLER BIOMÉDICO |  | EXPIRADA |  | SEMESTRAL |  |  | X | X |  |  |  | C | [7 empty] | X | [9 empty] | CAMBIA UBICACION ANT BLOQUE QUIRUGICO | IIB |  | 2008EBC-0001750 |  |  |  | Sí | CS610423 | 2023-04-14
ELECTROBISTURÍ | PREMIER | 2001E | PR0705032 | 543830 | CONSULTA EXTERNA | CONS 12 | MANTENIMIENTO PREVENTIVO | CONS 12 | TALLER BIOMÉDICO |  | EXPIRADA |  | ANUAL |  | X | X | [12 empty] | C | [10 empty] | IIb |  | NA |  |  |  | Sí | NO TIENE | NO TIENE
ELECTROBISTURÍ | BOVIE | IDS-310 | BV5022001 | 572040 | BLOQUE QUIRÚRGICO |  | MANTENIMIENTO PREVENTIVO |  | ELECTROMEDICA |  | 2025-12-29 |  | SEMESTRAL | [11 empty] | X | X | [10 empty] | X | C |  | IIB |  | NA |  | HEMATO ONCOLOGIA |  | Sí | J1381224 | 2024-12-10
ELECTROBISTURÍ | BOVIE | IDS-310 | BV0223018 | 572042 | BLOQUE QUIRÚRGICO |  | MANTENIMIENTO PREVENTIVO |  | ELECTROMEDICA |  | 2025-12-29 |  | SEMESTRAL | [11 empty] | X | X | [13 empty] | IIB |  | NA
ELECTROBISTURÍ | BOVIE | IDS-310 | BV5022014 | 572043 | BLOQUE QUIRÚRGICO |  | MANTENIMIENTO PREVENTIVO |  | ELECTROMEDICA |  | 2025-12-29 |  | SEMESTRAL | [11 empty] | X | X | [10 empty] | X |  |  | IIB |  | NA |  | HEMATO ONCOLOGIA
ELECTROBISTURÍ | BOVIE | IDS-310 | BV0223011 | 572044 | BLOQUE QUIRÚRGICO |  | MANTENIMIENTO PREVENTIVO |  | ELECTROMEDICA |  | 2025-12-29 |  | SEMESTRAL | [11 empty] | X | X | [10 empty] | X |  |  | IIB |  | NA
ELECTROBISTURÍ | BOVIE | IDS-310 | BV5022011 | 572045 | BLOQUE QUIRÚRGICO |  | MANTENIMIENTO PREVENTIVO |  | ELECTROMEDICA |  | 2025-12-29 |  | SEMESTRAL | [11 empty] | X | X | [10 empty] | X | C |  | IIB |  | NA |  |  |  | Sí | J1401224 | 2024-12-10
ELECTROBISTURÍ | BOVIE | IDS-310 | BV0223013 | 572046 | BLOQUE QUIRÚRGICO |  | MANTENIMIENTO PREVENTIVO |  | ELECTROMEDICA |  | 2025-12-29 |  | SEMESTRAL | [11 empty] | X | X | [10 empty] | X | C |  | IIB |  | NA |  |  |  | Sí | J1351224 | 2024-12-10
ELECTROBISTURÍ | BOVIE | IDS-310 | BV5022013 | 572047 | BLOQUE QUIRÚRGICO |  | MANTENIMIENTO PREVENTIVO |  | ELECTROMEDICA |  | 2025-12-29 |  | SEMESTRAL | [11 empty] | X | X | [10 empty] | X |  |  | IIB |  | NA |  | HEMATO ONCOLOGIA
ELECTROBISTURÍ | BOVIE | IDS-310 | BV0223001 | 572048 | BLOQUE QUIRÚRGICO |  | MANTENIMIENTO PREVENTIVO |  | ELECTROMEDICA |  | 2025-12-29 |  | SEMESTRAL | [23 empty] | X |  | FUERA DE SERVICIO, REVISION POR GARANTÍA (SE ENVIO A ELECTROMEDICA) | IIB |  | NA |  | HEMATO ONCOLOGIA
ELECTROBISTURÍ | VALLEYLAB | FORCE | S5L19968AX | COMODATO (000806) | BLOQUE QUIRÚRGICO |  | MANTENIMIENTO PREVENTIVO |  | TALLER BIOMÉDICO |  | NO APLICA |  | ANUAL | [5 empty] | C | [9 empty] | X | X | [9 empty] | IIB |  | 2008EBC-0001750 |  | HEMATO ONCOLOGIA
ELECTROBISTURÍ LIGASURE | VALLEYLAB | LS10 | L17L2089GX | 000002 | BLOQUE QUIRÚRGICO |  | MANTENIMIENTO PREVENTIVO |  | TALLER BIOMÉDICO |  | 2021-08-21 |  | ANUAL |  |  |  | C | [11 empty] | X | [9 empty] | VERIFICAR BODEGA DE INVENTARIOS | IIB |  | 2015EBC-0014122
ELECTROBISTURÍ LIGASURE | VALLEYLAB | LS10 | L19K2169GX | 573173 | BLOQUE QUIRÚRGICO |  | MANTENIMIENTO PREVENTIVO |  | TALLER BIOMÉDICO |  | 2022-02-24 |  | ANUAL |  |  |  | X | [9 empty] | C | [12 empty] | IIB |  | 2015EBC-0014122
ELECTROCARDIÓGRAFO | BURDIK | EK-10 | 04039 | 501992 | GINECOBSTETRICIA | SALA DE PARTOS | MANTENIMIENTO PREVENTIVO |  | TALLER BIOMÉDICO |  | EXPIRADA |  | ANUAL | [15 empty] | X | X |  |  | C | [6 empty] | IIa |  | NA
ELECTROCARDIÓGRAFO | BURDIK | EK-10 | 01870 | 541415 | INVENTARIOS |  | MANTENIMIENTO PREVENTIVO |  | TALLER BIOMÉDICO |  | EXPIRADA |  | ANUAL | [19 empty] | C | [5 empty] | FUERA DE SERVICIO | IIA |  | NA
ELECTROCARDIÓGRAFO | EDAN | SE 601 | 310017-M13403830010 | 545540 | INTERMEDIOS ADULTOS |  | MANTENIMIENTO PREVENTIVO |  | TALLER BIOMÉDICO |  | EXPIRADA |  | ANUAL | [16 empty] | C |  |  |  |  | X | X | C |  |  | IIA |  | 2007DM-0001038 |  |  |  | Sí
ELECTROCARDIÓGRAFO | EDAN | SE 601 | 310017-M13403830014 | 545541 | UCI ADULTOS |  | MANTENIMIENTO PREVENTIVO |  | TALLER BIOMÉDICO |  | EXPIRADA |  | ANUAL | [21 empty] | X | X | C |  |  | IIA |  | 2007DM-0001038
ELECTROCARDIÓGRAFO | WELCH ALLYN | CP50AP | 109200212713 | 545742 | HOSPITALIZACIÓN CIRUGÍA |  | MANTENIMIENTO PREVENTIVO |  | TALLER BIOMÉDICO |  | EXPIRADA |  | ANUAL |  |  |  | X |  | C | [20 empty] | IIA |  | 2008DM-0002719
ELECTROCARDIÓGRAFO | EDAN | SE-601C | 310017-M13B04760021 | 546060 | CONSULTA EXTERNA | CONS 13 | MANTENIMIENTO PREVENTIVO | CONS 13 | TALLER BIOMÉDICO | Expirada | EXPIRADA | Encontrado | ANUAL |  |  | X | [10 empty] | X | X | C | [10 empty] | IIA |  | 2007DM-0001038 |  |  |  | Sí | NO TIENE | NO TIENE
ELECTROCARDIÓGRAFO | EDAN | SE-3 | 360433-M16204780050 | 549365 | HOSPITALIZACIÓN SERVICIO ESPECIAL |  | MANTENIMIENTO PREVENTIVO |  | TALLER BIOMÉDICO |  | EXPIRADA |  | ANUAL | [11 empty] | X |  | C | [12 empty] | IIb | Diagnóstico | 2007DM-0001038 |  |  |  | Sí
ELECTROCARDIÓGRAFO | COMEN | H3 | H3230209044 | 572072 | GINECOBSTETRICIA |  | MANTENIMIENTO PREVENTIVO |  | UNION TEMPORAL DOTACION SUMINISTROS HUSJ |  |  |  | SEMESTRAL | [15 empty] | X | [10 empty] | IIA |  | 2014DM-0012412
ELECTROCARDIÓGRAFO | COMEN | H3 | H3230209048 | 572073 | UCI NEONATAL |  | MANTENIMIENTO PREVENTIVO |  | UNION TEMPORAL DOTACION SUMINISTROS HUSJ |  |  |  | SEMESTRAL | [15 empty] | X | [10 empty] | IIA |  | 2014DM-0012412 |  | HEMATO ONCOLOGIA
ELECTROCARDIÓGRAFO | COMEN | H3 | H3230809056 | 572074 | BLOQUE QUIRÚRGICO |  | MANTENIMIENTO PREVENTIVO |  | UNION TEMPORAL DOTACION SUMINISTROS HUSJ |  |  |  | SEMESTRAL | [15 empty] | X | [10 empty] | IIA |  | 2014DM-0012412
ELECTROCARDIÓGRAFO | EDAN | SE-601C | 360251-M19909360003 | 573992 | MEDICINA INTERNA |  | MANTENIMIENTO PREVENTIVO |  | TALLER BIOMÉDICO |  | 2022-12-31 |  | ANUAL | [5 empty] | X | X | C | [18 empty] | IIA |  | 2017DM-0001038-R1
ELECTROCARDIÓGRAFO | EDAN | SE-601C | 360251-M19A03670005 | 573993 | EXTENSION UCI |  | MANTENIMIENTO PREVENTIVO |  | TALLER BIOMÉDICO |  | 2022-12-31 |  | ANUAL | [7 empty] | X |  | C | [16 empty] | IIA |  | 2017DM-0001038-R1
ELECTROCARDIÓGRAFO | EDAN | SE-601C | 360251-M19A03670003 | 573994 | EXTENSION UCI |  | MANTENIMIENTO PREVENTIVO |  | TALLER BIOMÉDICO |  | 2022-12-31 |  | ANUAL | [7 empty] | X |  | C | [16 empty] | IIA |  | 2017DM-0001038-R1
ELECTROCARDIÓGRAFO | EDAN | SE-601C | 360251-M19909360008 | 573995 | EXTENSION UCI |  | MANTENIMIENTO PREVENTIVO |  | TALLER BIOMÉDICO |  | 2022-12-31 |  | ANUAL | [7 empty] | X |  | C | [16 empty] | IIA |  | 2017DM-0001038-R1
ELECTROCARDIÓGRAFO | BURDIK | EK-10 | 02615 | 502227 541644 | UCI NEONATAL |  | MANTENIMIENTO PREVENTIVO |  | TALLER BIOMÉDICO |  | EXPIRADA |  | ANUAL | [7 empty] | X | X | [10 empty] | C | [5 empty] | CUARTO DE EQUIPOS | IIA |  | NA
ELECTROCARDIÓGRAFO | BURDIK | EK-10 | 1361 | 540570 | INVENTARIOS |  | MANTENIMIENTO PREVENTIVO |  | TALLER BIOMÉDICO |  | EXPIRADA |  | ANUAL | [19 empty] | C | [5 empty] | FUERA DE SERVICIO | IIa |  | NA
ELECTROCARDIÓGRAFO | EDAN | SE-3 | 309025-M12B03200011 | 545054 | HEMATO ONCOLOGIA |  | MANTENIMIENTO PREVENTIVO |  | TALLER BIOMÉDICO |  | EXPIRADA |  | ANUAL | [13 empty] | X |  | C | [9 empty] | CUARTO EQUIPOS | IIB |  | 2007DM-0001038 |  | HEMATO ONCOLOGIA
ELECTROCARDIÓGRAFO | COMEN | CM 300 | 30201031058 | 573081 | UCI PEDIATRÍA | INTERMEDIOS PEDIATRIA | MANTENIMIENTO PREVENTIVO |  | TALLER BIOMÉDICO |  | 2022-03-01 |  | ANUAL | [11 empty] | X |  | C | [12 empty] | IIA |  | 2014DM-0012412
ELECTROCARDIÓGRAFO | COMEN | CM 300 | 30201203227 | 573082 | URGENCIAS |  | MANTENIMIENTO PREVENTIVO |  | TALLER BIOMÉDICO |  | 2022-03-01 |  | ANUAL |  |  |  | X | X | C | [20 empty] | IIA |  | 2014DM-0012412
ELECTROCAUTERIO | BIRCHER | 7-797 | HW103G9556 | 509543 | BLOQUE QUIRÚRGICO |  | MANTENIMIENTO PREVENTIVO |  | TALLER BIOMÉDICO |  | EXPIRADA |  | ANUAL | [5 empty] | C | [9 empty] | X | X | [8 empty] | SIN ACCESORIOS | IIB |  | NA
ELECTROCAUTERIO | BIRTCHER HYFRECATOR | 732 | B22349 | 507165 | CONSULTA EXTERNA |  | MANTENIMIENTO PREVENTIVO |  | TALLER BIOMÉDICO |  | EXPIRADA |  | ANUAL | [26 empty] | IIb |  | NA |  | HEMATO ONCOLOGIA
ELECTROESTIMULADOR | CHATTANOOGA | 150 | 3049 | 504849 | REHABILITACIÓN |  | MANTENIMIENTO PREVENTIVO |  | TALLER BIOMÉDICO |  | EXPIRADA |  | ANUAL | [21 empty] | X |  | C |  |  | IIa |  | NA
ELECTROESTIMULADOR | CHATTANOOGA | INTELEC NMES 77221 | B181293 | 542314 | REHABILITACIÓN |  | MANTENIMIENTO PREVENTIVO |  | TALLER BIOMÉDICO |  | EXPIRADA |  | ANUAL | [21 empty] | X |  | C |  |  | IIa |  | NA
ELECTROESTIMULADOR | CHATTANOOGA | INTELEC TENS 77598 | B476610 | 542315 | REHABILITACIÓN |  | MANTENIMIENTO PREVENTIVO |  | TALLER BIOMÉDICO |  | EXPIRADA |  | ANUAL | [21 empty] | X | X | C |  |  | IIa |  | NA
ELECTROESTIMULADOR | CHATTANOOGA | INTELEC TENS 77598 | B385971 | 542316 | REHABILITACIÓN |  | MANTENIMIENTO PREVENTIVO |  | TALLER BIOMÉDICO |  | EXPIRADA |  | ANUAL | [21 empty] | X | X | C |  |  | IIa |  | NA |  | HEMATO ONCOLOGIA
ELECTROESTIMULADOR | CHATTANOOGA | INTELEC TENS 77598 | B386985 | 542317 | REHABILITACIÓN |  | MANTENIMIENTO PREVENTIVO |  | TALLER BIOMÉDICO |  | EXPIRADA |  | ANUAL | [21 empty] | X |  | C |  |  | IIa |  | NA
ELECTROESTIMULADOR | CHATTANOOGA | INTELEC TENS 77724 | B364712 | 542318 | REHABILITACIÓN |  | MANTENIMIENTO PREVENTIVO |  | TALLER BIOMÉDICO |  | EXPIRADA |  | ANUAL | [21 empty] | X | X | C |  |  | IIa |  | NA
ELECTROESTIMULADOR | CHATTANOOGA | INTELEC TENS 77724 | B364716 | 542319 | REHABILITACIÓN |  | MANTENIMIENTO PREVENTIVO |  | TALLER BIOMÉDICO |  | EXPIRADA |  | ANUAL | [21 empty] | X | X | C |  |  | IIa |  | NA
ELECTROESTIMULADOR | DIGITAL EMS | NO DEFINIDO | R070856417 | 543025 | REHABILITACIÓN |  | MANTENIMIENTO PREVENTIVO |  | TALLER BIOMÉDICO |  | EXPIRADA |  | ANUAL | [21 empty] | X | X | C |  |  | IIa |  | 2009DM-0004843
ELECTROESTIMULADOR | CHATTANOOGA | INTELEC TENS 77724 | B341526 | 544335 | REHABILITACIÓN |  | MANTENIMIENTO PREVENTIVO |  | TALLER BIOMÉDICO |  | EXPIRADA |  | ANUAL | [21 empty] | X |  | C |  |  | IIa |  | NA
ELECTROESTIMULADOR | DIGITAL EMS | NO DEFINIDO | R070856392 | 543024 | REHABILITACIÓN |  | MANTENIMIENTO PREVENTIVO |  | TALLER BIOMÉDICO |  | EXPIRADA |  | ANUAL | [21 empty] | X | X | C |  |  | IIa |  | 2009DM-0004843
ELECTROMIOGRAFO | NIHON KOHDEN | MEB-9400 | 60 | 566985 | REHABILITACIÓN |  | MANTENIMIENTO PREVENTIVO |  | TALLER BIOMÉDICO |  | EXPIRADA |  | ANUAL | [21 empty] | X |  |  |  |  | IIA |  | NA
EQUIPO DE INMUNOHEMATOLOGIA | ORTHOVISION | BV | 60002080 | COMODATO | BANCO DE SANGRE |  | COMODATO |  | ORTHO CLINICAL DIAGNOSTICS |  | NO APLICA |  | ANUAL | [17 empty] | X | [8 empty] | IIa |  | 2015DM-0012864
EQUIPO DE INMUNOQUIMICA | ORTHO -CLINICAL | VITROS XT 7600 | J76000387 | COMODATO 000909 | LABORATORIO CLÍNICO |  | COMODATO |  | ORTHO CLINICAL DIAGNOSTICS |  | NO APLICA |  | ANUAL | [11 empty] | X | [14 empty] | IIA |  | 2018DM-0018764
EQUIPO DE ÓRGANOS | WELCH ALLYN | 97200-CL | NO DEFINIDO | 573823 | EXTENSION UCI |  | MANTENIMIENTO PREVENTIVO |  | TALLER BIOMÉDICO |  | 2021-11-10 |  | SEMESTRAL | [7 empty] | X | [11 empty] | X | - | [5 empty] | I |  | 2017DM-0017337 |  |  |  | No | No Aplica | No Aplica
EQUIPO DE ÓRGANOS | WELCH ALLYN | 97200-CL | NO DEFINIDO | 573824 | EXTENSION UCI |  | MANTENIMIENTO PREVENTIVO |  | TALLER BIOMÉDICO |  | 2021-11-10 |  | SEMESTRAL | [7 empty] | X | [11 empty] | X | X |  |  |  |  | UCI ADULTOS | I |  | 2017DM-0017337 |  |  |  | No | No Aplica | No Aplica
EQUIPO DE ÓRGANOS | WELCH ALLYN | 97200-CL | NO DEFINIDO | 573825 | EXTENSION UCI |  | MANTENIMIENTO PREVENTIVO |  | TALLER BIOMÉDICO |  | 2021-11-10 |  | SEMESTRAL | [7 empty] | X | [11 empty] | X | - |  |  |  |  | NO ENCONTRADO | I |  | 2017DM-0017337 |  |  |  | No | No Aplica | No Aplica
EQUIPO DE ÓRGANOS | WELCH ALLYN | 97200-CL | NO DEFINIDO | 573826 | EXTENSION UCI |  | MANTENIMIENTO PREVENTIVO |  | TALLER BIOMÉDICO |  | 2021-11-10 |  | SEMESTRAL | [7 empty] | X | [11 empty] | X | X |  |  |  |  | HEMATO ONCOLOGIA | I |  | 2017DM-0017337 |  |  |  | No | No Aplica | No Aplica
EQUIPO DE ÓRGANOS | WELCH ALLYN | 97200-BIL | NO DEFINIDO | 574435 | PEDIATRIA SALAS |  | MANTENIMIENTO PREVENTIVO |  | TALLER BIOMÉDICO |  | EXPIRADA |  | SEMESTRAL | [5 empty] | X | X | [10 empty] | X | [7 empty] | MTTO MARZO | I |  | 2008DM-0001456 |  |  |  | No | No Aplica | No Aplica
EQUIPO DE ÓRGANOS | WELCH ALLYN | 97200-BIL | NO DEFINIDO | 574436 | PEDIATRIA EXPANSION |  | MANTENIMIENTO PREVENTIVO |  | TALLER BIOMÉDICO |  | EXPIRADA |  | SEMESTRAL |  |  |  | X | [11 empty] | X | [10 empty] | I |  | 2008DM-0001456 |  |  |  | No | No Aplica | No Aplica
EQUIPO DE ÓRGANOS | GMD | GMDKOS-2TF | MCS-487 | COMODATO 000896 | GASTROENTEROLOGÍA |  | COMODATO |  | GASTROELITE |  | NO APLICA |  | SEMESTRAL | [11 empty] | X | [11 empty] | X |  |  | I |  | NA |  |  |  | No | No Aplica | No Aplica
EQUIPO DE ÓRGANOS |  |  |  | V000361 | UCI PEDIATRÍA |  | MANTENIMIENTO PREVENTIVO |  | TALLER BIOMÉDICO |  | EXPIRADA |  | SEMESTRAL |  | X | [11 empty] | X | [12 empty] | I
EQUIPO DE ÓRGANOS | WELCH ALLYN | 11710 | NO DEFINIDO | 515110 | UCI PEDIATRÍA |  | MANTENIMIENTO PREVENTIVO |  | TALLER BIOMÉDICO |  | EXPIRADA |  | SEMESTRAL |  | X | [11 empty] | X | [12 empty] | I |  | NA |  |  |  | No | No Aplica | No Aplica
EQUIPO DE ÓRGANOS | WELCH ALLYN | NO DEFINIDO | NO DEFINIDO | 546029 | UCI NEONATAL |  | MANTENIMIENTO PREVENTIVO |  | TALLER BIOMÉDICO |  | EXPIRADA |  | SEMESTRAL | [7 empty] | X | [11 empty] | X | X |  |  |  |  | UCI CARRO DE PARO | I |  | 2008DM-0001451 |  |  |  | No | No Aplica | No Aplica
EQUIPO DE ÓRGANOS | WELCH ALLYN | NO DEFINIDO | NO DEFINIDO | 546032 | PEDIATRIA EXPANSION |  | MANTENIMIENTO PREVENTIVO |  | TALLER BIOMÉDICO |  | EXPIRADA |  | SEMESTRAL |  |  |  | X | [11 empty] | X | X | [9 empty] | I |  | 2008DM-0001451 |  |  |  | No | No Aplica | No Aplica
EQUIPO DE ÓRGANOS | WELCH ALLYN | NO DEFINIDO | NO DEFINIDO | 546033 | UCI NEONATAL |  | MANTENIMIENTO PREVENTIVO |  | TALLER BIOMÉDICO |  | EXPIRADA |  | SEMESTRAL | [7 empty] | X | [11 empty] | X | - |  |  |  |  | NO ENCONTRADO | I |  | 2008DM-0001451 |  |  |  | No | No Aplica | No Aplica
EQUIPO DE ÓRGANOS | WELCH ALLYN | 977 | NO DEFINIDO | 548755 | CONSULTA EXTERNA |  | MANTENIMIENTO PREVENTIVO |  | TALLER BIOMÉDICO |  | EXPIRADA |  | SEMESTRAL | [25 empty] | NO ENCONTRADO EN LOS MANTTO DEL AÑO (ENERO-JULIO) | I |  | 2008DM-0001451 |  |  |  | No | No Aplica | No Aplica
EQUIPO DE ÓRGANOS | WELCH ALLYN | 977 | NO DEFINIDO | 548785 | HEMODIALISIS | cons unidad renal | MANTENIMIENTO PREVENTIVO |  | TALLER BIOMÉDICO | Expirada | EXPIRADA | Encontrado | SEMESTRAL | [5 empty] | X | X | [10 empty] | X | X | [7 empty] | I |  | 2008DM-0001451 |  |  |  | No | No Aplica | No Aplica
EQUIPO DE ÓRGANOS | WELCH ALLYN | 977 | NO DEFINIDO | 548788 | CONSULTA EXTERNA |  | MANTENIMIENTO PREVENTIVO |  | TALLER BIOMÉDICO |  | EXPIRADA |  | SEMESTRAL |  | X | X | [22 empty] | FUERA DE SERVICIO | I |  | 2008DM-0001451 |  |  |  | No | No Aplica | No Aplica
EQUIPO DE ÓRGANOS | WELCH ALLYN | 977 | NO DEFINIDO | 548792 | CONSULTA EXTERNA |  | MANTENIMIENTO PREVENTIVO |  | TALLER BIOMÉDICO |  | EXPIRADA |  | SEMESTRAL | [25 empty] | NO ENCONTRADO EN LOS MANTTO DEL AÑO (ENERO-JULIO) | I |  | 2008DM-0001451 |  |  |  | No | No Aplica | No Aplica
EQUIPO DE ÓRGANOS | WELCH ALLYN | 977 | NO DEFINIDO | 548796 | CONSULTA EXTERNA | CONS 19 | MANTENIMIENTO PREVENTIVO | CONS 19 | TALLER BIOMÉDICO | Expirada | EXPIRADA | Encontrado | SEMESTRAL |  | X | [11 empty] | X | X | [10 empty] | NO ENCONTRADO EN LOS MANTTO DEL AÑO (ENERO-JULIO), SE ENCONTRO EN DICIEMBRE EN EL CONS 19 | I |  | 2008DM-0001451 |  |  |  | No | No Aplica | No Aplica
EQUIPO DE ÓRGANOS | WELCH ALLYN | 977 | NO DEFINIDO | 548803 | CONSULTA EXTERNA | CONS 16 | MANTENIMIENTO PREVENTIVO |  | TALLER BIOMÉDICO |  | EXPIRADA |  | SEMESTRAL | [13 empty] | X | X | [11 empty] | I |  | 2008DM-0001451 |  |  |  | No | No Aplica | No Aplica
EQUIPO DE ÓRGANOS | WELCH ALLYN | 977 | NO DEFINIDO | 548806 | CONSULTA EXTERNA | cons 21 | MANTENIMIENTO PREVENTIVO | cons 21 | TALLER BIOMÉDICO | Expirada | EXPIRADA | Encontrado | SEMESTRAL | SEMESTRAL | [12 empty] | X | X | [10 empty] | equipo ok | I | Apoyo | 2008DM-0001451 |  |  |  | No | No Aplica | No Aplica
EQUIPO DE ÓRGANOS | WELCH ALLYN | 977 | NO DEFINIDO | 548809 | CONSULTA EXTERNA |  | MANTENIMIENTO PREVENTIVO |  | TALLER BIOMÉDICO |  | EXPIRADA |  | SEMESTRAL | [25 empty] | NO ENCONTRADO EN LOS MANTTO DEL AÑO (ENERO-JULIO) | I |  | 2008DM-0001451 |  |  |  | No | No Aplica | No Aplica
EQUIPO DE ÓRGANOS | WELCH ALLYN | 977 | NO DEFINIDO | 548811 | CONSULTA EXTERNA |  | MANTENIMIENTO PREVENTIVO |  | TALLER BIOMÉDICO |  | EXPIRADA |  | SEMESTRAL | [13 empty] | X | X | [11 empty] | I |  | 2008DM-0001451 |  |  |  | No | No Aplica | No Aplica
EQUIPO DE ÓRGANOS | WELCH ALLYN | 977 | NO DEFINIDO | 548813 | CONSULTA EXTERNA |  | MANTENIMIENTO PREVENTIVO |  | TALLER BIOMÉDICO |  | EXPIRADA |  | SEMESTRAL | [25 empty] | NO ENCONTRADO EN LOS MANTTO DEL AÑO (ENERO-JULIO) | I |  | 2008DM-0001451 |  |  |  | No | No Aplica | No Aplica
EQUIPO DE ÓRGANOS | WELCH ALLYN | 977 | NO DEFINIDO | 548817 | CONSULTA EXTERNA | cons 15 | MANTENIMIENTO PREVENTIVO | cons 15 | TALLER BIOMÉDICO | Expirada | EXPIRADA | Encontrado | SEMESTRAL | [13 empty] | X | X | [11 empty] | I |  | 2008DM-0001451 |  |  |  | No | No Aplica | No Aplica
EQUIPO DE ÓRGANOS | WELCH ALLYN | 977 | NO DEFINIDO | 548818 | GASTROENTEROLOGÍA |  | MANTENIMIENTO PREVENTIVO |  | TALLER BIOMÉDICO |  | EXPIRADA |  | SEMESTRAL |  | X | [11 empty] | X | X | [11 empty] | I |  | 2008DM-0001451 |  |  |  | No | No Aplica | No Aplica
EQUIPO DE ÓRGANOS | WELCH ALLYN | 977 | NO DEFINIDO | 548819 | CARDIOLOGÍA |  | MANTENIMIENTO PREVENTIVO |  | TALLER BIOMÉDICO |  | EXPIRADA |  | SEMESTRAL |  | X | X | [10 empty] | X | X | [11 empty] | I |  | 2008DM-0001451 |  |  |  | No | No Aplica | No Aplica
EQUIPO DE ÓRGANOS | WELCH ALLYN | 97100 | NO DEFINIDO | 574821 | UCI PEDIATRÍA | INTERMEDIOS PEDIATRIA | MANTENIMIENTO PREVENTIVO |  | TALLER BIOMÉDICO |  | EXPIRADA |  | SEMESTRAL | [11 empty] | X | [11 empty] | X |  |  | I |  | 2017DM-0017337 |  |  |  | No | No Aplica | No Aplica
EQUIPO DE ÓRGANOS | WELCH ALLYN | 97100 | NO DEFINIDO | 574822 | HOSPITALIZACIÓN SERVICIO ESPECIAL |  | MANTENIMIENTO PREVENTIVO |  | TALLER BIOMÉDICO |  | EXPIRADA |  | SEMESTRAL | [11 empty] | X | [11 empty] | X |  |  | I | Apoyo | 2017DM-0017337 |  |  |  | No | No Aplica | No Aplica
EQUIPO DE ÓRGANOS | WELCH ALLYN | NO DEFINIDO | #1 | 504983 | CONSULTA EXTERNA | CONS 10 | MANTENIMIENTO PREVENTIVO |  | TALLER BIOMÉDICO |  | EXPIRADA |  | SEMESTRAL |  | X |  |  | X | [8 empty] | X | X | [11 empty] | I |  | NA |  |  |  | No | No Aplica | No Aplica
EQUIPO DE ÓRGANOS | WELCH ALLYN | 74710 | NO DEFINIDO | 505468 | URGENCIAS |  | MANTENIMIENTO PREVENTIVO |  | TALLER BIOMÉDICO |  | EXPIRADA |  | SEMESTRAL |  | X | [11 empty] | X | [12 empty] | I |  | NA |  |  |  | No | No Aplica | No Aplica
EQUIPO DE ÓRGANOS | WELCH ALLYN | 767 | 06278 | 540852 | URGENCIAS |  | MANTENIMIENTO PREVENTIVO |  | TALLER BIOMÉDICO |  | EXPIRADA |  | SEMESTRAL |  | X | [11 empty] | X | [12 empty] | I |  | NA |  |  |  | No | No Aplica | No Aplica
EQUIPO DE ÓRGANOS | WELCH ALLYN | NO DEFINIDO | NO DEFINIDO | 545127 | CONSULTA EXTERNA | CONS 20 | MANTENIMIENTO PREVENTIVO | CONS 20 | TALLER BIOMÉDICO | Expirada | EXPIRADA | Encontrado | SEMESTRAL | [13 empty] | X | X | [11 empty] | I |  | NA |  |  |  | No | No Aplica | No Aplica
EQUIPO DE ÓRGANOS | WELCH ALLYN | NO DEFINIDO | NO DEFINIDO | 545128 | CONSULTA EXTERNA |  | MANTENIMIENTO PREVENTIVO |  | TALLER BIOMÉDICO |  | EXPIRADA |  | SEMESTRAL | [13 empty] | X | X | [11 empty] | I |  | NA |  |  |  | No | No Aplica | No Aplica
EQUIPO DE ÓRGANOS | WELCH ALLYN | NO DEFINIDO | NO DEFINIDO | 546030 | GINECOBSTETRICIA |  | MANTENIMIENTO PREVENTIVO |  | TALLER BIOMÉDICO |  | EXPIRADA |  | SEMESTRAL |  |  |  | X | [11 empty] | X | X | [9 empty] | IIa |  | NA |  |  |  | No | No Aplica | No Aplica
EQUIPO DE ÓRGANOS | WELCH ALLYN | ND | ND | 546031 | GINECOBSTETRICIA |  | MANTENIMIENTO PREVENTIVO |  | TALLER BIOMÉDICO |  | EXPIRADA |  | SEMESTRAL |  |  |  | X | [11 empty] | X | [10 empty] | I |  | 2008DM-0001451 |  |  |  | No | No Aplica | No Aplica
EQUIPO DE ÓRGANOS | WELCH ALLYN | 977 | NO DEFINIDO | 548799 | CONSULTA EXTERNA |  | MANTENIMIENTO PREVENTIVO |  | TALLER BIOMÉDICO |  | EXPIRADA |  | SEMESTRAL | [13 empty] | X | X | [11 empty] | I |  | 2008DM-0001451 |  |  |  | No | No Aplica | No Aplica
EQUIPO DE ÓRGANOS | RIESTER | NO DEFINIDO | NO DEFINIDO | 549892 | URGENCIAS |  | MANTENIMIENTO PREVENTIVO |  | TALLER BIOMÉDICO |  | EXPIRADA |  | ANUAL |  | X | [24 empty] | I |  | 2008DM-0001459 |  |  |  | No | No Aplica | No Aplica
EQUIPO DE ÓRGANOS | WELCH ALLYN | 97100 | NO DEFINIDO | 574823 | HOSPITALIZACIÓN CIRUGÍA |  | MANTENIMIENTO PREVENTIVO |  | TALLER BIOMÉDICO |  | EXPIRADA |  | SEMESTRAL |  |  |  | X | [11 empty] | X | X | [9 empty] | I |  | 2017DM-0017337 |  |  |  | No | No Aplica | No Aplica
EQUIPO DE ÓRGANOS DE PARED | WELCH ALLYN | 767 | NO DEFINIDO | 544464 | CONSULTA EXTERNA | CONS 8 | MANTENIMIENTO PREVENTIVO | CONS 8 | TALLER BIOMÉDICO | Expirada | EXPIRADA | Encontrado | SEMESTRAL |  | X | X | [10 empty] | X | X | [10 empty] | REQUIERE MTTO CORRECTIVO OPTALMOSCOPIO MALO | I | Diagnóstico | NA |  |  |  | No | No Aplica | No Aplica
EQUIPO DE ÓRGANOS DE PARED | KAWE MEDCENTER 5000 | 285010002 | 17840 | 571548 | URGENCIAS |  | MANTENIMIENTO PREVENTIVO |  | ELECTROMEDICA |  | 2024-08-29 |  | ANUAL | [26 empty] | I |  | 2021DM-0023683 |  |  |  | No | No Aplica | No Aplica
EQUIPO DE ÓRGANOS DE PARED | KAWE MEDCENTER 5000 | 285010002 | 17829 | 571549 | URGENCIAS |  | MANTENIMIENTO PREVENTIVO |  | ELECTROMEDICA |  | 2024-08-29 |  | ANUAL | [26 empty] | I |  | 2021DM-0023683 |  |  |  | No | No Aplica | No Aplica
EQUIPO DE ÓRGANOS DE PARED | KAWE MEDCENTER 5000 | 285010002 | 17841 | 571550 | URGENCIAS |  | MANTENIMIENTO PREVENTIVO |  | ELECTROMEDICA |  | 2024-08-29 |  | ANUAL | [26 empty] | I |  | 2021DM-0023683 |  |  |  | No | No Aplica | No Aplica
EQUIPO DE ÓRGANOS DE PARED | KAWE MEDCENTER 5000 | 285010002 | 17828 | 571721 | URGENCIAS |  | MANTENIMIENTO PREVENTIVO |  | ELECTROMEDICA |  | 2025-05-09 |  | ANUAL | [26 empty] | I |  | 2021DM-0023683 |  |  |  | No | No Aplica | No Aplica
EQUIPO DE ÓRGANOS DE PARED | WELCH ALLYN | HILLROM-GS 777 | NO DEFINIDO | 572650 | URGENCIAS |  | MANTENIMIENTO PREVENTIVO |  | TALLER BIOMÉDICO |  | 2023-09-15 |  | SEMESTRAL |  | X | [11 empty] | X | [12 empty] | I |  | 2012DM-0009186 |  |  |  | No | No Aplica | No Aplica
EQUIPO DE ÓRGANOS DE PARED | WELCH ALLYN | HILLROM-GS 777 | NO DEFINIDO | 572651 | URGENCIAS |  | MANTENIMIENTO PREVENTIVO |  | TALLER BIOMÉDICO |  | 2023-09-15 |  | SEMESTRAL |  | X | [11 empty] | X | [12 empty] | I |  | 2012DM-0009186 |  |  |  | No | No Aplica | No Aplica
ESPIROMETRO | MIR | SPIROLAB | A23-0J.11173 | 572818 | CONSULTA EXTERNA |  | GARANTÍA |  | TALLER BIOMÉDICO |  | 2023-08-02 |  | SEMESTRAL GARANTÍA | [13 empty] | X | X |  |  |  |  | C | [6 empty] | IIA |  | 2015DM-0014019
ESPIROMETRO | SPIROLOC | OXY | A23-OW-06019 | COMODATO 000838 | CONSULTA EXTERNA |  | COMODATO |  | PULMOCENTER_ DR.ARCINIEGAS |  | NO APLICA |  | SEMESTRAL | [5 empty] | X | [11 empty] | X | [8 empty] | IIB |  | NA
ESTERILIZADOR A VAPOR | STERICLINIC | STE500 | 221119-STE500-400L2P-N0005 |  | CENTRAL DE ESTERILIZACIÓN |  | MANTENIMIENTO PREVENTIVO |  | STERICLINIC |  | 2021-07-15 |  | TRIMESTRAL |  |  |  | X | [5 empty] | X | X |  |  |  |  | X | X |  |  |  |  | X |  | C |  | A LA ESPERA DE SANAR CARTERA PARA PROGRAMAR X CONTRATO | IIA |  | 2015DM-0012644
ESTERILIZADOR OXIDO DE ETILENO | 3M | 487BGP-5XLB | 722173 | 546349 | CENTRAL DE ESTERILIZACIÓN |  | MANTENIMIENTO PREVENTIVO |  | SAG INGENIERIA |  | 2015-08-12 |  | SEMESTRAL | [5 empty] | X | [5 empty] | X | [5 empty] | X/C | [5 empty] | X | C |  | IIA |  | 2006DM-0000328
ESTERILIZADOR PEROXIDO DE HIDROGENO | BAUMER | B0201-105-V02 | 2112.14.7800 | 574644 | CENTRAL DE ESTERILIZACIÓN |  | MANTENIMIENTO PREVENTIVO |  | EMPRESA CONTRATISTA |  | 2023-05-20 |  | CUATRIMESTRAL | [5 empty] | C | [5 empty] | X | [7 empty] | X | X |  |  |  |  | EQUIPO FUERA DE SERVICIO | IIa |  | 2021DM-0007712-R1
ESTIMULADOR NERVIO PERIFÉRICO | ORGANON | TOF-WATCH S | 15-2007032 | 545910 | BLOQUE QUIRÚRGICO |  | MANTENIMIENTO PREVENTIVO |  | TALLER BIOMÉDICO | Baja | EXPIRADA | Baja | ANUAL | [25 empty] | Equipo dado de Baja | IIa |  | NA |  |  |  | No | No Aplica | No Aplica
EXTRACTOR DE PLASMA | FENWAL | NO DEFINIDO | T19841 | 505113 | BANCO DE SANGRE |  | MANTENIMIENTO PREVENTIVO |  | TALLER BIOMÉDICO |  | 1997-11-30 |  | ANUAL | [15 empty] | X | X | [9 empty] | NA |  | NA
EXTRACTOR DE PLASMA | FENWAL | NO DEFINIDO | T19854 | 505149 | BANCO DE SANGRE |  | MANTENIMIENTO PREVENTIVO |  | TALLER BIOMÉDICO |  | 2004-04-02 |  | ANUAL | [15 empty] | X | X | [9 empty] | NA |  | NA
EXTRACTOR DE PLASMA | FENWAL | NO DEFINIDO | 15379 | 505296 | BANCO DE SANGRE |  | MANTENIMIENTO PREVENTIVO |  | TALLER BIOMÉDICO |  | 2004-04-23 |  | ANUAL | [15 empty] | X | X | [9 empty] | NA |  | NA
EXTRACTOR DE PLASMA | FENWAL | NO DEFINIDO | T19853 | 505307 | BANCO DE SANGRE |  | MANTENIMIENTO PREVENTIVO |  | TALLER BIOMÉDICO |  | 1997-11-30 |  | ANUAL | [15 empty] | X | X | [9 empty] | NA |  | NA
FIBROBRONCOSCOPIO | OLYMPUS | BF-PE2 | 2403109 | 546331 | BLOQUE QUIRÚRGICO |  | MANTENIMIENTO PREVENTIVO |  | LM INSTRUMENTS |  | EXPIRADA |  | ANUAL | [13 empty] | X | [12 empty] | IIa |  | 2007DM-001347
FILMARRAY | BIOFIRE DIAGNOSTICS | FilmArray Torch | TB01123 | COMODATO | LABORATORIO CLÍNICO |  | COMODATO |  | BIOMERIEUX |  | EXPIRADA |  | LIBRE DE MTTO | [26 empty] | IIA |  | 2014DM-11912
FLUJÓMETRO | NO DEFINIDO | FM-4546 | NO DEFINIDO | 573053 | ALMACÉN |  | MANTENIMIENTO PREVENTIVO |  | TALLER BIOMÉDICO |  | 2021-09-01 |  | ANUAL | [7 empty] | X | [9 empty] | - | X |  |  |  |  | C |  |  | I | Apoyo | 2016DM-0015134 |  |  |  | Sí
FLUJÓMETRO | NO DEFINIDO | FM-4546 | NO DEFINIDO | 573054 | ALMACÉN |  | MANTENIMIENTO PREVENTIVO |  | TALLER BIOMÉDICO |  | 2021-09-01 |  | ANUAL | [7 empty] | X | [9 empty] | - | X |  |  |  |  | C |  |  | I | Apoyo | 2016DM-0015134 |  |  |  | Sí
FLUJÓMETRO | NO DEFINIDO | FM-4546 | NO DEFINIDO | 573056 | ALMACÉN |  | MANTENIMIENTO PREVENTIVO |  | TALLER BIOMÉDICO |  | 2021-09-01 |  | ANUAL | [7 empty] | X | [15 empty] | C |  |  | I | Apoyo | 2016DM-0015134 |  |  |  | Sí
FLUJÓMETRO | NO DEFINIDO | FM-4546 | NO DEFINIDO | 573058 | ALMACÉN |  | MANTENIMIENTO PREVENTIVO |  | TALLER BIOMÉDICO |  | 2021-09-01 |  | ANUAL | [7 empty] | X | [15 empty] | C |  |  | I | Apoyo | 2016DM-0015134 |  |  |  | Sí
FLUJÓMETRO | NO DEFINIDO | FM-4546 | NO DEFINIDO | 573059 | ALMACÉN |  | MANTENIMIENTO PREVENTIVO |  | TALLER BIOMÉDICO |  | 2021-09-01 |  | ANUAL | [7 empty] | X | [15 empty] | C |  |  | I | Apoyo | 2016DM-0015134 |  |  |  | Sí
FLUJÓMETRO | NO DEFINIDO | FM-4546 | NO DEFINIDO | 573060 | ALMACÉN |  | MANTENIMIENTO PREVENTIVO |  | TALLER BIOMÉDICO |  | 2021-09-01 |  | ANUAL | [7 empty] | X | [9 empty] | - | X |  |  |  |  | C |  |  | I | Apoyo | 2016DM-0015134 |  |  |  | Sí
FLUJÓMETRO | NO DEFINIDO | FM-4546 | NO DEFINIDO | 573062 | ALMACÉN |  | MANTENIMIENTO PREVENTIVO |  | TALLER BIOMÉDICO |  | 2021-09-01 |  | ANUAL | [7 empty] | X | [9 empty] | - | X |  |  |  |  | C |  |  | I | Apoyo | 2016DM-0015134 |  |  |  | Sí
FLUJÓMETRO | NO DEFINIDO | FM-4546 | NO DEFINIDO | 573063 | ALMACÉN |  | MANTENIMIENTO PREVENTIVO |  | TALLER BIOMÉDICO |  | 2021-09-01 |  | ANUAL | [7 empty] | X | [9 empty] | - | X |  |  |  |  | C |  |  | I | Apoyo | 2016DM-0015134 |  |  |  | Sí
FLUJÓMETRO | NO DEFINIDO | FM-4546 | NO DEFINIDO | 573064 | ALMACÉN |  | MANTENIMIENTO PREVENTIVO |  | TALLER BIOMÉDICO | Baja | 2021-09-01 | Baja | ANUAL | [25 empty] | Equipo dado de Baja | I | Apoyo | 2016DM-0015134 |  |  |  | No | No Aplica | No Aplica
FLUJÓMETRO | NO DEFINIDO | FM-4546 | NO DEFINIDO | 573065 | ALMACÉN |  | MANTENIMIENTO PREVENTIVO |  | TALLER BIOMÉDICO |  | 2021-09-01 |  | ANUAL | [7 empty] | X | [9 empty] | - | X |  |  |  |  | C |  |  | I | Apoyo | 2016DM-0015134 |  |  |  | Sí
FLUJÓMETRO | NO DEFINIDO | FM-4546 | NO DEFINIDO | 573066 | ALMACÉN |  | MANTENIMIENTO PREVENTIVO |  | TALLER BIOMÉDICO |  | 2021-09-01 |  | ANUAL | [7 empty] | X | [9 empty] | - | X |  |  |  |  | C |  |  | I | Apoyo | 2016DM-0015134 |  |  |  | Sí
FLUJÓMETRO | NO DEFINIDO | FM-4546 | NO DEFINIDO | 573067 | ALMACÉN |  | MANTENIMIENTO PREVENTIVO |  | TALLER BIOMÉDICO |  | 2021-09-01 |  | ANUAL | [7 empty] | X | [9 empty] | - | X |  |  |  |  | C |  |  | I | Apoyo | 2016DM-0015134 |  |  |  | Sí
FLUJÓMETRO | NO DEFINIDO | FM-4546 | NO DEFINIDO | 573069 | ALMACÉN |  | MANTENIMIENTO PREVENTIVO |  | TALLER BIOMÉDICO |  | 2021-09-01 |  | ANUAL | [7 empty] | X | [9 empty] | - | X |  |  |  |  | C |  |  | I | Apoyo | 2016DM-0015134 |  |  |  | Sí
FLUJÓMETRO | NO DEFINIDO | FM-4546 | NO DEFINIDO | 573070 | ALMACÉN |  | MANTENIMIENTO PREVENTIVO |  | TALLER BIOMÉDICO |  | 2021-09-01 |  | ANUAL | [7 empty] | X | [15 empty] | C |  |  | I | Apoyo | 2016DM-0015134 |  |  |  | Sí
FLUJÓMETRO | NO DEFINIDO | FM-4546 | NO DEFINIDO | 573071 | ALMACÉN |  | MANTENIMIENTO PREVENTIVO |  | TALLER BIOMÉDICO |  | 2021-09-01 |  | ANUAL | [7 empty] | X | [15 empty] | C |  |  | I | Apoyo | 2016DM-0015134 |  |  |  | Sí
FLUJÓMETRO | NO DEFINIDO | FM-4546 | NO DEFINIDO | 573072 | ALMACÉN |  | MANTENIMIENTO PREVENTIVO |  | TALLER BIOMÉDICO |  | 2021-09-01 |  | ANUAL | [7 empty] | X | [15 empty] | C |  |  | I | Apoyo | 2016DM-0015134 |  |  |  | Sí
FLUJÓMETRO | NO DEFINIDO | FM-4546 | NO DEFINIDO | 573073 | ALMACÉN |  | MANTENIMIENTO PREVENTIVO |  | TALLER BIOMÉDICO |  | 2021-09-01 |  | ANUAL | [7 empty] | X | [15 empty] | C |  |  | I | Apoyo | 2016DM-0015134 |  |  |  | Sí
FLUJÓMETRO | NO DEFINIDO | FM-4546 | NO DEFINIDO | 573074 | ALMACÉN |  | MANTENIMIENTO PREVENTIVO |  | TALLER BIOMÉDICO |  | 2021-09-01 |  | ANUAL | [7 empty] | X | [9 empty] | - | X |  |  |  |  | C |  |  | I | Apoyo | 2016DM-0015134 |  |  |  | Sí
FLUJÓMETRO | NO DEFINIDO | FM-4546 | NO DEFINIDO | 573075 | ALMACÉN |  | MANTENIMIENTO PREVENTIVO |  | TALLER BIOMÉDICO |  | 2021-09-01 |  | ANUAL | [7 empty] | X | [15 empty] | C |  |  | I | Apoyo | 2016DM-0015134 |  |  |  | Sí
FLUJÓMETRO | NO DEFINIDO | FM-4546 | NO DEFINIDO | 573076 | ALMACÉN |  | MANTENIMIENTO PREVENTIVO |  | TALLER BIOMÉDICO |  | 2021-09-01 |  | ANUAL | [7 empty] | X | [9 empty] | - | X |  |  |  |  | C |  |  | I | Apoyo | 2016DM-0015134 |  |  |  | Sí
FLUJÓMETRO | NO DEFINIDO | FM-4546 | NO DEFINIDO | 573077 | ALMACÉN |  | MANTENIMIENTO PREVENTIVO |  | TALLER BIOMÉDICO |  | 2021-09-01 |  | ANUAL | [7 empty] | X | [15 empty] | C |  |  | I | Apoyo | 2016DM-0015134 |  |  |  | Sí
FLUJÓMETRO | NO DEFINIDO | FM-4546 | NO DEFINIDO | 573078 | ALMACÉN |  | MANTENIMIENTO PREVENTIVO |  | TALLER BIOMÉDICO |  | 2021-09-01 |  | ANUAL | [7 empty] | X | [15 empty] | C |  |  | I | Apoyo | 2016DM-0015134 |  |  |  | Sí
FLUJÓMETRO | NO DEFINIDO | FM-4546 | NO DEFINIDO | 573079 | ALMACÉN |  | MANTENIMIENTO PREVENTIVO |  | TALLER BIOMÉDICO |  | 2021-09-01 |  | ANUAL | [7 empty] | X | [9 empty] | - | X |  |  |  |  | C |  |  | I | Apoyo | 2016DM-0015134 |  |  |  | Sí
FLUJÓMETRO | PAHSCO | 110014003 | NO DEFINIDO | 573889 | CONSULTA EXTERNA |  | MANTENIMIENTO PREVENTIVO |  | TALLER BIOMÉDICO |  | EXPIRADA |  | ANUAL | [11 empty] | C | [13 empty] | NO SE ENCONTRO | I | Apoyo | 2014DM-0011112 |  |  |  | Sí
FLUJÓMETRO | PAHSCO | 110014003 | NO DEFINIDO | 573891 | CONSULTA EXTERNA |  | MANTENIMIENTO PREVENTIVO |  | TALLER BIOMÉDICO |  | EXPIRADA |  | ANUAL | [11 empty] | C | [13 empty] | NO SE ENCONTRO | I | Apoyo | 2014DM-0011112 |  |  |  | Sí
FLUJÓMETRO | PAHSCO | 110014003 | NO DEFINIDO | 573892 | CONSULTA EXTERNA |  | MANTENIMIENTO PREVENTIVO |  | TALLER BIOMÉDICO |  | EXPIRADA |  | ANUAL | [11 empty] | C | [13 empty] | NO SE ENCONTRO | I | Apoyo | 2014DM-0011112 |  |  |  | Sí
FLUJÓMETRO | ACARE | FA-OS-04 | 1312828 | 574029 | CONSULTA EXTERNA |  | MANTENIMIENTO PREVENTIVO |  | TALLER BIOMÉDICO |  | 2021-05-28 |  | ANUAL | [11 empty] | C | [13 empty] | NO SE ENCONTRO | I | Apoyo | 2015DM-0012723 |  |  |  | Sí
FLUJÓMETRO | ACARE | FA-OS-04 | 1312891 | 574032 | EXPANSION HOSPITALIZACION |  | MANTENIMIENTO PREVENTIVO |  | TALLER BIOMÉDICO |  | 2021-05-28 |  | ANUAL | [7 empty] | X |  |  |  | C | [13 empty] | CAMA 8 | I | Apoyo | 2015DM-0012723 |  |  |  | Sí
FLUJÓMETRO | ACARE | FA-OS-04 | 1313338 | 574033 | EXPANSION HOSPITALIZACION |  | MANTENIMIENTO PREVENTIVO |  | TALLER BIOMÉDICO |  | 2021-05-28 |  | ANUAL | [7 empty] | X |  |  |  | C | [13 empty] | CAMA 2 | I | Apoyo | 2015DM-0012723 |  |  |  | Sí
FLUJÓMETRO | ACARE | FA-OS-04 | 1313325 | 574034 | EXPANSION HOSPITALIZACION |  | MANTENIMIENTO PREVENTIVO |  | TALLER BIOMÉDICO |  | 2021-05-28 |  | ANUAL | [7 empty] | X |  |  |  | C | [13 empty] | CAMA | I | Apoyo | 2015DM-0012723 |  |  |  | Sí
FLUJÓMETRO | ACARE | FA-OS-04 | 1313327 | 574035 | EXPANSION HOSPITALIZACION |  | MANTENIMIENTO PREVENTIVO |  | TALLER BIOMÉDICO |  | 2021-05-28 |  | ANUAL | [7 empty] | X |  |  |  | C | [13 empty] | CAMA 7 | I | Apoyo | 2015DM-0012723 |  |  |  | Sí
FLUJÓMETRO | ACARE | FA-OS-04 | 1312839 | 574036 | EXPANSION HOSPITALIZACION |  | MANTENIMIENTO PREVENTIVO |  | TALLER BIOMÉDICO |  | 2021-05-28 |  | ANUAL | [7 empty] | X |  |  |  | C | [13 empty] | CAMA 1 | I | Apoyo | 2015DM-0012723 |  |  |  | Sí
FLUJÓMETRO | ACARE | FA-OS-04 | 1313333 | 574037 | EXPANSION HOSPITALIZACION |  | MANTENIMIENTO PREVENTIVO |  | TALLER BIOMÉDICO |  | 2021-05-28 |  | ANUAL | [7 empty] | X |  |  |  | C | [13 empty] | CAMA 15 | I | Apoyo | 2015DM-0012723 |  |  |  | Sí
FLUJÓMETRO | ACARE | FA-OS-04 | 1313339 | 574038 | EXPANSION HOSPITALIZACION |  | MANTENIMIENTO PREVENTIVO |  | TALLER BIOMÉDICO |  | 2021-05-28 |  | ANUAL | [7 empty] | X |  |  |  | C | [13 empty] | CAMA 1 | I | Apoyo | 2015DM-0012723 |  |  |  | Sí
FLUJÓMETRO | ACARE | FA-OS-04 | 1312898 | 574039 | EXPANSION HOSPITALIZACION |  | MANTENIMIENTO PREVENTIVO |  | TALLER BIOMÉDICO |  | 2021-05-28 |  | ANUAL | [7 empty] | X |  |  |  | C | [13 empty] | CAMA 10 | I | Apoyo | 2015DM-0012723 |  |  |  | Sí
FLUJÓMETRO | ACARE | FA-OS-04 | 1312897 | 574040 | EXPANSION HOSPITALIZACION |  | MANTENIMIENTO PREVENTIVO |  | TALLER BIOMÉDICO |  | 2021-05-28 |  | ANUAL | [7 empty] | X |  |  |  | C | [13 empty] | CAMA 3 | I | Apoyo | 2015DM-0012723 |  |  |  | Sí
FLUJÓMETRO | ACARE | FA-OS-04 | 1313340 | 574041 | EXPANSION HOSPITALIZACION |  | MANTENIMIENTO PREVENTIVO |  | TALLER BIOMÉDICO |  | 2021-05-28 |  | ANUAL | [7 empty] | X |  |  |  | C | [14 empty] | I | Apoyo | 2015DM-0012723 |  |  |  | Sí
FLUJÓMETRO | ACARE | FA-OS-04 | 1313337 | 574042 | EXPANSION HOSPITALIZACION |  | MANTENIMIENTO PREVENTIVO |  | TALLER BIOMÉDICO |  | 2021-05-28 |  | ANUAL | [7 empty] | X |  |  |  | C | [13 empty] | CAMA 1 | I | Apoyo | 2015DM-0012723 |  |  |  | Sí
FLUJÓMETRO | ACARE | FA-OS-04 | 1312838 | 574043 | EXPANSION HOSPITALIZACION |  | MANTENIMIENTO PREVENTIVO |  | TALLER BIOMÉDICO |  | 2021-05-28 |  | ANUAL | [7 empty] | X |  |  |  | C | [13 empty] | CAMA 14 | I | Apoyo | 2015DM-0012723 |  |  |  | Sí
FLUJÓMETRO | ACARE | FA-OS-04 | 1313334 | 574044 | EXPANSION HOSPITALIZACION |  | MANTENIMIENTO PREVENTIVO |  | TALLER BIOMÉDICO |  | 2021-05-28 |  | ANUAL | [7 empty] | X |  |  |  | C | [13 empty] | CAMA 12 | I | Apoyo | 2015DM-0012723 |  |  |  | Sí
FLUJÓMETRO | ACARE | FA-OS-04 | 1313321 | 574045 | EXPANSION HOSPITALIZACION |  | MANTENIMIENTO PREVENTIVO |  | TALLER BIOMÉDICO |  | 2021-05-28 |  | ANUAL | [7 empty] | X |  |  |  | C | [13 empty] | CAMA 13 | I | Apoyo | 2015DM-0012723 |  |  |  | Sí
FLUJÓMETRO | ACARE | FA-OS-04 | 1312829 | 574046 | EXPANSION HOSPITALIZACION |  | MANTENIMIENTO PREVENTIVO |  | TALLER BIOMÉDICO |  | 2021-05-28 |  | ANUAL | [11 empty] | C | [13 empty] | NO SE ENCONTRO | I | Apoyo | 2015DM-0012723 |  |  |  | Sí
FLUJÓMETRO | PAHSCO | NO DEFINIDO | NO DEFINIDO | 547400 | GASTROENTEROLOGÍA |  | MANTENIMIENTO PREVENTIVO |  | TALLER BIOMÉDICO |  | EXPIRADA |  | ANUAL | [13 empty] | X | X | C | [10 empty] | I | Apoyo | 2014DM-0011112 |  |  |  | Sí
FLUJÓMETRO | TIMETER | 0605 | NO DEFINIDO | 000364 | GASTROENTEROLOGÍA |  | MANTENIMIENTO PREVENTIVO |  | TALLER BIOMÉDICO |  | EXPIRADA |  | ANUAL | [13 empty] | X | X | C | [10 empty] | I | Apoyo | NA |  |  |  | Sí
FLUJÓMETRO | AIR IMETAN | FM-100 | NO DEFINIDO | 507071 | GINECOBSTETRICIA |  | MANTENIMIENTO PREVENTIVO |  | TALLER BIOMÉDICO |  | EXPIRADA |  | ANUAL |  |  |  | X |  | C | [20 empty] | I | Apoyo | 2009DM-0003366 |  |  |  | Sí
FLUJÓMETRO | PAHSCO | 434 | NO DEFINIDO | 547381 | GINECOBSTETRICIA |  | MANTENIMIENTO PREVENTIVO |  | TALLER BIOMÉDICO |  | EXPIRADA |  | ANUAL |  |  |  |  | X | C | [19 empty] | SE REALIZO EN FEBRERO | I | Apoyo | 2014DM-0011112 |  |  |  | Sí
FLUJÓMETRO | PAHSCO | 434 | NO DEFINIDO | 547388 | GINECOBSTETRICIA |  | MANTENIMIENTO PREVENTIVO |  | TALLER BIOMÉDICO |  | EXPIRADA |  | ANUAL | [5 empty] | C | [19 empty] | NO ENCONTRADO AGOSTO | I | Apoyo | 2014DM-0011112 |  |  |  | Sí
FLUJÓMETRO | AIR IMETAN | FM-100 | NO DEFINIDO | 000662 | GINECOBSTETRICIA |  | MANTENIMIENTO PREVENTIVO |  | TALLER BIOMÉDICO |  | EXPIRADA |  | ANUAL |  |  |  | X | X | C | [20 empty] | I | Apoyo | 2009DM-0003366 |  |  |  | Sí
FLUJÓMETRO | AIR IMETAN | FM-100 | NO DEFINIDO | 000663 | GINECOBSTETRICIA |  | MANTENIMIENTO PREVENTIVO |  | TALLER BIOMÉDICO |  | EXPIRADA |  | ANUAL |  |  |  | X | X | C | [20 empty] | I | Apoyo | 2009DM-0003366 |  |  |  | Sí
FLUJÓMETRO | AIR IMETAN | FM-100 | NO DEFINIDO | 000664 | GINECOBSTETRICIA |  | MANTENIMIENTO PREVENTIVO |  | TALLER BIOMÉDICO |  | EXPIRADA |  | ANUAL |  |  |  | X |  | C | [20 empty] | I | Apoyo | 2009DM-0003366 |  |  |  | Sí
FLUJÓMETRO | AIR IMETAN | FM-100 | NO DEFINIDO | 000665 | GINECOBSTETRICIA |  | MANTENIMIENTO PREVENTIVO |  | TALLER BIOMÉDICO |  | EXPIRADA |  | ANUAL |  |  |  | X | X | C | [20 empty] | I | Apoyo | 2009DM-0003366 |  |  |  | Sí
FLUJÓMETRO | AIR IMETAN | FM-100 | NO DEFINIDO | 000666 | GINECOBSTETRICIA |  | MANTENIMIENTO PREVENTIVO |  | TALLER BIOMÉDICO |  | EXPIRADA |  | ANUAL |  |  |  | X |  | C |  |  |  |  | X | [15 empty] | I | Apoyo | 2009DM-0003366 |  |  |  | Sí
FLUJÓMETRO | AIR IMETAN | FM-100 | NO DEFINIDO | 000667 | GINECOBSTETRICIA |  | MANTENIMIENTO PREVENTIVO |  | TALLER BIOMÉDICO |  | EXPIRADA |  | ANUAL |  |  |  | X |  | C | [10 empty] | X | [9 empty] | I | Apoyo | 2009DM-0003366 |  |  |  | Sí
FLUJÓMETRO | AIR IMETAN | FM-100 | NO DEFINIDO | 000669 | GINECOBSTETRICIA |  | MANTENIMIENTO PREVENTIVO |  | TALLER BIOMÉDICO |  | EXPIRADA |  | ANUAL |  |  |  | X | X | C | [20 empty] | I | Apoyo | 2009DM-0003366 |  |  |  | Sí
FLUJÓMETRO | AIR IMETAN | FM-100 | NO DEFINIDO | 000671 | GINECOBSTETRICIA |  | MANTENIMIENTO PREVENTIVO |  | TALLER BIOMÉDICO |  | EXPIRADA |  | ANUAL |  |  |  | X | X | C | [20 empty] | I | Apoyo | 2009DM-0003366 |  |  |  | Sí
FLUJÓMETRO | AIR IMETAN | FM-100 | NO DEFINIDO | 000672 | GINECOBSTETRICIA |  | MANTENIMIENTO PREVENTIVO |  | TALLER BIOMÉDICO |  | EXPIRADA |  | ANUAL |  |  |  | X |  | C | [20 empty] | I | Apoyo | 2009DM-0003366 |  |  |  | Sí
FLUJÓMETRO | CHEMETRON | 34-01 | 1026833 | 501369 | GINECOBSTETRICIA |  | MANTENIMIENTO PREVENTIVO |  | TALLER BIOMÉDICO |  | EXPIRADA |  | ANUAL |  |  |  |  | X | C | [19 empty] | SE REALIZO EN FEBRERO | I | Apoyo | NA |  |  |  | Sí
FLUJÓMETRO | MCARE | FM-4546 | NO DEFINIDO | 573176 | HEMATONCOLOGIA |  | MANTENIMIENTO PREVENTIVO |  | TALLER BIOMÉDICO |  | 2021-08-18 |  | ANUAL | [7 empty] | X | X |  |  | C | [13 empty] | CAMA 13 | I | Apoyo | 20116DM-0015134 |  |  |  | Sí
FLUJÓMETRO | MCARE | FM-4546 | NO DEFINIDO | 573177 | HEMATONCOLOGIA |  | MANTENIMIENTO PREVENTIVO |  | TALLER BIOMÉDICO |  | 2021-08-18 |  | ANUAL | [7 empty] | X | X |  |  | C | [13 empty] | CAMA 15 | I | Apoyo | 20116DM-0015134 |  |  |  | Sí
FLUJÓMETRO | MCARE | FM-4546 | NO DEFINIDO | 573178 | HEMATONCOLOGIA |  | MANTENIMIENTO PREVENTIVO |  | TALLER BIOMÉDICO |  | 2021-08-18 |  | ANUAL | [7 empty] | X | X |  |  | C | [13 empty] | CAMA 11 | I | Apoyo | 20116DM-0015134 |  |  |  | Sí
FLUJÓMETRO | MCARE | FM-4546 | NO DEFINIDO | 573179 | HEMATONCOLOGIA |  | MANTENIMIENTO PREVENTIVO |  | TALLER BIOMÉDICO |  | 2021-08-18 |  | ANUAL | [7 empty] | X | X |  |  | C | [13 empty] | CAMA 7 | I | Apoyo | 20116DM-0015134 |  |  |  | Sí
FLUJÓMETRO | ACARE | FA-OS-04 | 1312836 | 574030 | HEMATONCOLOGIA |  | MANTENIMIENTO PREVENTIVO |  | TALLER BIOMÉDICO |  | 2021-05-28 |  | ANUAL | [7 empty] | X | X |  |  | C | [13 empty] | CAMA 9 | I | Apoyo | 2015DM-0012723 |  |  |  | Sí
FLUJÓMETRO | ACARE | FA-OS-04 | 1313329 | 574047 | HEMATONCOLOGIA |  | MANTENIMIENTO PREVENTIVO |  | TALLER BIOMÉDICO |  | 2021-05-28 |  | ANUAL | [7 empty] | X | X |  |  | C | [13 empty] | CAMA 6 | I | Apoyo | 2015DM-0012723 |  |  |  | Sí
FLUJÓMETRO | ACARE | FA-OS-04 | 1312827 | 574048 | HEMATONCOLOGIA |  | MANTENIMIENTO PREVENTIVO |  | TALLER BIOMÉDICO |  | 2021-05-28 |  | ANUAL | [7 empty] | X | X |  |  | C | [13 empty] | CAMA 16 | I | Apoyo | 2015DM-0012723 |  |  |  | Sí
FLUJÓMETRO | ACARE | FA-OS-04 | 1312834 | 574049 | HEMATONCOLOGIA |  | MANTENIMIENTO PREVENTIVO |  | TALLER BIOMÉDICO |  | 2021-05-28 |  | ANUAL | [7 empty] | X | X |  |  | C | [13 empty] | CAMA 4 | I | Apoyo | 2015DM-0012723 |  |  |  | Sí
FLUJÓMETRO | ACARE | FA-OS-04 | 1313332 | 574050 | HEMATONCOLOGIA |  | MANTENIMIENTO PREVENTIVO |  | TALLER BIOMÉDICO |  | 2021-05-28 |  | ANUAL | [7 empty] | X | X |  |  | C | [13 empty] | CAMA 12 | I | Apoyo | 2015DM-0012723 |  |  |  | Sí
FLUJÓMETRO | ACARE | FA-OS-04 | 1313326 | 574051 | HEMATONCOLOGIA |  | MANTENIMIENTO PREVENTIVO |  | TALLER BIOMÉDICO |  | 2021-05-28 |  | ANUAL | [7 empty] | X | X |  |  | C | [13 empty] | CAMA 14 | I | Apoyo | 2015DM-0012723 |  |  |  | Sí
FLUJÓMETRO | ACARE | FA-OS-04 | 1313331 | 574052 | HEMATONCOLOGIA |  | MANTENIMIENTO PREVENTIVO |  | TALLER BIOMÉDICO |  | 2021-05-28 |  | ANUAL | [7 empty] | X | X |  |  | C | [13 empty] | CAMA 7 | I | Apoyo | 2015DM-0012723 |  |  |  | Sí
FLUJÓMETRO | ACARE | FA-OS-04 | 1312837 | 574053 | HEMATONCOLOGIA |  | MANTENIMIENTO PREVENTIVO |  | TALLER BIOMÉDICO |  | 2021-05-28 |  | ANUAL | [7 empty] | X | X |  |  | C | [13 empty] | CAMA 8 | I | Apoyo | 2015DM-0012723 |  |  |  | Sí
FLUJÓMETRO | ACARE | FA-OS-04 | 1313336 | 574054 | HEMATONCOLOGIA |  | MANTENIMIENTO PREVENTIVO |  | TALLER BIOMÉDICO |  | 2021-05-28 |  | ANUAL | [7 empty] | X | X |  |  | C | [13 empty] | CAMA 10 | I | Apoyo | 2015DM-0012723 |  |  |  | Sí
FLUJÓMETRO | ACARE | FA-OS-04 | 1312831 | 574057 | HEMATONCOLOGIA |  | MANTENIMIENTO PREVENTIVO |  | TALLER BIOMÉDICO |  | 2021-05-28 |  | ANUAL | [7 empty] | X | X |  |  | C | [13 empty] | CAMA 1 | I | Apoyo | 2015DM-0012723 |  |  |  | Sí
FLUJÓMETRO | ACARE | FA-OS-04 | 1312840 | 574059 | HEMATONCOLOGIA |  | MANTENIMIENTO PREVENTIVO |  | TALLER BIOMÉDICO |  | 2021-05-28 |  | ANUAL | [7 empty] | X | X |  |  | C | [13 empty] | CAMA 2 | I | Apoyo | 2015DM-0012723 |  |  |  | Sí
FLUJÓMETRO | ACARE | FA-OS-04 | 1312894 | 574061 | HEMATONCOLOGIA |  | MANTENIMIENTO PREVENTIVO |  | TALLER BIOMÉDICO |  | 2021-05-28 |  | ANUAL | [7 empty] | X | X |  |  | C | [13 empty] | CAMA 3 | I | Apoyo | 2015DM-0012723 |  |  |  | Sí
FLUJÓMETRO | PAHSCO | 19018501 | NO DEFINIDO | 574124 | HEMODIALISIS | QUIMIOTERAPIA | MANTENIMIENTO PREVENTIVO |  | TALLER BIOMÉDICO |  | EXPIRADA | Encontrado | ANUAL | [5 empty] | X | X | C | [8 empty] | C | [9 empty] | I | Apoyo | NA |  | 2024-01-15 | WIL | Sí | J0250824 | 2024-08-09
FLUJÓMETRO | PAHSCO | 18022236 | NO DEFINIDO | 574125 | HEMODIALISIS | QUIMIOTERAPIA | MANTENIMIENTO PREVENTIVO |  | TALLER BIOMÉDICO |  | EXPIRADA | Encontrado | ANUAL | [5 empty] | X | X | C | [8 empty] | C | [9 empty] | I | Apoyo | NA |  | 2024-01-24 | CAMI | Sí | J0260824 | 2024-08-12
FLUJÓMETRO | PAHSCO | 434 | NO DEFINIDO | 574126 | HEMODIALISIS | QUIMIOTERAPIA | MANTENIMIENTO PREVENTIVO |  | TALLER BIOMÉDICO |  | EXPIRADA | Encontrado | ANUAL | [5 empty] | X | X | C | [8 empty] | C | [9 empty] | I | Apoyo | NA |  | 2024-01-25 | JEFER | Sí | J0240824 | 2024-08-09
FLUJÓMETRO | PAHSCO | 18022236 | NO DEFINIDO | 574127 | HEMODIALISIS |  | MANTENIMIENTO PREVENTIVO |  | TALLER BIOMÉDICO |  | EXPIRADA | Encontrado | ANUAL | [5 empty] | X | X | C | [8 empty] | C | [9 empty] | I | Apoyo | NA |  | 2024-01-25 | JEFER | Sí | J0200824 | 2024-08-09
FLUJÓMETRO | PAHSCO | 0434 | NO DEFINIDO | 547375 | HOSPITALIZACIÓN SERVICIO ESPECIAL |  | MANTENIMIENTO PREVENTIVO |  | TALLER BIOMÉDICO |  | EXPIRADA |  | ANUAL | [7 empty] | C | [17 empty] | NO ENCONTRADO | I | Apoyo | 2014DM-0011112 | 13219 |  |  | Sí
FLUJÓMETRO | PAHSCO | 0434 | NO DEFINIDO | 547379 | HOSPITALIZACIÓN SERVICIO ESPECIAL |  | MANTENIMIENTO PREVENTIVO |  | TALLER BIOMÉDICO |  | EXPIRADA |  | ANUAL | [21 empty] | C |  | X |  |  | I | Apoyo | 2014DM-0011112 | 13219, 11-746. 11-748 |  |  | Sí
FLUJÓMETRO | PAHSCO | 0434 | NO DEFINIDO | 547550 | HOSPITALIZACIÓN SERVICIO ESPECIAL |  | MANTENIMIENTO PREVENTIVO |  | TALLER BIOMÉDICO |  | EXPIRADA |  | ANUAL | [5 empty] | X | X | C | [18 empty] | I | Apoyo | 2014DM-0011112 | 13219 |  |  | Sí
FLUJÓMETRO | PAHSCO | 0434 | NO DEFINIDO | 547553 | HOSPITALIZACIÓN SERVICIO ESPECIAL |  | MANTENIMIENTO PREVENTIVO |  | TALLER BIOMÉDICO |  | EXPIRADA |  | ANUAL | [7 empty] | C | [17 empty] | NO ENCONTRADO | I | Apoyo | 2014DM-0011112 | 13219 |  |  | Sí
FLUJÓMETRO | AIR IMETAN | FM-115 | Lot: F02212 SN/01 | 572880 | HOSPITALIZACIÓN SERVICIO ESPECIAL |  | MANTENIMIENTO PREVENTIVO |  | TALLER BIOMÉDICO |  | 2023-06-26 | Encontrado | ANUAL | [11 empty] | X | [9 empty] | C |  |  |  |  | I | Apoyo | 2018DM-0003366-R5 | 13219, 11-746. 11-748 |  |  | Sí
FLUJÓMETRO | AIR IMETAN | FM-115 | Lot: F02212 SN/15 | 572884 | HOSPITALIZACIÓN SERVICIO ESPECIAL |  | MANTENIMIENTO PREVENTIVO |  | TALLER BIOMÉDICO |  | 2023-06-26 | Encontrado | ANUAL | [11 empty] | X | [9 empty] | C |  |  |  |  | I | Apoyo | 2018DM-0003366-R17 | 13219, 11-746. 11-748 |  |  | Sí | J1591124 | 2024-11-27
FLUJÓMETRO | AIR IMETAN | FM-115 | Lot: F02212 SN/34 | 572886 | HOSPITALIZACIÓN SERVICIO ESPECIAL |  | MANTENIMIENTO PREVENTIVO |  | TALLER BIOMÉDICO |  | 2023-06-26 |  | ANUAL | [11 empty] | X | [9 empty] | C |  |  |  |  | I | Apoyo | 2018DM-0003366-R36 | 13219, 11-746. 11-748 |  |  | Sí
FLUJÓMETRO | AIR IMETAN | FM-115 | Lot: F02212 SN/02 | 572901 | HOSPITALIZACIÓN SERVICIO ESPECIAL |  | MANTENIMIENTO PREVENTIVO |  | TALLER BIOMÉDICO |  | 2023-06-26 |  | ANUAL | [11 empty] | X | [9 empty] | C |  |  |  |  | I | Apoyo | 2018DM-0003366-R6 | 13219, 11-746. 11-748 |  |  | Sí
FLUJÓMETRO | AIR IMETAN | FM-115 | Lot: F02212 SN/29 | 572904 | HOSPITALIZACIÓN SERVICIO ESPECIAL |  | MANTENIMIENTO PREVENTIVO |  | TALLER BIOMÉDICO |  | 2023-06-26 | Encontrado | ANUAL | [11 empty] | X | [9 empty] | C |  |  |  |  | I | Apoyo | 2018DM-0003366-R31 | 13219, 11-746. 11-748 |  |  | Sí | J1481124 | 2024-11-25
FLUJÓMETRO |  |  |  | 500140 | HOSPITALIZACIÓN SERVICIO ESPECIAL |  | MANTENIMIENTO PREVENTIVO |  | TALLER BIOMÉDICO |  | EXPIRADA |  | ANUAL | [26 empty] | I | Apoyo |  | 13219 |  |  | Sí
FLUJÓMETRO | PAHSCO | 0434 | NO DEFINIDO | 547377 | HOSPITALIZACIÓN SERVICIO ESPECIAL | MEDICINA INTERNA | MANTENIMIENTO PREVENTIVO | ENCONTRADO EN MEDICINA INTERNA | TALLER BIOMÉDICO |  | EXPIRADA | Encontrado | ANUAL | [5 empty] | X | X | C | [18 empty] | I | Apoyo | 2014DM-0011112 | 13219, 11-746. 11-748 |  |  | Sí | J1361124 | 2024-11-25
FLUJÓMETRO | PAHSCO | 0434 | NO DEFINIDO | 547551 | HOSPITALIZACIÓN SERVICIO ESPECIAL | MEDICINA INTERNA | MANTENIMIENTO PREVENTIVO | ENCONTRADO EN MEDICINA INTERNA | TALLER BIOMÉDICO |  | EXPIRADA |  | ANUAL | [5 empty] | X | X | C | [18 empty] | I | Apoyo | 2014DM-0011112 | 13219 |  |  | Sí | J1341124 | 2024-11-25
FLUJÓMETRO | GENTEC | FM-197B-15L-CH | 61G-16070096/254 | 549987 | HOSPITALIZACIÓN SERVICIO ESPECIAL |  | MANTENIMIENTO PREVENTIVO |  | TALLER BIOMÉDICO |  | EXPIRADA |  | ANUAL | [6 empty] | X | [14 empty] | C |  | X | X | SE ENCONTRO EN MEDICINA INTERNA | I | Apoyo | 2009DM-0005053 | 13219, 11-746. 11-748 |  |  | Sí
FLUJÓMETRO | GENTEC | FM-197B-15L-CH | 61G-16070096/220 | 549988 | HOSPITALIZACIÓN SERVICIO ESPECIAL |  | MANTENIMIENTO PREVENTIVO |  | TALLER BIOMÉDICO |  | EXPIRADA | Encontrado | ANUAL | [21 empty] | C |  | X | X |  | I | Apoyo | 2009DM-0005053 | 13219, 11-746. 11-748 |  |  | Sí | J1471124 | 2024-11-25
FLUJÓMETRO | GENTEC | FM-197B-15L-CH | 61G-16070096/329 | 549989 | HOSPITALIZACIÓN SERVICIO ESPECIAL | ENCONTRADO EN MEDICINA INTERNA | MANTENIMIENTO PREVENTIVO |  | TALLER BIOMÉDICO |  | EXPIRADA | Encontrado | ANUAL | [21 empty] | C |  | X |  | SE ENCONTRO EN MEDICINA INTERNA | I | Apoyo | 2009DM-0005053 | 13219, 11-746. 11-748 |  |  | Sí | J1271124 | 2024-11-25
FLUJÓMETRO | GENTEC | FM-197B-15L-CH | 61G-16070096/185 | 549990 | HOSPITALIZACIÓN SERVICIO ESPECIAL |  | MANTENIMIENTO PREVENTIVO |  | TALLER BIOMÉDICO |  | EXPIRADA |  | ANUAL | [5 empty] | C | [17 empty] | X |  |  | I | Apoyo | 2009DM-0005053 | 13219, 11-746. 11-748 |  |  | Sí
FLUJÓMETRO | GENTEC | FM-197B-15L-CH | 61G-16070096/175 | 549991 | HOSPITALIZACIÓN SERVICIO ESPECIAL |  | MANTENIMIENTO PREVENTIVO |  | TALLER BIOMÉDICO |  | EXPIRADA |  | ANUAL | [21 empty] | C |  | X |  |  | I | Apoyo | 2009DM-0005053 | 13219, 11-746. 11-748 |  |  | Sí
FLUJÓMETRO | GENTEC | FM-197B-15L-CH | 61G-16070096/349 | 549993 | HOSPITALIZACIÓN SERVICIO ESPECIAL |  | MANTENIMIENTO PREVENTIVO |  | TALLER BIOMÉDICO |  | EXPIRADA | Encontrado | ANUAL | [5 empty] | C | [17 empty] | X | X |  | I | Apoyo | 2009DM-0005053 | 13219, 11-746. 11-748 |  |  | Sí | J1461124 | 2024-11-25
FLUJÓMETRO | GENTEC | FM-197B-15L-CH | 61G-16070096/182 | 549994 | HOSPITALIZACIÓN SERVICIO ESPECIAL |  | MANTENIMIENTO PREVENTIVO |  | TALLER BIOMÉDICO |  | EXPIRADA |  | ANUAL | [21 empty] | C |  | X |  |  | I | Apoyo | 2009DM-0005053 | 13219, 11-746. 11-748 |  |  | Sí
FLUJÓMETRO | GENTEC | FM-197B-15L-CH | 61G-16070096/242 | 549995 | HOSPITALIZACIÓN SERVICIO ESPECIAL |  | MANTENIMIENTO PREVENTIVO |  | TALLER BIOMÉDICO |  | EXPIRADA | Encontrado | ANUAL | [21 empty] | C |  | X | X |  | I | Apoyo | 2009DM-0005053 | 13219, 11-746. 11-748 |  |  | Sí | J1601124 | 2024-12-27
FLUJÓMETRO | GENTEC | FM-197B-15L-CH | 61G-16070096/201 | 549996 | HOSPITALIZACIÓN SERVICIO ESPECIAL |  | MANTENIMIENTO PREVENTIVO |  | TALLER BIOMÉDICO |  | EXPIRADA |  | ANUAL | [21 empty] | C |  | X |  |  | I | Apoyo | 2009DM-0005053 | 13219, 11-746. 11-748 |  |  | Sí
FLUJÓMETRO | GENTEC | FM-197B-15L-CH | 61G-16070096/218 | 549997 | HOSPITALIZACIÓN SERVICIO ESPECIAL | ENCONTRADO EN MEDICINA INTERNA | MANTENIMIENTO PREVENTIVO |  | TALLER BIOMÉDICO |  | EXPIRADA | Encontrado | ANUAL | [6 empty] | X | [14 empty] | C |  | X |  | SE ENCONTRO EN MEDICINA INTERNA | I | Apoyo | 2009DM-0005053 | 13219, 11-746. 11-748 |  |  | Sí | J13311124 | 2024-11-25
FLUJÓMETRO | GENTEC | FM-197B-15L-CH | 61G-16070096/227 | 549998 | HOSPITALIZACIÓN SERVICIO ESPECIAL |  | MANTENIMIENTO PREVENTIVO |  | TALLER BIOMÉDICO |  | EXPIRADA |  | ANUAL | [21 empty] | C |  | X |  |  | I | Apoyo | 2009DM-0005053 | 13219, 11-746. 11-748 |  |  | Sí
FLUJÓMETRO | GENTEC | FM-197B-15L-CH | 61G-16070096/260 | 549999 | HOSPITALIZACIÓN SERVICIO ESPECIAL |  | MANTENIMIENTO PREVENTIVO |  | TALLER BIOMÉDICO |  | EXPIRADA |  | ANUAL | [21 empty] | C |  | X |  |  | I | Apoyo | 2009DM-0005053 | 13219, 11-746. 11-748 |  |  | Sí
FLUJÓMETRO | GENTEC | FM-197B-15L-CH | 61G-16070096/210 | 550000 | HOSPITALIZACIÓN SERVICIO ESPECIAL |  | MANTENIMIENTO PREVENTIVO |  | TALLER BIOMÉDICO |  | EXPIRADA | Encontrado | ANUAL | [21 empty] | C |  | X | X |  | I | Apoyo | 2009DM-0005053 | 13219, 11-746. 11-748 |  |  | Sí | J1681124 | 2024-11-27
FLUJÓMETRO | GENTEC | FM-197B-15L-CH | 61G-16070096/225 | 550001 | HOSPITALIZACIÓN SERVICIO ESPECIAL |  | MANTENIMIENTO PREVENTIVO |  | TALLER BIOMÉDICO |  | EXPIRADA |  | ANUAL | [21 empty] | C |  | X |  |  | I | Apoyo | 2009DM-0005053 | 13219, 11-746. 11-748 |  |  | Sí
FLUJÓMETRO | GENTEC | FM-197B-15L-CH | 61G-16070096/166 | 550002 | HOSPITALIZACIÓN SERVICIO ESPECIAL |  | MANTENIMIENTO PREVENTIVO |  | TALLER BIOMÉDICO |  | EXPIRADA |  | ANUAL | [21 empty] | C |  | X |  |  | I | Apoyo | 2009DM-0005053 | 13219, 11-746. 11-748 |  |  | Sí
FLUJÓMETRO | GENTEC | FM-197B-15L-CH | 61G-16070096/197 | 550003 | HOSPITALIZACIÓN SERVICIO ESPECIAL |  | MANTENIMIENTO PREVENTIVO |  | TALLER BIOMÉDICO |  | EXPIRADA |  | ANUAL | [5 empty] | C | [17 empty] | X |  |  | I | Apoyo | 2009DM-0005053 | 13219, 11-746. 11-748 |  |  | Sí
FLUJÓMETRO | GENTEC | FM-197B-15L-CH | 61G-16070096/159 | 550004 | HOSPITALIZACIÓN SERVICIO ESPECIAL | ENCONTRADO EN MEDICINA INTERNA | MANTENIMIENTO PREVENTIVO |  | TALLER BIOMÉDICO |  | EXPIRADA | Encontrado | ANUAL | [5 empty] | C | X | [16 empty] | X | X | SE ENCONTRO EN MEDICINA INTERNA | I | Apoyo | 2009DM-0005053 | 13219, 11-746. 11-748 |  |  | Sí | J1261124 | 2024-11-20
FLUJÓMETRO | GENTEC | FM-197B-15L-CH | 61G-16070096/200 | 550005 | HOSPITALIZACIÓN SERVICIO ESPECIAL |  | MANTENIMIENTO PREVENTIVO |  | TALLER BIOMÉDICO |  | EXPIRADA |  | ANUAL | [21 empty] | C |  | X |  |  | I | Apoyo | 2009DM-0005053 | 13219, 11-746. 11-748 |  |  | Sí
FLUJÓMETRO | GENTEC | FM-197B-15L-CH | 61G-17020270/209 | 550296 | HOSPITALIZACIÓN SERVICIO ESPECIAL |  | MANTENIMIENTO PREVENTIVO |  | TALLER BIOMÉDICO |  | EXPIRADA | Encontrado | ANUAL | [21 empty] | C |  | X | X |  | I | Apoyo | 2009DM-0005053 | 13219, 11-746. 11-748 |  |  | Sí | J1631124 | 2024-11-27
FLUJÓMETRO | GENTEC | FM-197B-15L-CH | 61G-16070096/067 | 550306 | HOSPITALIZACIÓN SERVICIO ESPECIAL |  | MANTENIMIENTO PREVENTIVO |  | TALLER BIOMÉDICO |  | EXPIRADA |  | ANUAL | [5 empty] | C | [17 empty] | X |  |  | I | Apoyo | 2009DM-0005053 | 13219, 11-746. 11-748 |  |  | Sí
FLUJÓMETRO | GENTEC | FM-197B-15L-CH | 61G-16070096/292 | 550307 | HOSPITALIZACIÓN SERVICIO ESPECIAL |  | MANTENIMIENTO PREVENTIVO |  | TALLER BIOMÉDICO |  | EXPIRADA | Encontrado | ANUAL | [21 empty] | C |  | X | X |  | I | Apoyo | 2009DM-0005053 | 13219, 11-746. 11-748 |  |  | Sí | J1751124 | 2024-12-04
FLUJÓMETRO | GENTEC | FM-197B-15L-CH | 61G-16070096/270 | 550312 | HOSPITALIZACIÓN SERVICIO ESPECIAL |  | MANTENIMIENTO PREVENTIVO |  | TALLER BIOMÉDICO |  | EXPIRADA |  | ANUAL | [5 empty] | C | [17 empty] | X |  |  | I | Apoyo | 2009DM-0005053 | 13219, 11-746. 11-748 |  |  | Sí
FLUJÓMETRO | GENTEC | FM-197B-15L-CH | 61G-17020270/228 | 550325 | HOSPITALIZACIÓN SERVICIO ESPECIAL |  | MANTENIMIENTO PREVENTIVO |  | TALLER BIOMÉDICO |  | EXPIRADA | Encontrado | ANUAL | [5 empty] | C | [17 empty] | X | X |  | I | Apoyo | 2009DM-0005053 | 13219, 11-746. 11-748 |  |  | Sí | J1741124 | 2024-11-27
FLUJÓMETRO | AMVEX | NO DEFINIDO | FMA015031KL | 000535 | INTERMEDIOS ADULTOS |  | MANTENIMIENTO PREVENTIVO |  | TALLER BIOMÉDICO |  | EXPIRADA |  | ANUAL | [9 empty] | X |  |  |  | C | [12 empty] | I | Apoyo | 2008DM-0003031 |  | 2024-01-24 | JEFER | Sí
FLUJÓMETRO | AMVEX | NO DEFINIDO | FMA015127KL | 000536 | INTERMEDIOS ADULTOS |  | MANTENIMIENTO PREVENTIVO |  | TALLER BIOMÉDICO |  | EXPIRADA |  | ANUAL | [9 empty] | X |  |  |  | C |  |  | C | [9 empty] | I | Apoyo | 2008DM-0003031 |  | 2024-01-24 | CAM | Sí
FLUJÓMETRO | AMVEX | NO DEFINIDO | FMA015100KL | 000537 | INTERMEDIOS ADULTOS |  | MANTENIMIENTO PREVENTIVO |  | TALLER BIOMÉDICO |  | EXPIRADA |  | ANUAL | [9 empty] | X |  |  |  | C | [12 empty] | I | Apoyo | 2008DM-0003031 |  | 2024-01-25 | JEFER | Sí
FLUJÓMETRO | AMVEX | NO DEFINIDO | FMA015057KL | 000538 | INTERMEDIOS ADULTOS |  | MANTENIMIENTO PREVENTIVO |  | TALLER BIOMÉDICO |  | EXPIRADA |  | ANUAL | [9 empty] | X |  |  |  | C | [12 empty] | I | Apoyo | 2008DM-0003031 |  |  |  | Sí
FLUJÓMETRO | AMVEX | NO DEFINIDO | FMA015217KL | 000539 | INTERMEDIOS ADULTOS |  | MANTENIMIENTO PREVENTIVO |  | TALLER BIOMÉDICO |  | EXPIRADA |  | ANUAL | [9 empty] | X |  |  |  | C | [12 empty] | I | Apoyo | 2008DM-0003031 |  |  |  | Sí
FLUJÓMETRO | AMVEX | NO DEFINIDO | FMA015164KL | 000540 | INTERMEDIOS ADULTOS |  | MANTENIMIENTO PREVENTIVO |  | TALLER BIOMÉDICO | Baja | EXPIRADA | Baja | ANUAL | [9 empty] | X |  |  |  | C | [11 empty] | DADO DE BAJA | I | Apoyo | 2008DM-0003031 |  |  |  | No | No Aplica | No Aplica
FLUJÓMETRO | AMVEX | NO DEFINIDO | FMA015186KL | 000542 | INTERMEDIOS ADULTOS |  | MANTENIMIENTO PREVENTIVO |  | TALLER BIOMÉDICO |  | EXPIRADA |  | ANUAL | [9 empty] | X |  |  |  | C | [12 empty] | I | Apoyo | 2008DM-0003031 |  | MEDICINA INTERNA |  | Sí
FLUJÓMETRO | AMVEX | NO DEFINIDO | FMA018792DM | 000543 | INTERMEDIOS ADULTOS |  | MANTENIMIENTO PREVENTIVO |  | TALLER BIOMÉDICO |  | EXPIRADA |  | ANUAL | [9 empty] | X |  |  |  | C | [12 empty] | I | Apoyo | 2008DM-0003031 |  |  |  | Sí
FLUJÓMETRO | AMVEX | NO DEFINIDO | FMA015226KL | 000544 | INTERMEDIOS ADULTOS |  | MANTENIMIENTO PREVENTIVO |  | TALLER BIOMÉDICO |  | EXPIRADA |  | ANUAL | [9 empty] | X |  |  |  | C |  |  | C | [9 empty] | I | Apoyo | 2008DM-0003031 |  |  |  | Sí
FLUJÓMETRO | AMVEX | NO DEFINIDO | FMA055734AI | 000545 | INTERMEDIOS ADULTOS |  | MANTENIMIENTO PREVENTIVO |  | TALLER BIOMÉDICO |  | EXPIRADA |  | ANUAL | [9 empty] | X |  |  |  | C | [12 empty] | I | Apoyo | 2008DM-0003031 |  |  |  | Sí
FLUJÓMETRO | AMVEX | NO DEFINIDO | FMA015107KL | 000546 | INTERMEDIOS ADULTOS |  | MANTENIMIENTO PREVENTIVO |  | TALLER BIOMÉDICO |  | EXPIRADA |  | ANUAL | [9 empty] | X |  |  |  | C |  |  | C | [9 empty] | I | Apoyo | 2008DM-0003031 |  |  |  | Sí
FLUJÓMETRO | AMVEX | NO DEFINIDO | FMA015209KL | 000547 | INTERMEDIOS ADULTOS |  | MANTENIMIENTO PREVENTIVO |  | TALLER BIOMÉDICO |  | EXPIRADA |  | ANUAL | [9 empty] | X |  |  |  | C |  |  | C | [9 empty] | I | Apoyo | 2008DM-0003031 |  |  |  | Sí
FLUJÓMETRO | AMVEX | NO DEFINIDO | FMA015088KL | 000548 | INTERMEDIOS ADULTOS |  | MANTENIMIENTO PREVENTIVO |  | TALLER BIOMÉDICO |  | EXPIRADA |  | ANUAL | [9 empty] | X |  |  |  | C | [12 empty] | I | Apoyo | 2008DM-0003031 |  |  |  | Sí
FLUJÓMETRO | AMVEX | NO DEFINIDO | FMA015207KL | 000549 | INTERMEDIOS ADULTOS |  | MANTENIMIENTO PREVENTIVO |  | TALLER BIOMÉDICO |  | EXPIRADA |  | ANUAL | [9 empty] | X |  |  |  | C | [12 empty] | I | Apoyo | 2008DM-0003031 |  |  |  | Sí
FLUJÓMETRO | AMVEX | NO DEFINIDO | FMA015097KL | 000550 | INTERMEDIOS ADULTOS |  | MANTENIMIENTO PREVENTIVO |  | TALLER BIOMÉDICO |  | EXPIRADA |  | ANUAL | [9 empty] | X |  |  |  | C | [12 empty] | I | Apoyo | 2008DM-0003031 |  |  |  | Sí
FLUJÓMETRO | AMVEX | NO DEFINIDO | FMA018823DM | 000551 | INTERMEDIOS ADULTOS |  | MANTENIMIENTO PREVENTIVO |  | TALLER BIOMÉDICO |  | EXPIRADA |  | ANUAL |  |  |  |  | X |  |  |  |  | X |  |  |  | C | [11 empty] | SE ENCONTRO EN GINECOBSTETRICIA | I | Apoyo | 2008DM-0003031 |  |  |  | Sí
FLUJÓMETRO | AMVEX | NO DEFINIDO | FMA015160KL | 000552 | INTERMEDIOS ADULTOS |  | MANTENIMIENTO PREVENTIVO |  | TALLER BIOMÉDICO |  | EXPIRADA |  | ANUAL | [9 empty] | X |  |  |  | C | [12 empty] | I | Apoyo | 2008DM-0003031 |  | 2024-01-24 | JEFER | Sí
FLUJÓMETRO | PAHSCO | 434 | NO DEFINIDO | 547558 | INTERMEDIOS PEDIATRIA |  | MANTENIMIENTO PREVENTIVO |  | TALLER BIOMÉDICO | Baja | EXPIRADA | Baja | ANUAL | [5 empty] | C |  |  | X |  |  | X | [13 empty] | Equipo dado de Baja | I | Apoyo | 2014DM-0011112 |  |  |  | No | No Aplica | No Aplica
FLUJÓMETRO | PAHSCO | 110014003 | NO DEFINIDO | 573875 | INTERMEDIOS PEDIATRIA |  | MANTENIMIENTO PREVENTIVO |  | TALLER BIOMÉDICO |  | EXPIRADA |  | ANUAL | [16 empty] | C | X |  | C | [6 empty] | I | Apoyo | 2014DM-0011112 |  |  |  | Sí
FLUJÓMETRO | TIMETER | NO DEFINIDO | NO DEFINIDO | 501131 | INTERMEDIOS PEDIATRIA |  | MANTENIMIENTO PREVENTIVO |  | TALLER BIOMÉDICO |  | EXPIRADA |  | ANUAL | [5 empty] | C | [5 empty] | X | [14 empty] | I | Apoyo | NA |  |  |  | Sí
FLUJÓMETRO | PAHSCO | 110014003 | NO DEFINIDO | 573869 | INVENTARIOS |  | MANTENIMIENTO PREVENTIVO |  | TALLER BIOMÉDICO |  | EXPIRADA |  | ANUAL | [17 empty] | X |  | C | [6 empty] | I | Apoyo | 2014DM-0011112 |  |  |  | Sí
FLUJÓMETRO | PAHSCO | 110014003 | NO DEFINIDO | 573870 | INVENTARIOS |  | MANTENIMIENTO PREVENTIVO |  | TALLER BIOMÉDICO |  | EXPIRADA |  | ANUAL | [17 empty] | X |  | C | [6 empty] | I | Apoyo | 2014DM-0011112 |  |  |  | Sí
FLUJÓMETRO | PAHSCO | 110014003 | NO DEFINIDO | 573871 | INVENTARIOS |  | MANTENIMIENTO PREVENTIVO |  | TALLER BIOMÉDICO |  | EXPIRADA |  | ANUAL | [17 empty] | X |  | C | [6 empty] | I | Apoyo | 2014DM-0011112 |  |  |  | Sí
FLUJÓMETRO | PAHSCO | 110014003 | NO DEFINIDO | 573872 | INVENTARIOS |  | MANTENIMIENTO PREVENTIVO |  | TALLER BIOMÉDICO |  | EXPIRADA |  | ANUAL | [16 empty] | C | X | X | C | [5 empty] | SE ENCONTRO EN UCI PEDIATRIA DURANTE LA CALIBRACION | I | Apoyo | 2014DM-0011112 |  |  |  | Sí
FLUJÓMETRO | PAHSCO | 110014003 | NO DEFINIDO | 573873 | INVENTARIOS |  | MANTENIMIENTO PREVENTIVO |  | TALLER BIOMÉDICO |  | EXPIRADA |  | ANUAL | [17 empty] | X |  | C | [6 empty] | I | Apoyo | 2014DM-0011112 |  |  |  | Sí
FLUJÓMETRO | PAHSCO | 110014003 | NO DEFINIDO | 573874 | INVENTARIOS |  | MANTENIMIENTO PREVENTIVO |  | TALLER BIOMÉDICO |  | EXPIRADA |  | ANUAL | [17 empty] | X | X | C | [6 empty] | I | Apoyo | 2014DM-0011112 |  |  |  | Sí
FLUJÓMETRO | PAHSCO | 110014003 | NO DEFINIDO | 573876 | INVENTARIOS |  | MANTENIMIENTO PREVENTIVO |  | TALLER BIOMÉDICO |  | EXPIRADA |  | ANUAL | [17 empty] | X | X | C | [6 empty] | I | Apoyo | 2014DM-0011112 |  |  |  | Sí
FLUJÓMETRO | PAHSCO | 110014003 | NO DEFINIDO | 573877 | INVENTARIOS |  | MANTENIMIENTO PREVENTIVO |  | TALLER BIOMÉDICO |  | EXPIRADA |  | ANUAL | [17 empty] | X |  | C | [6 empty] | I | Apoyo | 2014DM-0011112 |  |  |  | Sí
FLUJÓMETRO | PAHSCO | 110014003 | NO DEFINIDO | 573881 | INVENTARIOS |  | MANTENIMIENTO PREVENTIVO |  | TALLER BIOMÉDICO |  | EXPIRADA |  | ANUAL | [17 empty] | X |  | C | [6 empty] | I | Apoyo | 2014DM-0011112 |  |  |  | Sí
FLUJÓMETRO | PAHSCO | 110014003 | NO DEFINIDO | 573882 | INVENTARIOS |  | MANTENIMIENTO PREVENTIVO |  | TALLER BIOMÉDICO |  | EXPIRADA |  | ANUAL | [16 empty] | C | X | X | C | [5 empty] | SE ENCONTRO EN UCI EN CALIBRACION | I | Apoyo | 2014DM-0011112 |  |  |  | Sí
FLUJÓMETRO | PAHSCO | 110014003 | NO DEFINIDO | 573883 | INVENTARIOS |  | MANTENIMIENTO PREVENTIVO |  | TALLER BIOMÉDICO |  | EXPIRADA |  | ANUAL | [17 empty] | X | C | C | [6 empty] | I | Apoyo | 2014DM-0011112 |  |  |  | Sí
FLUJÓMETRO | PAHSCO | 110014003 | NO DEFINIDO | 573884 | INVENTARIOS |  | MANTENIMIENTO PREVENTIVO |  | TALLER BIOMÉDICO |  | EXPIRADA |  | ANUAL | [17 empty] | X | X | C | [6 empty] | I | Apoyo | 2014DM-0011112 |  |  |  | Sí
FLUJÓMETRO | PAHSCO | 110014003 | NO DEFINIDO | 573886 | INVENTARIOS |  | MANTENIMIENTO PREVENTIVO |  | TALLER BIOMÉDICO |  | EXPIRADA |  | ANUAL | [17 empty] | X | C | C | [6 empty] | I | Apoyo | 2014DM-0011112 |  |  |  | Sí
FLUJÓMETRO | PAHSCO | 110014003 | NO DEFINIDO | 573887 | INVENTARIOS |  | MANTENIMIENTO PREVENTIVO |  | TALLER BIOMÉDICO |  | EXPIRADA |  | ANUAL | [17 empty] | X | X | C | [6 empty] | I | Apoyo | 2014DM-0011112 |  |  |  | Sí
FLUJÓMETRO | PAHSCO | 110014003 | NO DEFINIDO | 573890 | INVENTARIOS |  | MANTENIMIENTO PREVENTIVO |  | TALLER BIOMÉDICO |  | EXPIRADA |  | ANUAL | [16 empty] | C | X | X | C | [5 empty] | SE ENCONTRO EN LA UCI EN CALIBRACION | I | Apoyo | 2014DM-0011112 |  |  |  | Sí
FLUJÓMETRO | ACARE | FM-4546 | NO DEFINIDO | 573180 | INVENTARIOS |  | MANTENIMIENTO PREVENTIVO |  | TALLER BIOMÉDICO |  | 2021-08-18 |  | ANUAL | [17 empty] | X | X | C | [6 empty] | I | Apoyo | 20116DM-0015134 |  |  |  | Sí
FLUJÓMETRO | ACARE | FM-4546 | NO DEFINIDO | 573181 | INVENTARIOS |  | MANTENIMIENTO PREVENTIVO |  | TALLER BIOMÉDICO |  | 2021-08-18 |  | ANUAL | [17 empty] | X | X | C | [6 empty] | I | Apoyo | 20116DM-0015134 |  |  |  | Sí
FLUJÓMETRO | AMVEX | NO DEFINIDO | FMA021136AI | 526425 | MEDICINA INTERNA |  | MANTENIMIENTO PREVENTIVO |  | TALLER BIOMÉDICO |  | EXPIRADA |  | ANUAL | [5 empty] | X | X | [6 empty] | C | [12 empty] | I | Apoyo | NA |  |  |  | Sí
FLUJÓMETRO | AMVEX | NO DEFINIDO | FMA021156AI | 526430 | MEDICINA INTERNA |  | MANTENIMIENTO PREVENTIVO |  | TALLER BIOMÉDICO |  | EXPIRADA |  | ANUAL | [5 empty] | X | [7 empty] | C | [12 empty] | I | Apoyo | NA |  |  |  | Sí
FLUJÓMETRO | AMVEX | NO DEFINIDO | FMA021174AI | 526432 | MEDICINA INTERNA |  | MANTENIMIENTO PREVENTIVO |  | TALLER BIOMÉDICO |  | EXPIRADA |  | ANUAL | [13 empty] | C | [11 empty] | NO SE ENCONTRO | I | Apoyo | NA |  |  |  | Sí
FLUJÓMETRO | AMVEX | NO DEFINIDO | FMA021176AI | 526434 | MEDICINA INTERNA |  | MANTENIMIENTO PREVENTIVO |  | TALLER BIOMÉDICO |  | EXPIRADA |  | ANUAL | [5 empty] | X | X | [6 empty] | C | [12 empty] | I | Apoyo | NA |  |  |  | Sí
FLUJÓMETRO | PAHSCO | 0434 | NO DEFINIDO | 547376 | MEDICINA INTERNA |  | MANTENIMIENTO PREVENTIVO |  | TALLER BIOMÉDICO | Baja | EXPIRADA | Baja | ANUAL | [5 empty] | X | X | C | [17 empty] | Equipo dado de Baja | I | Apoyo | 2014DM-0011112 |  |  |  | No | No Aplica | No Aplica
FLUJÓMETRO | PAHSCO | 0434 | NO DEFINIDO | 547378 | MEDICINA INTERNA |  | MANTENIMIENTO PREVENTIVO |  | TALLER BIOMÉDICO |  | EXPIRADA |  | ANUAL | [5 empty] | X | X | C | [18 empty] | I | Apoyo | 2014DM-0011112 | 13219, 11-746. 11-748 |  |  | Sí | J1281124 | 2024-11-25
FLUJÓMETRO | PAHSCO | 0434 | NO DEFINIDO | 547552 | MEDICINA INTERNA |  | MANTENIMIENTO PREVENTIVO |  | TALLER BIOMÉDICO | Baja | EXPIRADA | Baja | ANUAL | [5 empty] | X | X | C | [17 empty] | Equipo dado de Baja | I | Apoyo | 2014DM-0011112 |  |  |  | No | No Aplica | No Aplica
FLUJÓMETRO | AIR IMETAN | FM-115 | Lot: F04211 SN/37 | 572888 | MEDICINA INTERNA |  | GARANTÍA |  | TALLER BIOMÉDICO |  | 2023-06-26 |  | ANUAL | [6 empty] | X |  |  |  |  | X | [9 empty] | C |  |  |  |  | I | Apoyo | 2018DM-0003366-R3 |  |  |  | Sí
FLUJÓMETRO | AIR IMETAN | FM-115 | Lot: F02212 SN/08 | 572890 | MEDICINA INTERNA |  | GARANTÍA |  | TALLER BIOMÉDICO |  | 2023-06-26 |  | ANUAL |  |  |  | C | [7 empty] | X | [14 empty] | I | Apoyo | 2018DM-0003366-R11 |  |  |  | Sí
FLUJÓMETRO | AIR IMETAN | FM-115 | Lot: F02212 SN/11 | 572903 | MEDICINA INTERNA |  | GARANTÍA |  | TALLER BIOMÉDICO |  | 2023-06-26 |  | ANUAL | [6 empty] | X |  |  |  |  | X | [9 empty] | C |  |  |  | SE EJECUTO EN MARZO | I | Apoyo | 2018DM-0003366-R14 |  |  |  | Sí
FLUJÓMETRO | AIR IMETAN | FM-115 | Lot: F02212 SN/19 | 572906 | MEDICINA INTERNA |  | GARANTÍA |  | TALLER BIOMÉDICO | Baja | 2023-06-26 | Baja | ANUAL | [6 empty] | X |  |  |  |  | X | [9 empty] | C |  |  |  | Equipo dado de Baja | I | Apoyo | 2018DM-0003366-R21 |  |  |  | No | No Aplica | No Aplica
FLUJÓMETRO | AIR IMETAN | FM-115 | Lot: F02212 SN/10 | 572907 | MEDICINA INTERNA |  | GARANTÍA |  | TALLER BIOMÉDICO |  | 2023-06-26 | Encontrado | ANUAL | [6 empty] | X |  |  |  |  | X | [9 empty] | C |  |  |  | SE EJECUTO EN MARZO | I | Apoyo | 2018DM-0003366-R13 |  |  |  | Sí | J1251124 | 2024-11-20
FLUJÓMETRO | AIR IMETAN | FM-115 | Lot: F02212 SN/04 | 572911 | MEDICINA INTERNA |  | GARANTÍA |  | TALLER BIOMÉDICO |  | 2023-06-26 | Encontrado | ANUAL | [6 empty] | X |  |  |  |  | X | [9 empty] | C |  |  |  | SE EJECUTO EN MARZO | I | Apoyo | 2018DM-0003366-R8 |  |  |  | Sí | J1291124 | 2024-11-25
FLUJÓMETRO | PAHSCO | 110014003 | NO DEFINIDO | 573868 | MEDICINA INTERNA |  | MANTENIMIENTO PREVENTIVO |  | TALLER BIOMÉDICO |  | EXPIRADA |  | ANUAL | [17 empty] | X |  | C | [5 empty] | MEDICINA INTERNA | I | Apoyo | 2014DM-0011112 |  |  |  | Sí
FLUJÓMETRO | AMVEX | NO DEFINIDO | FMA 021151AI | 000416 | MEDICINA INTERNA |  | MANTENIMIENTO PREVENTIVO |  | TALLER BIOMÉDICO |  | EXPIRADA |  | ANUAL | [13 empty] | C | [11 empty] | NO ENCONTRADO | I | Apoyo | NA |  |  |  | Sí
FLUJÓMETRO | TIMETER | NO DEFINIDO | NO DEFINIDO | 000429 | MEDICINA INTERNA |  | MANTENIMIENTO PREVENTIVO |  | TALLER BIOMÉDICO |  | EXPIRADA |  | ANUAL | [7 empty] | C | [17 empty] | NO ENCONTRADO | I | Apoyo | NA | 13219, 11-746. 11-748 |  |  | Sí
FLUJÓMETRO | NO DEFINIDO | NO DEFINIDO | NO DEFINIDO | 000647 | MEDICINA INTERNA |  | MANTENIMIENTO PREVENTIVO |  | TALLER BIOMÉDICO |  | EXPIRADA |  | ANUAL | [13 empty] | C | [11 empty] | NO ENCONTRADO | I | Apoyo | NA |  |  |  | Sí
FLUJÓMETRO | CHEMETRON | 34-01 | 1017713 | 502536 | MEDICINA INTERNA |  | MANTENIMIENTO PREVENTIVO |  | TALLER BIOMÉDICO |  | EXPIRADA |  | ANUAL | [5 empty] | X | X | [6 empty] | C | [12 empty] | I | Apoyo | NA |  |  |  | Sí
FLUJÓMETRO | GENTEC | FM-197B-15L-CH | 61G-16070096/062 | 549949 | MEDICINA INTERNA |  | MANTENIMIENTO PREVENTIVO |  | TALLER BIOMÉDICO |  | EXPIRADA |  | ANUAL | [6 empty] | X | [6 empty] | C | [11 empty] | EN HOSPITALIZACIÓN CIRUGÍA | I | Apoyo | 2009DM-0005053 |  |  |  | Sí
FLUJÓMETRO | GENTEC | FM-197B-15L-CH | 61G-16070096/108 | 549950 | MEDICINA INTERNA |  | MANTENIMIENTO PREVENTIVO |  | TALLER BIOMÉDICO |  | EXPIRADA |  | ANUAL | [5 empty] | X | X | [6 empty] | C | [12 empty] | I | Apoyo | 2009DM-0005053 |  |  |  | Sí
FLUJÓMETRO | GENTEC | FM-197B-15L-CH | 61G-16070096/008 | 550006 | MEDICINA INTERNA |  | MANTENIMIENTO PREVENTIVO |  | TALLER BIOMÉDICO |  | EXPIRADA |  | ANUAL | [5 empty] | X | X | [6 empty] | C | [12 empty] | I | Apoyo | 2009DM-0005053 |  |  |  | Sí
FLUJÓMETRO | GENTEC | FM-197B-15L-CH | 61G-16070096/035 | 550008 | MEDICINA INTERNA |  | MANTENIMIENTO PREVENTIVO |  | TALLER BIOMÉDICO |  | EXPIRADA |  | ANUAL | [13 empty] | C | [11 empty] | NO ENCONTRADO | I | Apoyo | 2009DM-0005053 |  |  |  | Sí
FLUJÓMETRO | GENTEC | FM-197B-15L-CH | 61G-16070096/010 | 550009 | MEDICINA INTERNA |  | MANTENIMIENTO PREVENTIVO |  | TALLER BIOMÉDICO |  | EXPIRADA |  | ANUAL | [5 empty] | X | X | [6 empty] | C | [12 empty] | I | Apoyo | 2009DM-0005053 |  |  |  | Sí
FLUJÓMETRO | GENTEC | FM-197B-15L-CH | 61G-16070096/026 | 550010 | MEDICINA INTERNA |  | MANTENIMIENTO PREVENTIVO |  | TALLER BIOMÉDICO |  | EXPIRADA |  | ANUAL | [5 empty] | X | X | [6 empty] | C | [12 empty] | I | Apoyo | 2009DM-0005053 |  |  |  | Sí
FLUJÓMETRO | GENTEC | FM-197B-15L-CH | 61G-16070096/060 | 550011 | MEDICINA INTERNA |  | MANTENIMIENTO PREVENTIVO |  | TALLER BIOMÉDICO |  | EXPIRADA |  | ANUAL | [13 empty] | C | [11 empty] | NO ENCONTRADO | I | Apoyo | 2009DM-0005053 |  |  |  | Sí
FLUJÓMETRO | GENTEC | FM-197B-15L-CH | 61G-16070096/040 | 550012 | MEDICINA INTERNA |  | MANTENIMIENTO PREVENTIVO |  | TALLER BIOMÉDICO |  | EXPIRADA |  | ANUAL | [5 empty] | X | X | [6 empty] | C | [12 empty] | I | Apoyo | 2009DM-0005053 |  |  |  | Sí
FLUJÓMETRO | PAHSCO | NO DEFINIDO | NO DEFINIDO | 547345 | PEDIATRIA EXPANSION |  | MANTENIMIENTO PREVENTIVO |  | TALLER BIOMÉDICO |  | EXPIRADA |  | ANUAL | [5 empty] | C | [9 empty] | X |  | - | X | [6 empty] | PEDIATRIA SALAS | I | Apoyo | 2014DM-0011112 |  | 2024-01-25 | JEFER | Sí
FLUJÓMETRO | PAHSCO | NO DEFINIDO | NO DEFINIDO | 547346 | PEDIATRIA EXPANSION |  | MANTENIMIENTO PREVENTIVO |  | TALLER BIOMÉDICO |  | EXPIRADA |  | ANUAL | [5 empty] | C | [9 empty] | X | X | [9 empty] | I | Apoyo | 2014DM-0011112 |  | 2024-01-24 | JEFER | Sí
FLUJÓMETRO | PAHSCO | NO DEFINIDO | NO DEFINIDO | 547347 | PEDIATRIA EXPANSION |  | MANTENIMIENTO PREVENTIVO |  | TALLER BIOMÉDICO |  | EXPIRADA |  | ANUAL | [5 empty] | C | [9 empty] | X |  | - | X | [7 empty] | I | Apoyo | 2014DM-0011112 |  | 2024-01-24 | JEFER | Sí
FLUJÓMETRO | PAHSCO | NO DEFINIDO | NO DEFINIDO | 547348 | PEDIATRIA EXPANSION |  | MANTENIMIENTO PREVENTIVO |  | TALLER BIOMÉDICO |  | EXPIRADA |  | ANUAL | [5 empty] | C | [9 empty] | X | X | [9 empty] | I | Apoyo | 2014DM-0011112 |  | 2024-01-26 | JEFER | Sí
FLUJÓMETRO | PAHSCO | NO DEFINIDO | NO DEFINIDO | 547350 | PEDIATRIA EXPANSION |  | MANTENIMIENTO PREVENTIVO |  | TALLER BIOMÉDICO |  | EXPIRADA |  | ANUAL | [5 empty] | C | [9 empty] | X |  | - | X | [6 empty] | PEDIATRIA SALAS | I | Apoyo | 2014DM-0011112 |  | 2024-01-28 | JEFER | Sí
FLUJÓMETRO | AIR IMETAN | FM-115 | Lot: F02212 SN/35 | 572902 | PEDIATRIA EXPANSION |  | GARANTÍA |  | TALLER BIOMÉDICO |  | 2023-06-26 |  | ANUAL |  |  |  | C | [7 empty] | X | [5 empty] | - | X | [6 empty] | PEDIATRIA SALAS | I | Apoyo | 2018DM-0003366-R37 |  | 2024-01-24 | JEFER | Sí
FLUJÓMETRO | PAHSCO | NO DEFINIDO | NO DEFINIDO | 547351 | PEDIATRIA SALAS |  | MANTENIMIENTO PREVENTIVO |  | TALLER BIOMÉDICO |  | EXPIRADA |  | ANUAL | [5 empty] | C | [11 empty] | X | [8 empty] | I | Apoyo | 2014DM-0011112 | 13219, 11-746. 11-748 |  |  | Sí
FLUJÓMETRO | PAHSCO | NO DEFINIDO | NO DEFINIDO | 547352 | PEDIATRIA SALAS |  | MANTENIMIENTO PREVENTIVO |  | TALLER BIOMÉDICO |  | EXPIRADA |  | ANUAL | [5 empty] | C | [11 empty] | X | X | [7 empty] | I | Apoyo | 2014DM-0011112 | 13219, 11-746. 11-748 |  |  | Sí
FLUJÓMETRO | PAHSCO | NO DEFINIDO | NO DEFINIDO | 547353 | PEDIATRIA SALAS |  | MANTENIMIENTO PREVENTIVO |  | TALLER BIOMÉDICO |  | EXPIRADA |  | ANUAL | [5 empty] | C | [11 empty] | X | X | [7 empty] | I | Apoyo | 2014DM-0011112 | 13219, 11-746. 11-748 |  |  | Sí
FLUJÓMETRO | PAHSCO | NO DEFINIDO | NO DEFINIDO | 547354 | PEDIATRIA SALAS |  | MANTENIMIENTO PREVENTIVO |  | TALLER BIOMÉDICO |  | EXPIRADA |  | ANUAL | [5 empty] | C | X | [10 empty] | X | X | [7 empty] | I | Apoyo | 2014DM-0011112 | 13219, 11-746. 11-748 |  |  | Sí
FLUJÓMETRO | PAHSCO | NO DEFINIDO | NO DEFINIDO | 547355 | PEDIATRIA SALAS |  | MANTENIMIENTO PREVENTIVO |  | TALLER BIOMÉDICO |  | EXPIRADA |  | ANUAL | [5 empty] | C | [11 empty] | X | X | [7 empty] | I | Apoyo | 2014DM-0011112 | 13219, 11-746. 11-748 |  |  | Sí
FLUJÓMETRO | PAHSCO | NO DEFINIDO | NO DEFINIDO | 547359 | PEDIATRIA SALAS |  | MANTENIMIENTO PREVENTIVO |  | TALLER BIOMÉDICO |  | EXPIRADA |  | ANUAL | [5 empty] | C | [11 empty] | X | X | [7 empty] | I | Apoyo | 2014DM-0011112 | 13219, 11-746. 11-748 |  |  | Sí
FLUJÓMETRO | PAHSCO | NO DEFINIDO | NO DEFINIDO | 547360 | PEDIATRIA SALAS |  | MANTENIMIENTO PREVENTIVO |  | TALLER BIOMÉDICO |  | EXPIRADA |  | ANUAL | [5 empty] | C | [11 empty] | X | X | [7 empty] | I | Apoyo | 2014DM-0011112 | 13219, 11-746. 11-748 |  |  | Sí
FLUJÓMETRO | PAHSCO | NO DEFINIDO | NO DEFINIDO | 547361 | PEDIATRIA SALAS |  | MANTENIMIENTO PREVENTIVO |  | TALLER BIOMÉDICO |  | EXPIRADA |  | ANUAL | [5 empty] | C | [10 empty] | X | X | [7 empty] | NO ENCONTRADO | I | Apoyo | 2014DM-0011112 | 13219, 11-746. 11-748 |  |  | Sí
FLUJÓMETRO | PAHSCO | NO DEFINIDO | NO DEFINIDO | 547362 | PEDIATRIA SALAS |  | MANTENIMIENTO PREVENTIVO |  | TALLER BIOMÉDICO |  | EXPIRADA |  | ANUAL | [5 empty] | C | X | [10 empty] | X | X | [7 empty] | I | Apoyo | 2014DM-0011112 | 13219, 11-746. 11-748 |  |  | Sí
FLUJÓMETRO | PAHSCO | NO DEFINIDO | NO DEFINIDO | 547363 | PEDIATRIA SALAS |  | MANTENIMIENTO PREVENTIVO |  | TALLER BIOMÉDICO |  | EXPIRADA |  | ANUAL | [5 empty] | C | [11 empty] | X | X | [7 empty] | I | Apoyo | 2014DM-0011112 | 13219, 11-746. 11-748 |  |  | Sí
FLUJÓMETRO | PAHSCO | NO DEFINIDO | NO DEFINIDO | 547364 | PEDIATRIA SALAS |  | MANTENIMIENTO PREVENTIVO |  | TALLER BIOMÉDICO |  | EXPIRADA |  | ANUAL | [5 empty] | C | [11 empty] | X | X | [7 empty] | I | Apoyo | 2014DM-0011112 | 13219, 11-746. 11-748 |  |  | Sí
FLUJÓMETRO | PAHSCO | NO DEFINIDO | NO DEFINIDO | 547365 | PEDIATRIA SALAS |  | MANTENIMIENTO PREVENTIVO |  | TALLER BIOMÉDICO |  | EXPIRADA |  | ANUAL | [5 empty] | C | [11 empty] | X | X | [7 empty] | I | Apoyo | 2014DM-0011112 | 13219, 11-746. 11-748 |  |  | Sí
FLUJÓMETRO | PAHSCO | NO DEFINIDO | NO DEFINIDO | 547393 | PEDIATRIA SALAS |  | MANTENIMIENTO PREVENTIVO |  | TALLER BIOMÉDICO |  | EXPIRADA |  | ANUAL | [5 empty] | C | [11 empty] | X | X | [7 empty] | I | Apoyo | 2014DM-0011112 | 13219, 11-746. 11-748 |  |  | Sí
FLUJÓMETRO | PAHSCO | NO DEFINIDO | NO DEFINIDO | 547394 | PEDIATRIA SALAS |  | MANTENIMIENTO PREVENTIVO |  | TALLER BIOMÉDICO |  | EXPIRADA |  | ANUAL | [5 empty] | C | X | [10 empty] | X | X | [7 empty] | I | Apoyo | 2014DM-0011112 | 13219, 11-746. 11-748 |  |  | Sí
FLUJÓMETRO | PAHSCO | NO DEFINIDO | NO DEFINIDO | 547396 | PEDIATRIA SALAS |  | MANTENIMIENTO PREVENTIVO |  | TALLER BIOMÉDICO |  | EXPIRADA |  | ANUAL | [5 empty] | C | [11 empty] | X | X | [7 empty] | I | Apoyo | 2014DM-0011112 | 13219, 11-746. 11-748 |  |  | Sí
FLUJÓMETRO | AIR IMETAN | FM-115 | Lot: F02212 SN/25 | 572879 | PEDIATRIA SALAS |  | GARANTÍA |  | TALLER BIOMÉDICO | Baja | 2023-06-26 | Baja | ANUAL | [11 empty] | X | [11 empty] | C |  |  | I | Apoyo | 2018DM-0003366-R27 | 13219, 11-746. 11-748 |  |  | No | No Aplica | No Aplica
FLUJÓMETRO | AIR IMETAN | FM-115 | Lot: F02212 SN/31 | 572881 | PEDIATRIA SALAS |  | GARANTÍA |  | TALLER BIOMÉDICO |  | 2023-06-26 |  | ANUAL |  |  |  | C |  |  | X |  |  |  |  | X | [14 empty] | I | Apoyo | 2018DM-0003366-R33 | 13219, 11-746. 11-748 |  |  | Sí
FLUJÓMETRO | AIR IMETAN | FM-115 | Lot: F04211 SN/06 | 572887 | PEDIATRIA SALAS |  | GARANTÍA |  | TALLER BIOMÉDICO |  | 2023-06-26 |  | ANUAL | [11 empty] | X | [11 empty] | C |  |  | I | Apoyo | 2018DM-0003366-R2 | 13219, 11-746. 11-748 |  |  | Sí
FLUJÓMETRO | AIR IMETAN | FM-115 | Lot: F02212 SN/03 | 572897 | PEDIATRIA SALAS |  | GARANTÍA |  | TALLER BIOMÉDICO |  | 2023-06-26 |  | ANUAL | [11 empty] | X | [11 empty] | C |  |  | I | Apoyo | 2018DM-0003366-R7 | 13219, 11-746. 11-748 |  |  | Sí
FLUJÓMETRO | AIR IMETAN | FM-115 | Lot: F02212 SN/22 | 572900 | PEDIATRIA SALAS |  | GARANTÍA |  | TALLER BIOMÉDICO |  | 2023-06-26 |  | ANUAL | [11 empty] | X | [11 empty] | C |  |  | I | Apoyo | 2018DM-0003366-R24 | 13219, 11-746. 11-748 |  |  | Sí
FLUJÓMETRO | AIR IMETAN | FM-115 | Lot: F02212 SN/17 | 572908 | PEDIATRIA SALAS |  | GARANTÍA |  | TALLER BIOMÉDICO | Baja | 2023-06-26 | Baja | ANUAL | [11 empty] | X | [11 empty] | C |  | Equipo dado de Baja | I | Apoyo | 2018DM-0003366-R19 | 13219, 11-746. 11-748 |  |  | No | No Aplica | No Aplica
FLUJÓMETRO | AIR IMETAN | FM-115 | Lot: F02212 SN/05 | 572912 | PEDIATRIA SALAS |  | GARANTÍA |  | TALLER BIOMÉDICO |  | 2023-06-26 |  | ANUAL | [11 empty] | X | [11 empty] | C |  |  | I | Apoyo | 2018DM-0003366-R9 | 13219, 11-746. 11-748 |  |  | Sí
FLUJÓMETRO | PAHSCO | NO DEFINIDO | NO DEFINIDO | 547356 | PEDIATRIA SALAS |  | MANTENIMIENTO PREVENTIVO |  | TALLER BIOMÉDICO |  | EXPIRADA |  | ANUAL | [5 empty] | C | [10 empty] | X | X | X | [7 empty] | I | Apoyo | 2014DM-0011112 | 13219, 11-746. 11-748 |  |  | Sí
FLUJÓMETRO | CHEMETRON | NO DEFINIDO | NO DEFINIDO | 000363 | QUIMIOTERAPIA |  | MANTENIMIENTO PREVENTIVO |  | TALLER BIOMÉDICO |  | EXPIRADA |  | ANUAL |  | X | X | [12 empty] | C | C | [9 empty] | I | Apoyo | NA | 13219, 11-746. 11-748 |  |  | Sí
FLUJÓMETRO | ACARE | FA-OS-04 | 1312832 | 574031 | QUIMIOTERAPIA |  | MANTENIMIENTO PREVENTIVO |  | TALLER BIOMÉDICO |  | 2021-05-28 |  | ANUAL |  | X | X | [12 empty] | C | C | [9 empty] | I | Apoyo | 2015DM-0012723 | 13219, 11-746. 11-748 |  |  | Sí
FLUJÓMETRO | ACARE | FA-OS-04 | 1312826 | 574055 | QUIMIOTERAPIA |  | MANTENIMIENTO PREVENTIVO |  | TALLER BIOMÉDICO |  | 2021-05-28 | Encontrado | ANUAL |  | X | X | [12 empty] | C | C | [9 empty] | I | Apoyo | 2015DM-0012723 | 13219, 11-746. 11-748 |  |  | Sí | J0120824 | 2024-08-09
FLUJÓMETRO | ACARE | FA-OS-04 | 1312892 | 574058 | QUIMIOTERAPIA |  | MANTENIMIENTO PREVENTIVO |  | TALLER BIOMÉDICO |  | 2021-05-28 |  | ANUAL |  | X | X | [12 empty] | C | C | [9 empty] | I | Apoyo | 2015DM-0012723 | 13219, 11-746. 11-748 |  |  | Sí
FLUJÓMETRO | AIR IMETAN | FM-115 | Lot: F02212 SN/33 | 572878 | HOSPITALIZACIÓN CIRUGÍA |  | GARANTÍA |  | TALLER BIOMÉDICO |  | 2023-06-26 |  | ANUAL |  |  |  | C | X | [6 empty] | X | [14 empty] | I | Apoyo | 2018DM-0003366-R35 | 13219, 11-746. 11-748 |  |  | Sí
FLUJÓMETRO | AIR IMETAN | FM-115 | Lot: F02212 SN/30 | 572891 | HOSPITALIZACIÓN CIRUGÍA |  | GARANTÍA |  | TALLER BIOMÉDICO |  | 2023-06-26 |  | ANUAL |  |  |  | C |  |  | X |  |  |  |  | X | [14 empty] | I | Apoyo | 2018DM-0003366-R32 | 13219, 11-746. 11-748 |  |  | Sí
FLUJÓMETRO | AIR IMETAN | FM-115 | Lot: F02212 SN/20 | 572893 | HOSPITALIZACIÓN CIRUGÍA |  | GARANTÍA |  | TALLER BIOMÉDICO |  | 2023-06-26 |  | ANUAL |  |  |  | C |  |  | X |  |  |  |  | X | [14 empty] | I | Apoyo | 2018DM-0003366-R22 | 13219, 11-746. 11-748 |  |  | Sí
FLUJÓMETRO | AIR IMETAN | FM-115 | Lot: F04211 SN/38 | 572894 | HOSPITALIZACIÓN CIRUGÍA |  | GARANTÍA |  | TALLER BIOMÉDICO |  | 2023-06-26 |  | ANUAL |  |  |  | C | X | [6 empty] | X | [14 empty] | I | Apoyo | 2018DM-0003366-R1 | 13219, 11-746. 11-748 |  |  | Sí
FLUJÓMETRO | AIR IMETAN | FM-115 | Lot: F02212 SN/26 | 572909 | HOSPITALIZACIÓN CIRUGÍA |  | GARANTÍA |  | TALLER BIOMÉDICO |  | 2023-06-26 |  | ANUAL |  |  |  | C | X | [6 empty] | X | [14 empty] | I | Apoyo | 2018DM-0003366-R28 | 13219, 11-746. 11-748 |  |  | Sí
FLUJÓMETRO | AIR IMETAN | FM-115 | Lot: F02212 SN/32 | 572913 | HOSPITALIZACIÓN CIRUGÍA |  | GARANTÍA |  | TALLER BIOMÉDICO | Baja | 2023-06-26 | Baja | ANUAL |  |  |  | C | X | [6 empty] | X | [13 empty] | Equipo dado de Baja | I | Apoyo | 2018DM-0003366-R34 | 13219, 11-746. 11-748 |  |  | No | No Aplica | No Aplica
FLUJÓMETRO | AIR IMETAN | FM-115 | Lot: F02212 SN/23 | 572914 | HOSPITALIZACIÓN CIRUGÍA |  | GARANTÍA |  | TALLER BIOMÉDICO |  | 2023-06-26 |  | ANUAL |  |  |  | C |  |  | X |  |  |  |  | X | [14 empty] | I | Apoyo | 2018DM-0003366-R25 | 13219, 11-746. 11-748 |  |  | Sí
FLUJÓMETRO | TIMETER | NO DEFINIDO | NO DEFINIDO | 000398 | HOSPITALIZACIÓN CIRUGÍA |  | MANTENIMIENTO PREVENTIVO |  | TALLER BIOMÉDICO |  | EXPIRADA |  | ANUAL | [5 empty] | C | [19 empty] | NO SE ENCONTRO | I | Apoyo | NA | 13219, 11-746. 11-748 |  |  | Sí
FLUJÓMETRO | GENTEC | FM-197B-15L-CH | 180100169033 | 574352 | HOSPITALIZACIÓN CIRUGÍA |  | MANTENIMIENTO PREVENTIVO |  | TALLER BIOMÉDICO |  | EXPIRADA |  | ANUAL |  |  |  | X | X | C | [20 empty] | I | Apoyo | 2009DM-0019944 | 13219, 11-746. 11-748 |  |  | Sí
FLUJÓMETRO | GENTEC | FM-197B-15L-CH | 18100169085 | 574353 | HOSPITALIZACIÓN CIRUGÍA |  | MANTENIMIENTO PREVENTIVO |  | TALLER BIOMÉDICO |  | EXPIRADA |  | ANUAL |  |  |  | X | X | C | [20 empty] | I | Apoyo | 2009DM-0019944 | 13219, 11-746. 11-748 |  |  | Sí
FLUJÓMETRO | GENTEC | FM-197B-15L-CH | 18100169075 | 574354 | HOSPITALIZACIÓN CIRUGÍA |  | MANTENIMIENTO PREVENTIVO |  | TALLER BIOMÉDICO |  | EXPIRADA |  | ANUAL |  |  |  | X | X | C | [20 empty] | I | Apoyo | 2009DM-0019944 | 13219, 11-746. 11-748 |  |  | Sí
FLUJÓMETRO | GENTEC | FM-197B-15L-CH | 18100169076 | 574355 | HOSPITALIZACIÓN CIRUGÍA |  | MANTENIMIENTO PREVENTIVO |  | TALLER BIOMÉDICO |  | EXPIRADA |  | ANUAL |  |  |  | X | X | C | [20 empty] | I | Apoyo | 2009DM-0019944 | 13219, 11-746. 11-748 |  |  | Sí
FLUJÓMETRO | GENTEC | FM-197B-15L-CH | 18100169038 | 574356 | HOSPITALIZACIÓN CIRUGÍA |  | MANTENIMIENTO PREVENTIVO |  | TALLER BIOMÉDICO |  | EXPIRADA |  | ANUAL | [5 empty] | C | [19 empty] | NO SE ENCONTRO | I | Apoyo | 2009DM-0019944 | 13219, 11-746. 11-748 |  |  | Sí
FLUJÓMETRO | GENTEC | FM-197B-15L-CH | 180100169044 | 574357 | HOSPITALIZACIÓN CIRUGÍA |  | MANTENIMIENTO PREVENTIVO |  | TALLER BIOMÉDICO |  | EXPIRADA |  | ANUAL |  |  |  | X |  | C | X | [19 empty] | I | Apoyo | 2009DM-0019944 | 13219, 11-746. 11-748 |  |  | Sí
FLUJÓMETRO | GENTEC | FM-197B-15L-CH | 18100169040 | 574358 | HOSPITALIZACIÓN CIRUGÍA |  | MANTENIMIENTO PREVENTIVO |  | TALLER BIOMÉDICO |  | EXPIRADA |  | ANUAL |  |  |  | X | X | C | [20 empty] | I | Apoyo | 2009DM-0019944 | 13219, 11-746. 11-748 |  |  | Sí
FLUJÓMETRO | GENTEC | FM-197B-15L-CH | 18100169043 | 574359 | HOSPITALIZACIÓN CIRUGÍA |  | MANTENIMIENTO PREVENTIVO |  | TALLER BIOMÉDICO |  | EXPIRADA |  | ANUAL |  |  |  | X | X | C | [20 empty] | I | Apoyo | 2009DM-0019944 | 13219, 11-746. 11-748 |  |  | Sí
FLUJÓMETRO | GENTEC | FM-197B-15L-CH | 18100169048 | 574360 | HOSPITALIZACIÓN CIRUGÍA |  | MANTENIMIENTO PREVENTIVO |  | TALLER BIOMÉDICO |  | EXPIRADA |  | ANUAL |  |  |  | X | X | C | [20 empty] | I | Apoyo | 2009DM-0019944 | 13219, 11-746. 11-748 |  |  | Sí
FLUJÓMETRO | GENTEC | FM-197B-15L-CH | 18100169029 | 574361 | HOSPITALIZACIÓN CIRUGÍA |  | MANTENIMIENTO PREVENTIVO |  | TALLER BIOMÉDICO |  | EXPIRADA |  | ANUAL |  |  |  | X | X | C | [20 empty] | I | Apoyo | 2009DM-0019944 | 13219, 11-746. 11-748 |  |  | Sí
FLUJÓMETRO | GENTEC | FM-197B-15L-CH | 180100169032 | 574362 | HOSPITALIZACIÓN CIRUGÍA |  | MANTENIMIENTO PREVENTIVO |  | TALLER BIOMÉDICO |  | EXPIRADA |  | ANUAL |  |  |  | X | X | C | [20 empty] | I | Apoyo | 2009DM-0019944 | 13219, 11-746. 11-748 |  |  | Sí
FLUJÓMETRO | GENTEC | FM-197B-15L-CH | 18100169093 | 574363 | HOSPITALIZACIÓN CIRUGÍA |  | MANTENIMIENTO PREVENTIVO |  | TALLER BIOMÉDICO |  | EXPIRADA |  | ANUAL |  |  |  | X | X | C | [20 empty] | I | Apoyo | 2009DM-0019944 | 13219, 11-746. 11-748 |  |  | Sí
FLUJÓMETRO | GENTEC | FM-197B-15L-CH | 180100169042 | 574364 | HOSPITALIZACIÓN CIRUGÍA |  | MANTENIMIENTO PREVENTIVO |  | TALLER BIOMÉDICO |  | EXPIRADA |  | ANUAL |  |  |  | X | X | C | [20 empty] | I | Apoyo | 2009DM-0019944 | 13219, 11-746. 11-748 |  |  | Sí
FLUJÓMETRO | GENTEC | FM-197B-15L-CH | 180100169080 | 574365 | HOSPITALIZACIÓN CIRUGÍA |  | MANTENIMIENTO PREVENTIVO |  | TALLER BIOMÉDICO |  | EXPIRADA |  | ANUAL |  |  |  | X | X | C | [20 empty] | I | Apoyo | 2009DM-0019944 | 13219, 11-746. 11-748 |  |  | Sí
FLUJÓMETRO | GENTEC | FM-197B-15L-CH | 180100169087 | 574366 | HOSPITALIZACIÓN CIRUGÍA |  | MANTENIMIENTO PREVENTIVO |  | TALLER BIOMÉDICO |  | EXPIRADA |  | ANUAL |  |  |  | X | X | C | [20 empty] | I | Apoyo | 2009DM-0019944 | 13219, 11-746. 11-748 |  |  | Sí
FLUJÓMETRO | GENTEC | FM-197B-15L-CH | 18100169039 | 574367 | HOSPITALIZACIÓN CIRUGÍA |  | MANTENIMIENTO PREVENTIVO |  | TALLER BIOMÉDICO |  | EXPIRADA |  | ANUAL |  |  |  | X |  | C | X | [19 empty] | I | Apoyo | 2009DM-0019944 | 13219, 11-746. 11-748 |  |  | Sí
FLUJÓMETRO | GENTEC | FM-197B-15L-CH | 18100169086 | 574368 | HOSPITALIZACIÓN CIRUGÍA |  | MANTENIMIENTO PREVENTIVO |  | TALLER BIOMÉDICO |  | EXPIRADA |  | ANUAL | [5 empty] | C | [19 empty] | NO SE ENCONTRO | I | Apoyo | 2009DM-0019944 | 13219, 11-746. 11-748 |  |  | Sí
FLUJÓMETRO | GENTEC | FM-197B-15L-CH | 18100169025 | 574369 | HOSPITALIZACIÓN CIRUGÍA |  | MANTENIMIENTO PREVENTIVO |  | TALLER BIOMÉDICO |  | EXPIRADA |  | ANUAL | [5 empty] | C | [19 empty] | NO SE ENCONTRO | I | Apoyo | 2009DM-0019944 | 13219, 11-746. 11-748 |  |  | Sí
FLUJÓMETRO | GENTEC | FM-197B-15L-CH | 18100169028 | 574370 | HOSPITALIZACIÓN CIRUGÍA |  | MANTENIMIENTO PREVENTIVO |  | TALLER BIOMÉDICO |  | EXPIRADA |  | ANUAL |  |  |  | X |  | C | X | [19 empty] | I | Apoyo | 2009DM-0019944 | 13219, 11-746. 11-748 |  |  | Sí
FLUJÓMETRO | GENTEC | FM-197B-15L-CH | 18100169047 | 574371 | HOSPITALIZACIÓN CIRUGÍA |  | MANTENIMIENTO PREVENTIVO |  | TALLER BIOMÉDICO |  | EXPIRADA |  | ANUAL |  |  |  | X | X | C | [20 empty] | I | Apoyo | 2009DM-0019944 | 13219, 11-746. 11-748 |  |  | Sí
FLUJÓMETRO | GENTEC | FM-197B-15L-CH | 18100169037 | 574372 | HOSPITALIZACIÓN CIRUGÍA |  | MANTENIMIENTO PREVENTIVO |  | TALLER BIOMÉDICO |  | EXPIRADA |  | ANUAL |  |  |  | X | X | C | [20 empty] | I | Apoyo | 2009DM-0019944 | 13219, 11-746. 11-748 |  |  | Sí
FLUJÓMETRO | GENTEC | FM-197B-15L-CH | 18100169089 | 574373 | HOSPITALIZACIÓN CIRUGÍA |  | MANTENIMIENTO PREVENTIVO |  | TALLER BIOMÉDICO |  | EXPIRADA |  | ANUAL |  |  |  | X | X | C | [20 empty] | I | Apoyo | 2009DM-0019944 | 13219, 11-746. 11-748 |  |  | Sí
FLUJÓMETRO | GENTEC | FM-197B-15L-CH | 18100169073 | 574374 | HOSPITALIZACIÓN CIRUGÍA |  | MANTENIMIENTO PREVENTIVO |  | TALLER BIOMÉDICO |  | EXPIRADA |  | ANUAL |  |  |  | X | X | C | [20 empty] | I | Apoyo | 2009DM-0019944 | 13219, 11-746. 11-748 |  |  | Sí
FLUJÓMETRO | GENTEC | FM-197B-15L-CH | 18100169026 | 574375 | HOSPITALIZACIÓN CIRUGÍA |  | MANTENIMIENTO PREVENTIVO |  | TALLER BIOMÉDICO |  | EXPIRADA |  | ANUAL |  |  |  | X | X | C | [20 empty] | I | Apoyo | 2009DM-0019944 | 13219, 11-746. 11-748 |  |  | Sí
FLUJÓMETRO | GENTEC | FM-197B-15L-CH | 18100169081 | 574376 | HOSPITALIZACIÓN CIRUGÍA |  | MANTENIMIENTO PREVENTIVO |  | TALLER BIOMÉDICO |  | EXPIRADA |  | ANUAL |  |  |  | X | X | C | [20 empty] | I | Apoyo | 2009DM-0019944 | 13219, 11-746. 11-748 |  |  | Sí
FLUJÓMETRO | GENTEC | FM-197B-15L-CH | 18100169083 | 574377 | HOSPITALIZACIÓN CIRUGÍA |  | MANTENIMIENTO PREVENTIVO |  | TALLER BIOMÉDICO |  | EXPIRADA |  | ANUAL |  |  |  | X | X | C | [20 empty] | I | Apoyo | 2009DM-0019944 | 13219, 11-746. 11-748 |  |  | Sí
FLUJÓMETRO | GENTEC | FM-197B-15L-CH | 18100169095 | 574378 | HOSPITALIZACIÓN CIRUGÍA |  | MANTENIMIENTO PREVENTIVO |  | TALLER BIOMÉDICO |  | EXPIRADA |  | ANUAL |  |  |  | X | X | C | [20 empty] | I | Apoyo | 2009DM-0019944 | 13219, 11-746. 11-748 |  |  | Sí
FLUJÓMETRO | GENTEC | FM-197B-15L-CH | 18100169078 | 574379 | HOSPITALIZACIÓN CIRUGÍA |  | MANTENIMIENTO PREVENTIVO |  | TALLER BIOMÉDICO |  | EXPIRADA |  | ANUAL |  |  |  | X | X | C | [20 empty] | I | Apoyo | 2009DM-0019944 | 13219, 11-746. 11-748 |  |  | Sí
FLUJÓMETRO | GENTEC | FM-197B-15L-CH | 18100169092 | 574380 | HOSPITALIZACIÓN CIRUGÍA |  | MANTENIMIENTO PREVENTIVO |  | TALLER BIOMÉDICO |  | EXPIRADA |  | ANUAL |  |  |  | X |  | C | X | [19 empty] | I | Apoyo | 2009DM-0019944 | 13219, 11-746. 11-748 |  |  | Sí
FLUJÓMETRO | GENTEC | FM-197B-15L-CH | 18100169046 | 574381 | HOSPITALIZACIÓN CIRUGÍA |  | MANTENIMIENTO PREVENTIVO |  | TALLER BIOMÉDICO |  | EXPIRADA |  | ANUAL | [5 empty] | C | [19 empty] | NO SE ENCONTRO | I | Apoyo | 2009DM-0019944 | 13219, 11-746. 11-748 |  |  | Sí
FLUJÓMETRO | GENTEC | FM-197B-15L-CH | 18100169036 | 574382 | HOSPITALIZACIÓN CIRUGÍA |  | MANTENIMIENTO PREVENTIVO |  | TALLER BIOMÉDICO |  | EXPIRADA |  | ANUAL |  |  |  | X |  | C | X | [19 empty] | I | Apoyo | 2009DM-0019944 | 13219, 11-746. 11-748 |  |  | Sí
FLUJÓMETRO | GENTEC | FM-197B-15L-CH | 18100169027 | 574383 | HOSPITALIZACIÓN CIRUGÍA |  | MANTENIMIENTO PREVENTIVO |  | TALLER BIOMÉDICO |  | EXPIRADA |  | ANUAL |  |  |  | X |  | C | X | [19 empty] | I | Apoyo | 2009DM-0019944 | 13219, 11-746. 11-748 |  |  | Sí
FLUJÓMETRO | GENTEC | FM-197B-15L-CH | 18100169090 | 574384 | HOSPITALIZACIÓN CIRUGÍA |  | MANTENIMIENTO PREVENTIVO |  | TALLER BIOMÉDICO |  | EXPIRADA |  | ANUAL |  |  |  | X |  | C | X | [19 empty] | I | Apoyo | 2009DM-0019944 | 13219, 11-746. 11-748 |  |  | Sí
FLUJÓMETRO | GENTEC | FM-197B-15L-CH | 18100169077 | 574385 | HOSPITALIZACIÓN CIRUGÍA |  | MANTENIMIENTO PREVENTIVO |  | TALLER BIOMÉDICO |  | EXPIRADA |  | ANUAL | [5 empty] | C | [19 empty] | NO SE ENCONTRO | I | Apoyo | 2009DM-0019944 | 13219, 11-746. 11-748 |  |  | Sí
FLUJÓMETRO | GENTEC | FM-197B-15L-CH | 18100169074 | 574386 | HOSPITALIZACIÓN CIRUGÍA |  | MANTENIMIENTO PREVENTIVO |  | TALLER BIOMÉDICO |  | EXPIRADA |  | ANUAL |  |  |  | X | X | C | [20 empty] | I | Apoyo | 2009DM-0019944 | 13219, 11-746. 11-748 |  |  | Sí
FLUJÓMETRO | AMVEX | NO DEFINIDO | FMA015135KL | 000513 | UCI ADULTOS |  | MANTENIMIENTO PREVENTIVO |  | TALLER BIOMÉDICO |  | EXPIRADA |  | ANUAL | [9 empty] | X |  | C |  |  |  |  | C | [9 empty] | I | Apoyo | 2008DM-0003031 | 13219, 11-746. 11-748 |  |  | Sí
FLUJÓMETRO | AMVEX | NO DEFINIDO | FMA015052KL | 000514 | UCI ADULTOS |  | MANTENIMIENTO PREVENTIVO |  | TALLER BIOMÉDICO |  | EXPIRADA |  | ANUAL | [9 empty] | X |  | C | [14 empty] | I | Apoyo | 2008DM-0003031 | 13219, 11-746. 11-748 |  |  | Sí
FLUJÓMETRO | AMVEX | NO DEFINIDO | FMA015244KL | 000515 | UCI ADULTOS |  | MANTENIMIENTO PREVENTIVO |  | TALLER BIOMÉDICO |  | EXPIRADA | Encontrado | ANUAL | [9 empty] | X |  | C | [14 empty] | I | Apoyo | 2008DM-0003031 | 13219, 11-746. 11-748 |  |  | Sí | J0061024 | 2024-10-02
FLUJÓMETRO | AMVEX | NO DEFINIDO | FMA015221KL | 000516 | UCI ADULTOS |  | MANTENIMIENTO PREVENTIVO |  | TALLER BIOMÉDICO |  | EXPIRADA |  | ANUAL | [9 empty] | X |  | C | [14 empty] | I | Apoyo | 2008DM-0003031 | 13219, 11-746. 11-748 |  |  | Sí
FLUJÓMETRO | AMVEX | NO DEFINIDO | FMA015042KL | 000517 | UCI ADULTOS |  | MANTENIMIENTO PREVENTIVO |  | TALLER BIOMÉDICO |  | EXPIRADA |  | ANUAL | [9 empty] | X |  | C |  |  |  |  | C | [9 empty] | I | Apoyo | 2008DM-0003031 | 13219, 11-746. 11-748 |  |  | Sí
FLUJÓMETRO | AMVEX | NO DEFINIDO | FMA014970KL | 000518 | UCI ADULTOS |  | MANTENIMIENTO PREVENTIVO |  | TALLER BIOMÉDICO |  | EXPIRADA |  | ANUAL | [9 empty] | X |  | C | [14 empty] | I | Apoyo | 2008DM-0003031 | 13219, 11-746. 11-748 |  |  | Sí
FLUJÓMETRO | AMVEX | NO DEFINIDO | FMA015099KL | 000519 | UCI ADULTOS |  | MANTENIMIENTO PREVENTIVO |  | TALLER BIOMÉDICO |  | EXPIRADA |  | ANUAL | [9 empty] | X |  | C | [14 empty] | I | Apoyo | 2008DM-0003031 | 13219, 11-746. 11-748 |  |  | Sí
FLUJÓMETRO | AMVEX | NO DEFINIDO | FMA014991KL | 000520 | UCI ADULTOS |  | MANTENIMIENTO PREVENTIVO |  | TALLER BIOMÉDICO |  | EXPIRADA |  | ANUAL | [9 empty] | X |  | C | [14 empty] | I | Apoyo | 2008DM-0003031 | 13219, 11-746. 11-748 |  |  | Sí
FLUJÓMETRO | AMVEX | NO DEFINIDO | FMA015219KL | 000521 | UCI ADULTOS |  | MANTENIMIENTO PREVENTIVO |  | TALLER BIOMÉDICO |  | EXPIRADA |  | ANUAL | [9 empty] | X |  | C | [14 empty] | I | Apoyo | 2008DM-0003031 | 13219, 11-746. 11-748 |  |  | Sí
FLUJÓMETRO | AMVEX | NO DEFINIDO | FMA015248KL | 000522 | UCI ADULTOS |  | MANTENIMIENTO PREVENTIVO |  | TALLER BIOMÉDICO |  | EXPIRADA |  | ANUAL | [9 empty] | X |  | C | [14 empty] | I | Apoyo | 2008DM-0003031 | 13219, 11-746. 11-748 |  |  | Sí
FLUJÓMETRO | AMVEX | NO DEFINIDO | FMA015075KL | 000523 | UCI ADULTOS |  | MANTENIMIENTO PREVENTIVO |  | TALLER BIOMÉDICO |  | EXPIRADA |  | ANUAL | [9 empty] | X |  | C |  |  |  |  | C | [9 empty] | I | Apoyo | 2008DM-0003031 | 13219, 11-746. 11-748 |  |  | Sí
FLUJÓMETRO | AMVEX | NO DEFINIDO | FMA014992KL | 000524 | UCI ADULTOS |  | MANTENIMIENTO PREVENTIVO |  | TALLER BIOMÉDICO |  | EXPIRADA |  | ANUAL | [9 empty] | X |  | C |  |  |  |  | C | [9 empty] | I | Apoyo | 2008DM-0003031 | 13219, 11-746. 11-748 |  |  | Sí
FLUJÓMETRO | AMVEX | NO DEFINIDO | FMA015231KL | 000525 | UCI ADULTOS |  | MANTENIMIENTO PREVENTIVO |  | TALLER BIOMÉDICO |  | EXPIRADA |  | ANUAL | [9 empty] | X |  | C |  |  |  |  | C | [9 empty] | I | Apoyo | 2008DM-0003031 | 13219, 11-746. 11-748 |  |  | Sí
FLUJÓMETRO | AMVEX | NO DEFINIDO | FMA014949KL | 000526 | UCI ADULTOS |  | MANTENIMIENTO PREVENTIVO |  | TALLER BIOMÉDICO |  | EXPIRADA |  | ANUAL | [9 empty] | X |  | C | [14 empty] | I | Apoyo | 2008DM-0003031 | 13219, 11-746. 11-748 |  |  | Sí
FLUJÓMETRO | AMVEX | NO DEFINIDO | FMA015132KL | 000527 | UCI ADULTOS |  | MANTENIMIENTO PREVENTIVO |  | TALLER BIOMÉDICO |  | EXPIRADA |  | ANUAL | [9 empty] | X |  | C | [14 empty] | I | Apoyo | 2008DM-0003031 | 13219, 11-746. 11-748 |  |  | Sí
FLUJÓMETRO | AMVEX | NO DEFINIDO | FMA015017KL | 000528 | UCI ADULTOS |  | MANTENIMIENTO PREVENTIVO |  | TALLER BIOMÉDICO |  | EXPIRADA |  | ANUAL | [9 empty] | X |  | C | [14 empty] | I | Apoyo | 2008DM-0003031 | 13219, 11-746. 11-748 |  |  | Sí
FLUJÓMETRO | AMVEX | NO DEFINIDO | FMA014972KL | 000529 | UCI ADULTOS |  | MANTENIMIENTO PREVENTIVO |  | TALLER BIOMÉDICO |  | EXPIRADA |  | ANUAL | [9 empty] | X |  | C |  |  |  |  | C | [9 empty] | I | Apoyo | 2008DM-0003031 | 13219, 11-746. 11-748 |  |  | Sí
FLUJÓMETRO | AMVEX | NO DEFINIDO | FMA015090KL | 000530 | UCI ADULTOS |  | MANTENIMIENTO PREVENTIVO |  | TALLER BIOMÉDICO |  | EXPIRADA |  | ANUAL | [9 empty] | X |  | C | [14 empty] | I | Apoyo | 2008DM-0003031 | 13219, 11-746. 11-748 |  |  | Sí
FLUJÓMETRO | AMVEX | NO DEFINIDO | FMA015091KL | 000531 | UCI ADULTOS |  | MANTENIMIENTO PREVENTIVO |  | TALLER BIOMÉDICO |  | EXPIRADA |  | ANUAL | [9 empty] | X |  | C | [14 empty] | I | Apoyo | 2008DM-0003031 | 13219, 11-746. 11-748 |  |  | Sí
FLUJÓMETRO | AMVEX | NO DEFINIDO | FMA015121KL | 000532 | UCI ADULTOS |  | MANTENIMIENTO PREVENTIVO |  | TALLER BIOMÉDICO |  | EXPIRADA |  | ANUAL | [9 empty] | X |  | C |  |  |  |  | C | [9 empty] | I | Apoyo | 2008DM-0003031 | 13219, 11-746. 11-748 |  |  | Sí
FLUJÓMETRO | AMVEX | NO DEFINIDO | FMA015109KL | 000533 | UCI ADULTOS |  | MANTENIMIENTO PREVENTIVO |  | TALLER BIOMÉDICO |  | EXPIRADA |  | ANUAL | [9 empty] | X |  | C | [14 empty] | I | Apoyo | 2008DM-0003031 | 13219, 11-746. 11-748 |  |  | Sí
FLUJÓMETRO | AMVEX | NO DEFINIDO | FMA015139KL | 000534 | UCI ADULTOS |  | MANTENIMIENTO PREVENTIVO |  | TALLER BIOMÉDICO |  | EXPIRADA |  | ANUAL | [9 empty] | X |  | C |  |  |  |  | C | [9 empty] | I | Apoyo | 2008DM-0003031 | 13219, 11-746. 11-748 |  |  | Sí
FLUJÓMETRO | PAHSCO | 434 | NO DEFINIDO | 547479 | UCI NEONATAL |  | MANTENIMIENTO PREVENTIVO |  | TALLER BIOMÉDICO |  | EXPIRADA |  | ANUAL | [5 empty] | C |  | X | X | [16 empty] | CUARTO DE EQUIPOS | I | Apoyo | 2014DM-0011112 | 13219, 11-746. 11-748 |  |  | Sí
FLUJÓMETRO | PAHSCO | 434 | NO DEFINIDO | 547554 | UCI NEONATAL |  | MANTENIMIENTO PREVENTIVO |  | TALLER BIOMÉDICO |  | EXPIRADA |  | ANUAL | [5 empty] | C |  | X | X | [16 empty] | UCI 5 | I | Apoyo | 2014DM-0011112 | 13219, 11-746. 11-748 |  |  | Sí
FLUJÓMETRO | PAHSCO | 434 | NO DEFINIDO | 547562 | UCI NEONATAL |  | MANTENIMIENTO PREVENTIVO |  | TALLER BIOMÉDICO |  | EXPIRADA |  | ANUAL | [5 empty] | C |  | X | X | [16 empty] | UCI 7 | I | Apoyo | 2014DM-0011112 | 13219, 11-746. 11-748 |  |  | Sí
FLUJÓMETRO | PAHSCO | 434 | NO DEFINIDO | 547564 | UCI NEONATAL |  | MANTENIMIENTO PREVENTIVO |  | TALLER BIOMÉDICO |  | EXPIRADA |  | ANUAL | [5 empty] | C |  | X | X | [16 empty] | UCI 7 | I | Apoyo | 2014DM-0011112 | 13219, 11-746. 11-748 |  |  | Sí
FLUJÓMETRO | PAHSCO | 434 | NO DEFINIDO | 547566 | UCI NEONATAL |  | MANTENIMIENTO PREVENTIVO |  | TALLER BIOMÉDICO |  | EXPIRADA |  | ANUAL | [5 empty] | C | [19 empty] | NO SE ENCONTRO | I | Apoyo | 2014DM-0011112 | 13219, 11-746. 11-748 |  |  | Sí
FLUJÓMETRO | PAHSCO | 434 | NO DEFINIDO | 547568 | UCI NEONATAL |  | MANTENIMIENTO PREVENTIVO |  | TALLER BIOMÉDICO |  | EXPIRADA |  | ANUAL | [5 empty] | C |  | X | X | [16 empty] | BASICOS | I | Apoyo | 2014DM-0011112 | 13219, 11-746. 11-748 |  |  | Sí
FLUJÓMETRO | PAHSCO | 434 | NO DEFINIDO | 547569 | UCI NEONATAL |  | MANTENIMIENTO PREVENTIVO |  | TALLER BIOMÉDICO |  | EXPIRADA |  | ANUAL | [5 empty] | C |  | X | X | [16 empty] | INTERMEDIOS 10 | I | Apoyo | 2014DM-0011112 | 13219, 11-746. 11-748 |  |  | Sí
FLUJÓMETRO | AMVEX | NO DEFINIDO | FMAO14940IM | 000575 | UCI NEONATAL |  | MANTENIMIENTO PREVENTIVO |  | TALLER BIOMÉDICO |  | EXPIRADA |  | ANUAL | [5 empty] | C |  | X | X | [16 empty] | BASICOS | I | Apoyo | 2008DM-0003031 | 13219, 11-746. 11-748 |  |  | Sí
FLUJÓMETRO | AMVEX | NO DEFINIDO | FMAO14988IM | 000579 | UCI NEONATAL |  | MANTENIMIENTO PREVENTIVO |  | TALLER BIOMÉDICO |  | EXPIRADA |  | ANUAL | [5 empty] | C |  | X | X | [16 empty] | UCI | I | Apoyo | 2008DM-0003031 | 13219, 11-746. 11-748 |  |  | Sí
FLUJÓMETRO | AMVEX | NO DEFINIDO | FMAO14949IM | 000580 | UCI NEONATAL |  | MANTENIMIENTO PREVENTIVO |  | TALLER BIOMÉDICO |  | EXPIRADA |  | ANUAL | [5 empty] | C |  | X | X | [16 empty] | UCI 2 | I | Apoyo | 2008DM-0003031 | 13219, 11-746. 11-748 |  |  | Sí
FLUJÓMETRO | AMVEX | NO DEFINIDO | FMAO15805IM | 000581 | UCI NEONATAL |  | MANTENIMIENTO PREVENTIVO |  | TALLER BIOMÉDICO |  | EXPIRADA |  | ANUAL | [5 empty] | C |  | X | X | [16 empty] | UCI 9 | I | Apoyo | 2008DM-0003031 | 13219, 11-746. 11-748 |  |  | Sí
FLUJÓMETRO | AMVEX | NO DEFINIDO | FMAO14963IM | 000582 | UCI NEONATAL |  | MANTENIMIENTO PREVENTIVO |  | TALLER BIOMÉDICO |  | EXPIRADA |  | ANUAL | [5 empty] | C |  | X | X | [16 empty] | UCI 5 | I | Apoyo | 2008DM-0003031 | 13219, 11-746. 11-748 |  |  | Sí
FLUJÓMETRO | AMVEX | NO DEFINIDO | FMAO14959IM | 000583 | UCI NEONATAL |  | MANTENIMIENTO PREVENTIVO |  | TALLER BIOMÉDICO |  | EXPIRADA |  | ANUAL | [5 empty] | C |  | X | X | [16 empty] | UCI 10 | I | Apoyo | 2008DM-0003031 | 13219, 11-746. 11-748 |  |  | Sí
FLUJÓMETRO | AMVEX | NO DEFINIDO | FMAO15800IM | 000584 | UCI NEONATAL |  | MANTENIMIENTO PREVENTIVO |  | TALLER BIOMÉDICO |  | EXPIRADA |  | ANUAL | [5 empty] | C |  | X | X | [16 empty] | UCI 8 | I | Apoyo | 2008DM-0003031 | 13219, 11-746. 11-748 |  |  | Sí
FLUJÓMETRO | AMVEX | NO DEFINIDO | FMAO14968IM | 000585 | UCI NEONATAL |  | MANTENIMIENTO PREVENTIVO |  | TALLER BIOMÉDICO |  | EXPIRADA |  | ANUAL | [5 empty] | C |  | X | X | [16 empty] | UCI 8 | I | Apoyo | 2008DM-0003031 | 13219, 11-746. 11-748 |  |  | Sí
FLUJÓMETRO | AMVEX | NO DEFINIDO | FMAO14976IM | 000586 | UCI NEONATAL |  | MANTENIMIENTO PREVENTIVO |  | TALLER BIOMÉDICO |  | EXPIRADA |  | ANUAL | [5 empty] | C |  | X | X | [16 empty] | CUARTO DE EQUIPOS | I | Apoyo | 2008DM-0003031 | 13219, 11-746. 11-748 |  |  | Sí
FLUJÓMETRO | AMVEX | NO DEFINIDO | FMAO14944IM | 000587 | UCI NEONATAL |  | MANTENIMIENTO PREVENTIVO |  | TALLER BIOMÉDICO |  | EXPIRADA |  | ANUAL | [5 empty] | C |  | X | [17 empty] | UCI 10 | I | Apoyo | 2008DM-0003031 | 13219, 11-746. 11-748 |  |  | Sí
FLUJÓMETRO | AMVEX | NO DEFINIDO | FMAO15837IM | 000588 | UCI NEONATAL |  | MANTENIMIENTO PREVENTIVO |  | TALLER BIOMÉDICO |  | EXPIRADA |  | ANUAL | [5 empty] | C |  | X | X | [16 empty] | UCI 12 | I | Apoyo | 2008DM-0003031 | 13219, 11-746. 11-748 |  |  | Sí
FLUJÓMETRO | AMVEX | NO DEFINIDO | FMAO15835IM | 000589 | UCI NEONATAL |  | MANTENIMIENTO PREVENTIVO |  | TALLER BIOMÉDICO |  | EXPIRADA |  | ANUAL | [5 empty] | C |  | X | X | [16 empty] | UCI 6 | I | Apoyo | 2008DM-0003031 | 13219, 11-746. 11-748 |  |  | Sí
FLUJÓMETRO | PAHSCO | 434 | NO DEFINIDO | 547556 | UCI PEDIATRÍA | INTERMEDIOS PEDIATRIA | MANTENIMIENTO PREVENTIVO |  | TALLER BIOMÉDICO |  | EXPIRADA |  | ANUAL | [5 empty] | C | [5 empty] | X | [14 empty] | I | Apoyo | 2014DM-0011112 |  |  |  | Sí
FLUJÓMETRO | PAHSCO | 434 | NO DEFINIDO | 547557 | UCI PEDIATRÍA | INTERMEDIOS PEDIATRIA | MANTENIMIENTO PREVENTIVO |  | TALLER BIOMÉDICO |  | EXPIRADA |  | ANUAL | [5 empty] | C |  |  | X |  |  | X |  |  |  |  | C | [8 empty] | SE EJECUTO EN ABRIL | I | Apoyo | 2014DM-0011112 |  |  |  | Sí
FLUJÓMETRO | PAHSCO | 434 | NO DEFINIDO | 547559 | UCI PEDIATRÍA | INTERMEDIOS PEDIATRIA | MANTENIMIENTO PREVENTIVO |  | TALLER BIOMÉDICO |  | EXPIRADA |  | ANUAL | [5 empty] | C |  |  | X |  |  | X |  |  |  |  | C | [8 empty] | SE EJECUTO EN ABRIL | I | Apoyo | 2014DM-0011112 |  |  |  | Sí
FLUJÓMETRO |  |  |  | V131455 | UCI PEDIATRÍA |  | MANTENIMIENTO PREVENTIVO |  | TALLER BIOMÉDICO |  | EXPIRADA |  | ANUAL | [17 empty] | X | [8 empty] | I | Apoyo | 2014DM-0011112 |  |  |  | Sí
FLUJÓMETRO | PAHSCO | 110014003 | NO DEFINIDO | 573888 | UCI PEDIATRÍA |  | MANTENIMIENTO PREVENTIVO |  | TALLER BIOMÉDICO |  | EXPIRADA |  | ANUAL | [17 empty] | X | C | C | [6 empty] | I | Apoyo | 2014DM-0011112 |  |  |  | Sí
FLUJÓMETRO | PAHSCO | 110014003 | NO DEFINIDO | 573893 | UCI PEDIATRÍA |  | MANTENIMIENTO PREVENTIVO |  | TALLER BIOMÉDICO |  | EXPIRADA |  | ANUAL | [16 empty] | C | X |  | C | [5 empty] | SE ENCONTRO EN UCI PEDIATRIA DURANTE LA CALIBRACION | I | Apoyo | 2014DM-0011112 |  |  |  | Sí
FLUJÓMETRO | AMVEX | NO DEFINIDO | FMAO14972IM | 000573 | UCI PEDIATRÍA |  | MANTENIMIENTO PREVENTIVO |  | TALLER BIOMÉDICO |  | EXPIRADA |  | ANUAL | [5 empty] | X |  | C | [10 empty] | C | [7 empty] | I | Apoyo | 2008DM-000301 | 13219, 11-746. 11-748 |  |  | Sí
FLUJÓMETRO | AMVEX | NO DEFINIDO | FMAO14956IM | 000574 | UCI PEDIATRÍA |  | MANTENIMIENTO PREVENTIVO |  | TALLER BIOMÉDICO |  | EXPIRADA |  | ANUAL | [5 empty] | X |  | C | [10 empty] | C | [7 empty] | I | Apoyo | 2008DM-000301 | 13219, 11-746. 11-748 |  |  | Sí
FLUJÓMETRO | AMVEX | NO DEFINIDO | FMAO15795IM | 000576 | UCI PEDIATRÍA |  | MANTENIMIENTO PREVENTIVO |  | TALLER BIOMÉDICO |  | EXPIRADA |  | ANUAL | [5 empty] | X |  | C | [10 empty] | C | [7 empty] | I | Apoyo | 2008DM-000301 | 13219, 11-746. 11-748 |  |  | Sí
FLUJÓMETRO | AMVEX | NO DEFINIDO | FMAO14967IM | 000578 | UCI PEDIATRÍA |  | MANTENIMIENTO PREVENTIVO |  | TALLER BIOMÉDICO |  | EXPIRADA |  | ANUAL | [5 empty] | X |  | C | X | [7 empty] | C | [9 empty] | I | Apoyo | 2008DM-000301 | 13219, 11-746. 11-748 |  |  | Sí
FLUJÓMETRO | AMVEX | NO DEFINIDO | FMAO14099IM | 000590 | UCI PEDIATRÍA | UCI NEONATAL | MANTENIMIENTO PREVENTIVO |  | TALLER BIOMÉDICO |  | EXPIRADA |  | ANUAL | [5 empty] | C |  | X | X | [16 empty] | UCI 3 | I | Apoyo | 2008DM-0003031 | 13219, 11-746. 11-748 |  |  | Sí
FLUJÓMETRO |  |  |  | 541971 | UCI PEDIATRÍA | UCI NEONATAL | MANTENIMIENTO PREVENTIVO |  | TALLER BIOMÉDICO |  | EXPIRADA |  | ANUAL | [11 empty] | X | [20 empty] | Sí
FLUJÓMETRO |  |  |  | 541972 | UCI PEDIATRÍA | UCI NEONATAL | MANTENIMIENTO PREVENTIVO |  | TALLER BIOMÉDICO |  | EXPIRADA |  | ANUAL | [11 empty] | X | [20 empty] | Sí
FLUJÓMETRO | PAHSCO | 434 | NO DEFINIDO | 547380 | UNIDAD DE CUIDADO OBSTÉTRICO | Cubículo 8 | MANTENIMIENTO PREVENTIVO |  | TALLER BIOMÉDICO |  | EXPIRADA |  | ANUAL | [5 empty] | C |  |  |  |  | X | [14 empty] | ENCONTRADO EN UCO / SE REALIZO EN MAYO | I | Apoyo | 2014DM-0011112 |  |  |  | Sí
FLUJÓMETRO | PAHSCO | 434 | NO DEFINIDO | 547382 | UNIDAD DE CUIDADO OBSTÉTRICO | Cubículo 3 | MANTENIMIENTO PREVENTIVO |  | TALLER BIOMÉDICO |  | EXPIRADA |  | ANUAL | [5 empty] | C |  |  |  |  | X | [14 empty] | ENCONTRADO EN UCO / NO ENCONTRADO AGOSTO | I | Apoyo | 2014DM-0011112 |  |  |  | Sí
FLUJÓMETRO | PAHSCO | 434 | NO DEFINIDO | 547383 | UNIDAD DE CUIDADO OBSTÉTRICO | Cubículo 6 | MANTENIMIENTO PREVENTIVO |  | TALLER BIOMÉDICO |  | EXPIRADA |  | ANUAL | [5 empty] | C |  |  |  |  | X |  |  |  |  | X | X | [8 empty] | ENCONTRADO EN UCO | I | Apoyo | 2014DM-0011112 |  |  |  | Sí
FLUJÓMETRO | PAHSCO | 434 | NO DEFINIDO | 547384 | UNIDAD DE CUIDADO OBSTÉTRICO | Cubículo 1 | MANTENIMIENTO PREVENTIVO |  | TALLER BIOMÉDICO |  | EXPIRADA |  | ANUAL | [5 empty] | C |  |  |  |  | X | [14 empty] | ENCONTRADO EN UCO / SE REALIZO EN MAYO | I | Apoyo | 2014DM-0011112 |  |  |  | Sí
FLUJÓMETRO | PAHSCO | 434 | NO DEFINIDO | 547385 | UNIDAD DE CUIDADO OBSTÉTRICO | Cubículo 1 | MANTENIMIENTO PREVENTIVO |  | TALLER BIOMÉDICO |  | EXPIRADA |  | ANUAL | [5 empty] | C |  |  |  |  | X | [14 empty] | ENCONTRADO EN UCO / SE REALIZO EN MAYO | I | Apoyo | 2014DM-0011112 |  |  |  | Sí
FLUJÓMETRO | PAHSCO | 434 | NO DEFINIDO | 547386 | UNIDAD DE CUIDADO OBSTÉTRICO | Cubículo 2 | MANTENIMIENTO PREVENTIVO |  | TALLER BIOMÉDICO |  | EXPIRADA |  | ANUAL | [5 empty] | C |  |  |  |  | X | [14 empty] | ENCONTRADO EN UCO / SE REALIZO EN MAYO | I | Apoyo | 2014DM-0011112 |  |  |  | Sí
FLUJÓMETRO | ACARE | FA-OS-04 | 1312893 | 574019 | UNIDAD DE CUIDADO OBSTÉTRICO |  | MANTENIMIENTO PREVENTIVO |  | TALLER BIOMÉDICO |  | 2021-05-28 |  | ANUAL | [13 empty] | C | [11 empty] | NO SE ENCONTRO | I | Apoyo | 2015DM-0012723 | 13219, 11-746. 11-748 |  |  | Sí
FLUJÓMETRO | ACARE | FA-OS-04 | 1313323 | 574020 | UNIDAD DE CUIDADO OBSTÉTRICO |  | MANTENIMIENTO PREVENTIVO |  | TALLER BIOMÉDICO |  | 2021-05-28 |  | ANUAL | [13 empty] | C | [11 empty] | NO SE ENCONTRO | I | Apoyo | 2015DM-0012723 | 13219, 11-746. 11-748 |  |  | Sí
FLUJÓMETRO | ACARE | FA-OS-04 | 1312833 | 574021 | UNIDAD DE CUIDADO OBSTÉTRICO |  | MANTENIMIENTO PREVENTIVO |  | TALLER BIOMÉDICO |  | 2021-05-28 |  | ANUAL | [13 empty] | C | [11 empty] | NO SE ENCONTRO | I | Apoyo | 2015DM-0012723 | 13219, 11-746. 11-748 |  |  | Sí
FLUJÓMETRO | ACARE | FA-OS-04 | 1312835 | 574022 | UNIDAD DE CUIDADO OBSTÉTRICO |  | MANTENIMIENTO PREVENTIVO |  | TALLER BIOMÉDICO |  | 2021-05-28 |  | ANUAL | [13 empty] | C | [11 empty] | NO SE ENCONTRO | I | Apoyo | 2015DM-0012723 | 13219, 11-746. 11-748 |  |  | Sí
FLUJÓMETRO | ACARE | FA-OS-04 | 1312899 | 574023 | UNIDAD DE CUIDADO OBSTÉTRICO |  | MANTENIMIENTO PREVENTIVO |  | TALLER BIOMÉDICO |  | 2021-05-28 |  | ANUAL | [13 empty] | C | [11 empty] | NO SE ENCONTRO | I | Apoyo | 2015DM-0012723 | 13219, 11-746. 11-748 |  |  | Sí
FLUJÓMETRO | ACARE | FA-OS-04 | 1312895 | 574024 | UNIDAD DE CUIDADO OBSTÉTRICO |  | MANTENIMIENTO PREVENTIVO |  | TALLER BIOMÉDICO |  | 2021-05-28 |  | ANUAL | [13 empty] | C | [11 empty] | NO SE ENCONTRO | I | Apoyo | 2015DM-0012723 | 13219, 11-746. 11-748 |  |  | Sí
FLUJÓMETRO | ACARE | FA-OS-04 | 1313328 | 574025 | UNIDAD DE CUIDADO OBSTÉTRICO |  | MANTENIMIENTO PREVENTIVO |  | TALLER BIOMÉDICO |  | 2021-05-28 |  | ANUAL | [13 empty] | C | [11 empty] | NO SE ENCONTRO | I | Apoyo | 2015DM-0012723 | 13219, 11-746. 11-748 |  |  | Sí
FLUJÓMETRO | ACARE | FA-OS-04 | 1312900 | 574026 | UNIDAD DE CUIDADO OBSTÉTRICO |  | MANTENIMIENTO PREVENTIVO |  | TALLER BIOMÉDICO |  | 2021-05-28 |  | ANUAL | [13 empty] | C | [11 empty] | NO SE ENCONTRO | I | Apoyo | 2015DM-0012723 | 13219, 11-746. 11-748 |  |  | Sí
FLUJÓMETRO | ACARE | FA-OS-04 | 1312896 | 574027 | UNIDAD DE CUIDADO OBSTÉTRICO |  | MANTENIMIENTO PREVENTIVO |  | TALLER BIOMÉDICO |  | 2021-05-28 |  | ANUAL | [13 empty] | C | [11 empty] | NO SE ENCONTRO | I | Apoyo | 2015DM-0012723 | 13219, 11-746. 11-748 |  |  | Sí
FLUJÓMETRO | ACARE | FA-OS-04 | 1313330 | 574028 | UNIDAD DE CUIDADO OBSTÉTRICO |  | MANTENIMIENTO PREVENTIVO |  | TALLER BIOMÉDICO |  | 2021-05-28 |  | ANUAL | [13 empty] | C | [11 empty] | NO SE ENCONTRO | I | Apoyo | 2015DM-0012723 | 13219, 11-746. 11-748 |  |  | Sí
FLUJÓMETRO | ACARE | FA-OS-04 | 1313322 | 574056 | UNIDAD DE CUIDADO OBSTÉTRICO |  | MANTENIMIENTO PREVENTIVO |  | TALLER BIOMÉDICO |  | 2021-05-28 |  | ANUAL | [13 empty] | C | [11 empty] | NO SE ENCONTRO | I | Apoyo | 2015DM-0012723 | 13219, 11-746. 11-748 |  |  | Sí
FLUJÓMETRO | AIR IMETAN | FM-100 | NO DEFINIDO | 000670 | UNIDAD DE CUIDADO OBSTÉTRICO | Cubículo 7 | MANTENIMIENTO PREVENTIVO |  | TALLER BIOMÉDICO |  | EXPIRADA |  | ANUAL |  |  |  | X |  | C | [10 empty] | X | [9 empty] | I | Apoyo | 2009DM-0003366 |  |  |  | Sí
FLUJÓMETRO | PAHSCO | 434 | NO DEFINIDO | 547387 | UNIDAD DE CUIDADO OBSTÉTRICO | Cubículo 2 | MANTENIMIENTO PREVENTIVO |  | TALLER BIOMÉDICO |  | EXPIRADA |  | ANUAL | [5 empty] | C | [19 empty] | NO ENCONTRADO AGOSTO | I | Apoyo | 2014DM-0011112 |  |  |  | Sí
FLUJÓMETRO | AIR IMETAN | FM-100 | NO DEFINIDO | 000668 | UNIDAD DE CUIDADO OBSTETRICO | Cubículo 4 | MANTENIMIENTO PREVENTIVO |  | TALLER BIOMÉDICO |  | EXPIRADA |  | ANUAL |  |  |  | X |  | C | [10 empty] | X | [9 empty] | I | Apoyo | 2009DM-0003366 |  |  |  | Sí
FLUJÓMETRO | CHEMETRON | 34-01 | 1098050 | 516177 | URGENCIAS |  | MANTENIMIENTO PREVENTIVO |  | TALLER BIOMÉDICO |  | EXPIRADA |  | ANUAL |  | X |  | C | [22 empty] | I | Apoyo | NA | 13219, 11-746. 11-748 |  |  | Sí
FLUJÓMETRO | PAHSCO | 434 | NO DEFINIDO | 547525 | URGENCIAS |  | MANTENIMIENTO PREVENTIVO |  | TALLER BIOMÉDICO |  | EXPIRADA |  | ANUAL |  | X | [11 empty] | C | [12 empty] | I | Apoyo | 2014DM-0011112 | 13219, 11-746. 11-748 |  |  | Sí
FLUJÓMETRO | PAHSCO | 434 | NO DEFINIDO | 547526 | URGENCIAS |  | MANTENIMIENTO PREVENTIVO |  | TALLER BIOMÉDICO |  | EXPIRADA |  | ANUAL |  | X | [11 empty] | C | [12 empty] | I | Apoyo | 2014DM-0011112 | 13219, 11-746. 11-748 |  |  | Sí
FLUJÓMETRO | PAHSCO | 434 | NO DEFINIDO | 547527 | URGENCIAS |  | MANTENIMIENTO PREVENTIVO |  | TALLER BIOMÉDICO |  | EXPIRADA |  | ANUAL |  | X | [11 empty] | C | [12 empty] | I | Apoyo | 2014DM-0011112 | 13219, 11-746. 11-748 |  |  | Sí
FLUJÓMETRO | PAHSCO | 434 | NO DEFINIDO | 547528 | URGENCIAS |  | MANTENIMIENTO PREVENTIVO |  | TALLER BIOMÉDICO |  | EXPIRADA |  | ANUAL |  | X |  | C | [22 empty] | I | Apoyo | 2014DM-0011112 | 13219, 11-746. 11-748 |  |  | Sí
FLUJÓMETRO | PAHSCO | 434 | NO DEFINIDO | 547529 | URGENCIAS |  | MANTENIMIENTO PREVENTIVO |  | TALLER BIOMÉDICO |  | EXPIRADA |  | ANUAL |  | X | [11 empty] | C | [12 empty] | I | Apoyo | 2014DM-0011112 | 13219, 11-746. 11-748 |  |  | Sí
FLUJÓMETRO | PAHSCO | 434 | NO DEFINIDO | 547530 | URGENCIAS |  | MANTENIMIENTO PREVENTIVO |  | TALLER BIOMÉDICO |  | EXPIRADA |  | ANUAL |  | X | [11 empty] | C | [12 empty] | I | Apoyo | 2014DM-0011112 | 13219, 11-746. 11-748 |  |  | Sí
FLUJÓMETRO | PAHSCO | 434 | NO DEFINIDO | 547531 | URGENCIAS |  | MANTENIMIENTO PREVENTIVO |  | TALLER BIOMÉDICO |  | EXPIRADA |  | ANUAL |  | X | [11 empty] | C | [12 empty] | I | Apoyo | 2014DM-0011112 | 13219, 11-746. 11-748 |  |  | Sí
FLUJÓMETRO | PAHSCO | 434 | NO DEFINIDO | 547532 | URGENCIAS |  | MANTENIMIENTO PREVENTIVO |  | TALLER BIOMÉDICO |  | EXPIRADA |  | ANUAL |  | X |  | C | [22 empty] | I | Apoyo | 2014DM-0011112 | 13219, 11-746. 11-748 |  |  | Sí
FLUJÓMETRO | PAHSCO | 434 | NO DEFINIDO | 547534 | URGENCIAS |  | MANTENIMIENTO PREVENTIVO |  | TALLER BIOMÉDICO |  | EXPIRADA |  | ANUAL |  | X | [11 empty] | C | [12 empty] | I | Apoyo | 2014DM-0011112 | 13219, 11-746. 11-748 |  |  | Sí
FLUJÓMETRO | PAHSCO | 434 | NO DEFINIDO | 547537 | URGENCIAS |  | MANTENIMIENTO PREVENTIVO |  | TALLER BIOMÉDICO |  | EXPIRADA |  | ANUAL |  | X | [11 empty] | C | [12 empty] | I | Apoyo | 2014DM-0011112 | 13219, 11-746. 11-748 |  |  | Sí
FLUJÓMETRO | PAHSCO | 434 | NO DEFINIDO | 547539 | URGENCIAS |  | MANTENIMIENTO PREVENTIVO |  | TALLER BIOMÉDICO |  | EXPIRADA |  | ANUAL |  | X | [11 empty] | C | [12 empty] | I | Apoyo | 2014DM-0011112 | 13219, 11-746. 11-748 |  |  | Sí
FLUJÓMETRO | PAHSCO | 434 | NO DEFINIDO | 547540 | URGENCIAS |  | MANTENIMIENTO PREVENTIVO |  | TALLER BIOMÉDICO |  | EXPIRADA |  | ANUAL |  | X | [11 empty] | C | [12 empty] | I | Apoyo | 2014DM-0011112 | 13219, 11-746. 11-748 |  |  | Sí
FLUJÓMETRO | PAHSCO | 434 | NO DEFINIDO | 547541 | URGENCIAS |  | MANTENIMIENTO PREVENTIVO |  | TALLER BIOMÉDICO |  | EXPIRADA |  | ANUAL |  | X | X | [10 empty] | C | [12 empty] | I | Apoyo | 2014DM-0011112 | 13219, 11-746. 11-748 |  |  | Sí
FLUJÓMETRO | PAHSCO | 434 | NO DEFINIDO | 547543 | URGENCIAS |  | MANTENIMIENTO PREVENTIVO |  | TALLER BIOMÉDICO |  | EXPIRADA |  | ANUAL |  | X | [11 empty] | C | [12 empty] | I | Apoyo | 2014DM-0011112 | 13219, 11-746. 11-748 |  |  | Sí
FLUJÓMETRO | PAHSCO | 434 | NO DEFINIDO | 547547 | URGENCIAS |  | MANTENIMIENTO PREVENTIVO |  | TALLER BIOMÉDICO |  | EXPIRADA |  | ANUAL |  | X | [11 empty] | C | [12 empty] | I | Apoyo | 2014DM-0011112 | 13219, 11-746. 11-748 |  |  | Sí
FLUJÓMETRO | PAHSCO | 434 | NO DEFINIDO | 547548 | URGENCIAS |  | MANTENIMIENTO PREVENTIVO |  | TALLER BIOMÉDICO |  | EXPIRADA |  | ANUAL |  | X | [11 empty] | C | [12 empty] | I | Apoyo | 2014DM-0011112 | 13219, 11-746. 11-748 |  |  | Sí
FLUJÓMETRO | PAHSCO | 434 | NO DEFINIDO | 547549 | URGENCIAS |  | MANTENIMIENTO PREVENTIVO |  | TALLER BIOMÉDICO |  | EXPIRADA |  | ANUAL |  | X | [11 empty] | C | [12 empty] | I | Apoyo | 2014DM-0011112 | 13219, 11-746. 11-748 |  |  | Sí
FLUJÓMETRO | NO DEFINIDO | FM-4546 | NO DEFINIDO | 573055 | URGENCIAS |  | MANTENIMIENTO PREVENTIVO |  | TALLER BIOMÉDICO |  | 2021-09-01 |  | ANUAL |  |  | X |  |  |  |  | X | [15 empty] | C |  | SE CAMBIA UBICACION ANT ALMACEN | I | Apoyo | 2016DM-0015134 |  |  |  | Sí
FLUJÓMETRO | NO DEFINIDO | FM-4546 | NO DEFINIDO | 573057 | URGENCIAS |  | MANTENIMIENTO PREVENTIVO |  | TALLER BIOMÉDICO |  | 2021-09-01 |  | ANUAL | [7 empty] | X | [15 empty] | C |  | SE CAMBIA UBICACION ANT ALMACÉN | I | Apoyo | 2016DM-0015134 |  |  |  | Sí
FLUJÓMETRO | NO DEFINIDO | FM-4546 | NO DEFINIDO | 573061 | URGENCIAS |  | MANTENIMIENTO PREVENTIVO |  | TALLER BIOMÉDICO |  | 2021-09-01 |  | ANUAL | [7 empty] | X | [15 empty] | C |  | SE CAMBIA UBICACION (INVENTARIOS) | I | Apoyo | 2016DM-0015134 |  |  |  | Sí
FLUJÓMETRO | NO DEFINIDO | FM-4546 | NO DEFINIDO | 573068 | URGENCIAS |  | MANTENIMIENTO PREVENTIVO |  | TALLER BIOMÉDICO |  | 2021-09-01 |  | ANUAL |  |  | X |  |  |  |  | X | [15 empty] | C |  | SE CAMBIA UBICACION ANT ALMACÉN | I | Apoyo | 2016DM-0015134 |  |  |  | Sí
FLUJÓMETRO | NO DEFINIDO | FM-4546 | NO DEFINIDO | 573080 | URGENCIAS |  | MANTENIMIENTO PREVENTIVO |  | TALLER BIOMÉDICO |  | 2021-09-01 |  | ANUAL |  |  | X |  |  |  |  | X | [15 empty] | C |  | SE CAMBIA UBICACION ANT ALMACÉN | I | Apoyo | 2016DM-0015134 |  |  |  | Sí
FLUJÓMETRO | PAHSCO | 110014003 | NO DEFINIDO | 573885 | URGENCIAS |  | MANTENIMIENTO PREVENTIVO |  | TALLER BIOMÉDICO |  | EXPIRADA |  | ANUAL |  | X | [11 empty] | C | [12 empty] | I | Apoyo | 2014DM-0011112 | 13219, 11-746. 11-748 |  |  | Sí
FLUJÓMETRO | TIMETER | NO DEFINIDO | NO DEFINIDO | 000443 | URGENCIAS |  | MANTENIMIENTO PREVENTIVO |  | TALLER BIOMÉDICO |  | EXPIRADA |  | ANUAL |  | X |  | C | [22 empty] | I | Apoyo | NA | 13219, 11-746. 11-748 |  |  | Sí
FLUJÓMETRO | CHEMETRON | NO DEFINIDO | NO DEFINIDO | 000465 | URGENCIAS |  | MANTENIMIENTO PREVENTIVO |  | TALLER BIOMÉDICO |  | EXPIRADA |  | ANUAL |  | X | [11 empty] | C | [12 empty] | I | Apoyo | NA | 13219, 11-746. 11-748 |  |  | Sí
FLUJÓMETRO | PAHSCO | 434 | NO DEFINIDO | 547536 | URGENCIAS |  | MANTENIMIENTO PREVENTIVO |  | TALLER BIOMÉDICO |  | EXPIRADA |  | ANUAL |  | X | [11 empty] | C | [12 empty] | I | Apoyo | 2014DM-0011112 | 13219, 11-746. 11-748 |  |  | Sí
FLUJÓMETRO | ACARE | NO DEFINIDO | 1236935 | 549885 | URGENCIAS |  | MANTENIMIENTO PREVENTIVO |  | TALLER BIOMÉDICO |  | EXPIRADA |  | ANUAL |  | X | X | [10 empty] | C | [12 empty] | I | Apoyo | 2015DM-0012723 | 13219, 11-746. 11-748 |  |  | Sí
FLUJÓMETRO | ACARE | NO DEFINIDO | 1236876 | 549897 | URGENCIAS |  | MANTENIMIENTO PREVENTIVO |  | TALLER BIOMÉDICO |  | EXPIRADA |  | ANUAL |  | X | [11 empty] | C | [12 empty] | I | Apoyo | 2015DM-0012723 | 13219, 11-746. 11-748 |  |  | Sí
FLUJÓMETRO | GENTEC | FM-197B-15L-CH | 61G-16070096/027 | 550298 | URGENCIAS |  | MANTENIMIENTO PREVENTIVO |  | TALLER BIOMÉDICO |  | EXPIRADA |  | ANUAL |  | X | [11 empty] | C | [12 empty] | I | Apoyo | 2009DM-0005053 | 13219, 11-746. 11-748 |  |  | Sí
FLUJÓMETRO | GENTEC | FM-197B-15L-CH | 61G-17020270/192 | 550299 | URGENCIAS |  | MANTENIMIENTO PREVENTIVO |  | TALLER BIOMÉDICO |  | EXPIRADA |  | ANUAL |  | X | X | [10 empty] | C | [12 empty] | I | Apoyo | 2009DM-0005053 | 13219, 11-746. 11-748 |  |  | Sí
FLUJÓMETRO | GENTEC | FM-197B-15L-CH | 61G-16070096/006 | 550302 | URGENCIAS |  | MANTENIMIENTO PREVENTIVO |  | TALLER BIOMÉDICO |  | EXPIRADA |  | ANUAL |  | X | [11 empty] | C | [12 empty] | I | Apoyo | 2009DM-0005053 | 13219, 11-746. 11-748 |  |  | Sí
FLUJÓMETRO | GENTEC | FM-197B-15L-CH | 61G-16070096/023 | 550304 | URGENCIAS |  | MANTENIMIENTO PREVENTIVO |  | TALLER BIOMÉDICO |  | EXPIRADA |  | ANUAL |  | X | [11 empty] | C | [12 empty] | I | Apoyo | 2009DM-0005053 | 13219, 11-746. 11-748 |  |  | Sí
FLUJÓMETRO | GENTEC | FM-197B-15L-CH | 61G-17020270/237 | 550305 | URGENCIAS |  | MANTENIMIENTO PREVENTIVO |  | TALLER BIOMÉDICO |  | EXPIRADA |  | ANUAL |  | X | [11 empty] | C | [12 empty] | I | Apoyo | 2009DM-0005053 | 13219, 11-746. 11-748 |  |  | Sí
FLUJÓMETRO | GENTEC | FM-197B-15L-CH | 61G-16070096/046 | 550308 | URGENCIAS |  | MANTENIMIENTO PREVENTIVO |  | TALLER BIOMÉDICO |  | EXPIRADA |  | ANUAL |  | X |  | C | [22 empty] | I | Apoyo | 2009DM-0005053 | 13219, 11-746. 11-748 |  |  | Sí
FLUJÓMETRO | GENTEC | FM-197B-15L-CH | 61G-16070096/101 | 550309 | URGENCIAS |  | MANTENIMIENTO PREVENTIVO |  | TALLER BIOMÉDICO |  | EXPIRADA |  | ANUAL |  | X |  | C | [22 empty] | I | Apoyo | 2009DM-0005053 | 13219, 11-746. 11-748 |  |  | Sí
FLUJÓMETRO | GENTEC | FM-197B-15L-CH | 61G-16070096/052 | 550310 | URGENCIAS |  | MANTENIMIENTO PREVENTIVO |  | TALLER BIOMÉDICO |  | EXPIRADA |  | ANUAL |  | X | [11 empty] | C | [12 empty] | I | Apoyo | 2009DM-0005053 | 13219, 11-746. 11-748 |  |  | Sí
FLUJÓMETRO | GENTEC | FM-197B-15L-CH | 61G-17020270/204 | 550321 | URGENCIAS |  | MANTENIMIENTO PREVENTIVO |  | TALLER BIOMÉDICO |  | EXPIRADA |  | ANUAL |  | X | [11 empty] | C | [12 empty] | I | Apoyo | 2009DM-0005053 | 13219, 11-746. 11-748 |  |  | Sí
FLUJÓMETRO | GENTEC | FM-197B-15L-CH | 61G-16070096/057 | 550323 | URGENCIAS |  | MANTENIMIENTO PREVENTIVO |  | TALLER BIOMÉDICO |  | EXPIRADA |  | ANUAL |  | X | [11 empty] | C | [12 empty] | I | Apoyo | 2009DM-0005053 | 13219, 11-746. 11-748 |  |  | Sí
FLUJÓMETRO | GENTEC | FM-197B-15L-CH | 61G-17020270/205 | 550324 | URGENCIAS |  | MANTENIMIENTO PREVENTIVO |  | TALLER BIOMÉDICO |  | EXPIRADA |  | ANUAL |  | X | [11 empty] | C | [12 empty] | I | Apoyo | 2009DM-0005053 | 13219, 11-746. 11-748 |  |  | Sí
FLUJÓMETRO | GENTEC | FM-197B-15L-CH | 61G-16070096/021 | 550326 | URGENCIAS |  | MANTENIMIENTO PREVENTIVO |  | TALLER BIOMÉDICO |  | EXPIRADA |  | ANUAL |  | X | [11 empty] | C | [12 empty] | I | Apoyo | 2009DM-0005053 | 13219, 11-746. 11-748 |  |  | Sí
FLUJÓMETRO | GENTEC | FM-197B-15L-CH | 61G-17020270/239 | 550327 | URGENCIAS |  | MANTENIMIENTO PREVENTIVO |  | TALLER BIOMÉDICO |  | EXPIRADA |  | ANUAL |  | X | X | [10 empty] | C | [12 empty] | I | Apoyo | 2009DM-0005053 | 13219, 11-746. 11-748 |  |  | Sí
FLUJÓMETRO | GENTEC | FM-197B-15L-CH | 61G-16070096/004 | 550328 | URGENCIAS |  | MANTENIMIENTO PREVENTIVO |  | TALLER BIOMÉDICO |  | EXPIRADA |  | ANUAL |  | X | [11 empty] | C | [12 empty] | I | Apoyo | 2009DM-0005053 | 13219, 11-746. 11-748 |  |  | Sí
FLUJÓMETRO | PAHSCO | 110014003 | NO DEFINIDO | 573880 |  |  | MANTENIMIENTO PREVENTIVO |  | TALLER BIOMÉDICO |  | EXPIRADA |  | ANUAL | [17 empty] | X | X | C | [6 empty] | I | Apoyo | 2014DM-0011112 |  |  |  | Sí
FLUJÓMETRO | PAHSCO | 434 | NO DEFINIDO | 547563 | UCI NEONATAL |  | MANTENIMIENTO PREVENTIVO |  | TALLER BIOMÉDICO |  | EXPIRADA |  | ANUAL | [5 empty] | C |  | X | X | [16 empty] | CUARTO DE EQUIPOS | I | Apoyo | 2014DM-0011112 | 13219, 11-746. 11-748 |  |  | Sí
FLUJÓMETRO | PAHSCO | 434 | NO DEFINIDO | 547565 | UCI NEONATAL |  | MANTENIMIENTO PREVENTIVO |  | TALLER BIOMÉDICO |  | EXPIRADA |  | ANUAL | [5 empty] | C |  | X | X | [16 empty] | CUARTO DE EQUIPOS | I | Apoyo | 2014DM-0011112 | 13219, 11-746. 11-748 |  |  | Sí
FLUJÓMETRO BAJO FLUJO | AMVEX | FMAO18417FK | NO DEFINIDO | 000571 | INTERMEDIOS PEDIATRIA |  | MANTENIMIENTO PREVENTIVO |  | TALLER BIOMÉDICO |  | EXPIRADA |  | ANUAL | [5 empty] | C | [5 empty] | X | [6 empty] | C | [7 empty] | I | Apoyo | 2008DM-0003031 | 13219, 11-746. 11-748 |  |  | Sí
FLUJÓMETRO BAJO FLUJO | AMVEX | NO DEFINIDO | FMAO18444FK | 000567 | UCI NEONATAL |  | MANTENIMIENTO PREVENTIVO |  | TALLER BIOMÉDICO |  | EXPIRADA |  | ANUAL | [5 empty] | C |  | X | X | [16 empty] | BASICOS | I | Apoyo | 2008DM-0003031 | 13219, 11-746. 11-748 |  |  | Sí
FLUJÓMETRO BAJO FLUJO | AMVEX | NO DEFINIDO | FMAO05816BM | 000568 | UCI NEONATAL |  | MANTENIMIENTO PREVENTIVO |  | TALLER BIOMÉDICO |  | EXPIRADA |  | ANUAL | [5 empty] | C |  | X | X | [17 empty] | I | Apoyo | 2008DM-0003031 | 13219, 11-746. 11-748 |  |  | Sí
FLUJÓMETRO BAJO FLUJO | AMVEX | NO DEFINIDO | FMAO18424FK | 000570 | UCI NEONATAL |  | MANTENIMIENTO PREVENTIVO |  | TALLER BIOMÉDICO |  | EXPIRADA |  | ANUAL | [5 empty] | C |  | X | X | [16 empty] | UCI 2 | I | Apoyo | 2008DM-0003031 | 13219, 11-746. 11-748 |  |  | Sí
FLUJÓMETRO BAJO FLUJO | AMVEX | NO DEFINIDO | FMAO10898FK | 000572 | UCI NEONATAL |  | MANTENIMIENTO PREVENTIVO |  | TALLER BIOMÉDICO |  | EXPIRADA |  | ANUAL | [5 empty] | C |  | X | X | [16 empty] | INTERMEDIOS 2 | I | Apoyo | 2008DM-0003031 | 13219, 11-746. 11-748 |  |  | Sí
FLUJÓMETRO BAJO FLUJO |  |  |  | V001750 | UCI PEDIATRÍA |  | MANTENIMIENTO PREVENTIVO |  | TALLER BIOMÉDICO |  | EXPIRADA |  | ANUAL |  | X | [24 empty] | I | Apoyo | 2008DM-000301 | 13219, 11-746. 11-748
FLUJÓMETRO BAJO FLUJO | AMVEX | NO DEFINIDO | FMAO05823BM | 000566 | UCI PEDIATRÍA | PEDIATRIA SALAS | MANTENIMIENTO PREVENTIVO |  | TALLER BIOMÉDICO |  | EXPIRADA |  | ANUAL |  | X |  |  |  | C | [20 empty] | I | Apoyo | 2008DM-000301 | 13219, 11-746. 11-748 |  |  | Sí
FLUJÓMETRO BAJO FLUJO | AMVEX | NO DEFINIDO | NO DEFINIDO | 547658 | UCI PEDIATRÍA |  | MANTENIMIENTO PREVENTIVO |  | TALLER BIOMÉDICO |  | EXPIRADA |  | ANUAL | [7 empty] | X | [18 empty] | I | Apoyo | 2008DM-000301 | 13219, 11-746. 11-748 |  |  | Sí
FLUJÓMETRO DE AIRE | PAHSCO | NO DEFINIDO | NO DEFINIDO | 549332 | CENTRAL AIRE MEDICINAL |  | MANTENIMIENTO PREVENTIVO |  | TALLER BIOMÉDICO |  | EXPIRADA |  | ANUAL |  | X | X | [8 empty] | C |  |  |  |  | C | [9 empty] | I | Apoyo | 2014DM-0011112 | 13219, 11-746. 11-748 |  |  | Sí
FLUJÓMETRO DE AIRE | OHIO | NO DEFINIDO | ATGP 21810 | NO TIENE | CENTRAL AIRE MEDICINAL |  | MANTENIMIENTO PREVENTIVO |  | TALLER BIOMÉDICO |  | EXPIRADA |  | ANUAL |  | X | X | [8 empty] | C | [14 empty] | I | Apoyo | NA | 13219, 11-746. 11-748 |  |  | Sí
FLUJÓMETRO DE AIRE | OHIO | NO DEFINIDO | TKGQ50399 | NO TIENE | CENTRAL AIRE MEDICINAL |  | MANTENIMIENTO PREVENTIVO |  | TALLER BIOMÉDICO |  | EXPIRADA |  | ANUAL |  | X | [9 empty] | C | [14 empty] | I | Apoyo | NA | 13219, 11-746. 11-748 |  |  | Sí
FLUJÓMETRO DOBLE | PAHSCO | NO DEFINIDO | NO DEFINIDO | 547401 | BLOQUE QUIRÚRGICO |  | MANTENIMIENTO PREVENTIVO |  | TALLER BIOMÉDICO |  | EXPIRADA |  | ANUAL |  |  |  | X | X |  |  | C | [18 empty] | I | Apoyo | NA | 13219, 11-746. 11-748 |  |  | Sí
FLUJÓMETRO DOBLE | AIR IMETAN | NO DEFINIDO | NO DEFINIDO | 000634 | BLOQUE QUIRÚRGICO |  | MANTENIMIENTO PREVENTIVO |  | TALLER BIOMÉDICO |  | EXPIRADA |  | ANUAL |  |  |  | X | X |  |  | C | [18 empty] | I | Apoyo | 2009DM-0003366 | 13219, 11-746. 11-748 |  |  | Sí
FLUJÓMETRO DOBLE | AIR IMETAN | NO DEFINIDO | NO DEFINIDO | 540927 | BLOQUE QUIRÚRGICO |  | MANTENIMIENTO PREVENTIVO |  | TALLER BIOMÉDICO |  | EXPIRADA |  | ANUAL |  |  |  | X | X |  |  | C | [18 empty] | I | Apoyo | 2009DM-0003367 | 13219, 11-746. 11-748 |  |  | Sí
FLUJÓMETRO DOBLE | GENTEC | FM197B-15L-00 | NO DEFINIDO | 550022 | CARDIOLOGÍA |  | MANTENIMIENTO PREVENTIVO |  | TALLER BIOMÉDICO |  | EXPIRADA |  | ANUAL |  | X | X | [12 empty] | C | C | [9 empty] | I | Apoyo | 2009DM-0005053 | 13219, 11-746. 11-748 |  |  | Sí
FLUJÓMETRO DOBLE | GENTEC | FM197B-15L-00 | NO DEFINIDO | 550025 | CARDIOLOGÍA |  | MANTENIMIENTO PREVENTIVO |  | TALLER BIOMÉDICO |  | EXPIRADA |  | ANUAL |  | X | X | [13 empty] | C |  |  |  |  | C |  |  |  |  | I | Apoyo | 2009DM-0005053 | 13219, 11-746. 11-748 |  |  | Sí
FLUJÓMETRO DOBLE | CHEMETRON | NO DEFINIDO | 1026787/1026703 | 000392 | GINECOBSTETRICIA |  | MANTENIMIENTO PREVENTIVO |  | TALLER BIOMÉDICO |  | EXPIRADA |  | ANUAL | [5 empty] | C | [9 empty] | X | X | [9 empty] | I | Apoyo | NA | 13219, 11-746. 11-748 |  |  | Sí
FLUJÓMETRO DOBLE | AIR IMETAN | FM-100 | NO DEFINIDO | 000464 | GINECOBSTETRICIA |  | MANTENIMIENTO PREVENTIVO |  | TALLER BIOMÉDICO |  | EXPIRADA |  | ANUAL |  |  |  | X | X | C | [20 empty] | I | Apoyo | NA | 13219, 11-746. 11-748 |  |  | Sí
FLUJÓMETRO DOBLE | CHEMETRON | 34-01 | 1026708 /1026676 | 501223 | GINECOBSTETRICIA |  | MANTENIMIENTO PREVENTIVO |  | TALLER BIOMÉDICO |  | EXPIRADA |  | ANUAL |  |  |  |  | X | C | [19 empty] | SE REALIZO EN FEBRERO | I | Apoyo | NA | 13219, 11-746. 11-748 |  |  | Sí
FLUJÓMETRO DOBLE | AIR IMETAN | NO DEFINIDO | NO DEFINIDO | 000462 | HEMODIALISIS | QUIMIOTERAPIA | MANTENIMIENTO PREVENTIVO |  | TALLER BIOMÉDICO |  | EXPIRADA | Encontrado | ANUAL | [5 empty] | X | X | C | [8 empty] | C | X | X | [7 empty] | I | Apoyo | NA | 13219, 11-746. 11-748 |  |  | Sí | J0190824 | 2024-08-09
FLUJÓMETRO DOBLE | GENTEC | FM-197B-15L-CH | NO DEFINIDO | 549986 | HOSPITALIZACIÓN SERVICIO ESPECIAL |  | MANTENIMIENTO PREVENTIVO |  | TALLER BIOMÉDICO |  | EXPIRADA |  | ANUAL | [21 empty] | C |  | X |  |  | I | Apoyo | 2009DM-0005053 | 13219, 11-746. 11-748 |  |  | Sí
FLUJÓMETRO DOBLE | AIR IMETAN | F01081 | NO DEFINIDO | 000359 | MEDICINA INTERNA |  | MANTENIMIENTO PREVENTIVO |  | TALLER BIOMÉDICO |  | EXPIRADA |  | ANUAL | [9 empty] | C | [15 empty] | NO ENCONTRADO | I | Apoyo | NA | 13219, 11-746. 11-748 |  |  | Sí
FLUJÓMETRO DOBLE | AIR IMETAN | NO DEFINIDO | NO DEFINIDO | 000463 | MEDICINA INTERNA |  | MANTENIMIENTO PREVENTIVO |  | TALLER BIOMÉDICO |  | EXPIRADA |  | ANUAL | [5 empty] | X | X |  |  | C | [16 empty] | I | Apoyo | NA | 13219, 11-746. 11-748 |  |  | Sí
FLUJÓMETRO DOBLE | CHEMETRON | 34-01 | 1027228/1027015 | 500428 | MEDICINA INTERNA |  | MANTENIMIENTO PREVENTIVO |  | TALLER BIOMÉDICO | Baja | EXPIRADA | Baja | ANUAL | [5 empty] | X | X |  |  | C | [15 empty] | Equipo dado de Baja | I | Apoyo | NA | 13219, 11-746. 11-748 |  |  | No | No Aplica | No Aplica
FLUJÓMETRO DOBLE | CHEMETRON | 34-01 | 1027027 | 500435 | MEDICINA INTERNA |  | MANTENIMIENTO PREVENTIVO |  | TALLER BIOMÉDICO |  | EXPIRADA |  | ANUAL | [9 empty] | C | [15 empty] | NO ENCONTRADO | I | Apoyo | NA | 13219, 11-746. 11-748 |  |  | Sí
FLUJÓMETRO DOBLE | AIR IMETAN | FM-100 | Lot: F02212 SN/21 Lot: F02212 SN/13 | 572882 572895 | MEDICINA INTERNA |  | GARANTÍA |  | TALLER BIOMÉDICO |  | 2023-06-26 |  | ANUAL |  |  |  | C |  |  | X |  |  |  |  | X | [13 empty] | SE EJECUTO EN MARZO | I | Apoyo | 2018DM-0003366-R23 | 13219, 11-746. 11-748 |  |  | Sí
FLUJÓMETRO DOBLE | AIR IMETAN | FM-115 | Lot: F02212 SN/07 Lot:F02212 SN/28 | 572898 572885 | MEDICINA INTERNA |  | GARANTÍA |  | TALLER BIOMÉDICO | Baja | 2023-06-26 | Baja | ANUAL |  |  |  | C | [7 empty] | X | [13 empty] | Equipo dado de Baja | I | Apoyo | 2018DM-0003366-R10 | 13219, 11-746. 11-748 |  |  | No | No Aplica | No Aplica
FLUJÓMETRO DOBLE | NO DEFINIDO | NO DEFINIDO | NO DEFINIDO | 000449 | PEDIATRIA SALAS |  | MANTENIMIENTO PREVENTIVO |  | TALLER BIOMÉDICO |  | EXPIRADA |  | ANUAL | [6 empty] | X |  |  | C | [7 empty] | X | [7 empty] | SE ENCONTRO EN MEDICINA INTERNA | I | Apoyo | NA | 13219, 11-746. 11-748 |  |  | Sí
FLUJÓMETRO DOBLE | GENTEC | FM197B-15L-00 | NO DEFINIDO | 550023 | QUIMIOTERAPIA |  | MANTENIMIENTO PREVENTIVO |  | TALLER BIOMÉDICO |  | EXPIRADA |  | ANUAL |  | X | X | [12 empty] | C | C | [9 empty] | I | Apoyo | 2009DM-0005053 | 13219, 11-746. 11-748 |  |  | Sí
FLUJÓMETRO DOBLE | GENTEC | FM197B-15L-00 | NO DEFINIDO | 550024 | QUIMIOTERAPIA |  | MANTENIMIENTO PREVENTIVO |  | TALLER BIOMÉDICO |  | EXPIRADA |  | ANUAL |  | X | X | [12 empty] | C | C | [9 empty] | I | Apoyo | 2009DM-0005053 | 13219, 11-746. 11-748 |  |  | Sí
FLUJÓMETRO DOBLE | AIR IMETAN | NO DEFINIDO | NO DEFINIDO | 000378 | HOSPITALIZACIÓN CIRUGÍA |  | MANTENIMIENTO PREVENTIVO |  | TALLER BIOMÉDICO |  | EXPIRADA |  | ANUAL |  |  |  | X |  |  | X | C | [18 empty] | I | Apoyo | 2009DM-0003663 | 13219, 11-746. 11-748 |  |  | Sí
FLUJÓMETRO DOBLE | CHEMETRON | 34-03 | 1026717/1026850 | 000405 | HOSPITALIZACIÓN CIRUGÍA |  | MANTENIMIENTO PREVENTIVO |  | TALLER BIOMÉDICO |  | EXPIRADA |  | ANUAL |  |  |  | X |  |  |  | C | [18 empty] | I | Apoyo | NA | 13219, 11-746. 11-748 |  |  | Sí
FLUJÓMETRO DOBLE | AIR IMETAN | FM-115 | Lot: F04211 SN/12 Lot: F04212 SN/16 | 572877 572883 | HOSPITALIZACIÓN CIRUGÍA |  | GARANTÍA |  | TALLER BIOMÉDICO |  | 2023-06-26 |  | ANUAL |  |  |  | C | X | [6 empty] | X | [14 empty] | I | Apoyo | 2018DM-0003366-R4 | 13219, 11-746. 11-748 |  |  | Sí
FLUJÓMETRO DOBLE | AIR IMETAN | FM-115 | Lot: F02212 SN/18 Lot: F02212 SN/24 | 572899 572905 | HOSPITALIZACIÓN CIRUGÍA |  | GARANTÍA |  | TALLER BIOMÉDICO |  | 2023-06-26 |  | ANUAL |  |  |  |  | X | [6 empty] | X/C | [14 empty] | I | Apoyo | 2018DM-0003366-R20 | 13219, 11-746. 11-748 |  |  | Sí
FLUJÓMETRO DOBLE | PAHSCO | 434 | NO DEFINIDO | 547572 | UCI NEONATAL |  | MANTENIMIENTO PREVENTIVO |  | TALLER BIOMÉDICO |  | EXPIRADA |  | ANUAL | [5 empty] | C |  | X | [17 empty] | BASICOS | I | Apoyo | 2014DM-0011112 | 13219, 11-746. 11-748 |  |  | Sí
FLUJÓMETRO DOBLE | PAHSCO | 434 | NO DEFINIDO | 547574 | UCI NEONATAL |  | MANTENIMIENTO PREVENTIVO |  | TALLER BIOMÉDICO |  | EXPIRADA |  | ANUAL | [5 empty] | C |  | X | [17 empty] | INTERMEDIOS AISLADO | I | Apoyo | 2014DM-0011112 | 13219, 11-746. 11-748 |  |  | Sí
FLUJÓMETRO DOBLE | CHEMETRON | 34-01 | 1044163-1055109 | 000315 | UCI NEONATAL |  | MANTENIMIENTO PREVENTIVO |  | TALLER BIOMÉDICO |  | EXPIRADA |  | ANUAL | [5 empty] | C |  | X | X | [16 empty] | CONSULTORIO | I | Apoyo | NA | 13219, 11-746. 11-748 |  |  | Sí
FLUJÓMETRO DOBLE | PAHSCO | 434 | NO DEFINIDO | 547560 | UCI PEDIATRÍA | INTERMEDIOS PEDIATRIA | MANTENIMIENTO PREVENTIVO |  | TALLER BIOMÉDICO |  | EXPIRADA |  | ANUAL | [5 empty] | C |  |  | X |  |  | X |  |  |  |  | C | [9 empty] | I | Apoyo | 2014DM-0011112 | 13219, 11-746. 11-748 |  |  | Sí
FLUJÓMETRO DOBLE | PAHSCO | 434 | NO DEFINIDO | 547561 | UCI PEDIATRÍA | INTERMEDIOS PEDIATRIA | MANTENIMIENTO PREVENTIVO |  | TALLER BIOMÉDICO |  | EXPIRADA |  | ANUAL | [5 empty] | C | [5 empty] | X | [14 empty] | I | Apoyo | 2014DM-0011112 | 13219, 11-746. 11-748 |  |  | Sí
FLUJÓMETRO DOBLE | PAHSCO | 434 | NO DEFINIDO | 547571 | UCI PEDIATRÍA | UCI NEONATAL | MANTENIMIENTO PREVENTIVO |  | TALLER BIOMÉDICO |  | EXPIRADA |  | ANUAL | [5 empty] | C |  | X | X | [16 empty] | UCI AISLADO | I | Apoyo | 2014DM-0011112 | 13219, 11-746. 11-748 |  |  | Sí
FLUJÓMETRO DOBLE | TIMETER | NO DEFINIDO | NO DEFINIDO | 525262 | URGENCIAS |  | MANTENIMIENTO PREVENTIVO |  | TALLER BIOMÉDICO |  | EXPIRADA |  | ANUAL |  | X | [11 empty] | C | [12 empty] | I | Apoyo | NA | 13219, 11-746. 11-748 |  |  | Sí
FLUJÓMETRO DOBLE | PAHSCO | 110014003 | NO DEFINIDO | 573878 573879 | URGENCIAS |  | MANTENIMIENTO PREVENTIVO |  | TALLER BIOMÉDICO |  | EXPIRADA |  | ANUAL |  | X | [11 empty] | C | [12 empty] | I | Apoyo | 2014DM-0011112 | 13219, 11-746. 11-748 |  |  | Sí
FONENDOSCOPIO | ALPK2 | NO DEFINIDO | NO DEFINIDO | 700 | CONSULTA EXTERNA |  | MANTENIMIENTO PREVENTIVO |  | TALLER BIOMÉDICO |  | EXPIRADA |  | ANUAL | [13 empty] | X | [12 empty] | I |  | NA |  |  |  | No | No Aplica | No Aplica
FONENDOSCOPIO | WELCH ALLYN | NO DEFINIDO | ce23 | 701 | CONSULTA EXTERNA | CONS 19 | MANTENIMIENTO PREVENTIVO | CONS 19 | TALLER BIOMÉDICO | Expirada | EXPIRADA | Encontrado | ANUAL | [13 empty] | X | X | [10 empty] | NO ENCONTRADO EN LOS MANTTO DEL AÑO (ENERO-JULIO), SE ENCONTOR EN DICIEMBRE CONS 19 | I |  | NA |  |  |  | No | No Aplica | No Aplica
FONENDOSCOPIO | WELCH ALLYN | NO DEFINIDO | ce24 | 702 | CONSULTA EXTERNA |  | MANTENIMIENTO PREVENTIVO |  | TALLER BIOMÉDICO |  | EXPIRADA |  | ANUAL |  |  | X | [22 empty] | NO SE ENCONTRO | I |  | NA |  |  |  | No | No Aplica | No Aplica
FONENDOSCOPIO | NO DEFINIDO | NO DEFINIDO | ce17 | 703 | CONSULTA EXTERNA | CONS 10 | MANTENIMIENTO PREVENTIVO |  | TALLER BIOMÉDICO |  | EXPIRADA | Encontrado | ANUAL | [26 empty] | I |  | NA |  |  |  | No | No Aplica | No Aplica
FONENDOSCOPIO | ALPK2 | NO DEFINIDO | NO DEFINIDO | 704 | CONSULTA EXTERNA |  | MANTENIMIENTO PREVENTIVO |  | TALLER BIOMÉDICO |  | EXPIRADA |  | ANUAL | [13 empty] | X | X | [11 empty] | I |  | NA |  |  |  | No | No Aplica | No Aplica
FONENDOSCOPIO | NO DEFINIDO | NO DEFINIDO | NO DEFINIDO | 707 | CONSULTA EXTERNA | CONS 20 | MANTENIMIENTO PREVENTIVO | CONS 20 | TALLER BIOMÉDICO | Expirada | EXPIRADA | Encontrado | ANUAL | [13 empty] | X | X | [11 empty] | I |  | NA |  |  |  | No | No Aplica | No Aplica
FONENDOSCOPIO | ALPK2 | NO DEFINIDO | NO DEFINIDO | 708 | CONSULTA EXTERNA | CONS 7 | MANTENIMIENTO PREVENTIVO |  | TALLER BIOMÉDICO |  | EXPIRADA |  | ANUAL | [13 empty] | X | X | [11 empty] | I |  | NA |  |  |  | No | No Aplica | No Aplica
FONENDOSCOPIO | NO DEFINIDO | NO DEFINIDO | NO DEFINIDO | 710 | GASTROENTEROLOGÍA |  | MANTENIMIENTO PREVENTIVO |  | TALLER BIOMÉDICO |  | EXPIRADA |  | ANUAL | [13 empty] | X | [12 empty] | I |  | NA |  |  |  | No | No Aplica | No Aplica
FONENDOSCOPIO | ALPK2 | NO DEFINIDO | NO DEFINIDO | 714 | CONSULTA EXTERNA |  | MANTENIMIENTO PREVENTIVO |  | TALLER BIOMÉDICO |  | EXPIRADA |  | ANUAL | [25 empty] | NO ENCONTRADO EN LOS MANTTO DEL AÑO (ENERO-JULIO) | I |  | NA |  |  |  | No | No Aplica | No Aplica
FONENDOSCOPIO | LORD | NO DEFINIDO | NO DEFINIDO | 762 | BLOQUE QUIRÚRGICO |  | MANTENIMIENTO PREVENTIVO |  | TALLER BIOMÉDICO |  | EXPIRADA |  | ANUAL | [25 empty] | NO SE ENCONTRO | I |  | NA |  |  |  | No | No Aplica | No Aplica
FONENDOSCOPIO | LORD | NO DEFINIDO | NO DEFINIDO | 765 | BLOQUE QUIRÚRGICO |  | MANTENIMIENTO PREVENTIVO |  | TALLER BIOMÉDICO |  | EXPIRADA |  | ANUAL | [25 empty] | NO SE ENCONTRO | I |  | NA |  |  |  | No | No Aplica | No Aplica
FONENDOSCOPIO | LORD | NO DEFINIDO | NO DEFINIDO | 770 | BLOQUE QUIRÚRGICO |  | MANTENIMIENTO PREVENTIVO |  | TALLER BIOMÉDICO |  | EXPIRADA |  | ANUAL | [25 empty] | NO ENCONTRADO | I |  | NA |  |  |  | No | No Aplica | No Aplica
FONENDOSCOPIO | LORD | NO DEFINIDO | NO DEFINIDO | 785 | GINECOBSTETRICIA |  | MANTENIMIENTO PREVENTIVO |  | TALLER BIOMÉDICO |  | EXPIRADA |  | ANUAL |  |  |  | X | X | [21 empty] | I |  | NA |  |  |  | No | No Aplica | No Aplica
FONENDOSCOPIO | LORD | NO DEFINIDO | NO DEFINIDO | 786 | GINECOBSTETRICIA |  | MANTENIMIENTO PREVENTIVO |  | TALLER BIOMÉDICO |  | EXPIRADA |  | ANUAL |  |  |  | X |  |  | X | [19 empty] | I |  | NA |  |  |  | No | No Aplica | No Aplica
FONENDOSCOPIO | LORD | NO DEFINIDO | NO DEFINIDO | 787 | GINECOBSTETRICIA |  | MANTENIMIENTO PREVENTIVO |  | TALLER BIOMÉDICO |  | EXPIRADA |  | ANUAL |  |  |  | X |  |  | X | [19 empty] | I |  | NA |  |  |  | No | No Aplica | No Aplica
FONENDOSCOPIO | LORD | NO DEFINIDO | NO DEFINIDO | 788 | GINECOBSTETRICIA |  | MANTENIMIENTO PREVENTIVO |  | TALLER BIOMÉDICO |  | EXPIRADA |  | ANUAL |  |  |  | X | [22 empty] | I |  | NA |  |  |  | No | No Aplica | No Aplica
FONENDOSCOPIO | LORD | NO DEFINIDO | NO DEFINIDO | 789 | GINECOBSTETRICIA |  | MANTENIMIENTO PREVENTIVO |  | TALLER BIOMÉDICO |  | EXPIRADA |  | ANUAL |  |  |  | X | [22 empty] | I |  | NA |  |  |  | No | No Aplica | No Aplica
FONENDOSCOPIO | LORD | NO DEFINIDO | NO DEFINIDO | 790 | GINECOBSTETRICIA |  | MANTENIMIENTO PREVENTIVO |  | TALLER BIOMÉDICO |  | EXPIRADA |  | ANUAL |  |  |  | X | X | [21 empty] | I |  | NA |  |  |  | No | No Aplica | No Aplica
FONENDOSCOPIO | LORD | NO DEFINIDO | NO DEFINIDO | 791 | GINECOBSTETRICIA |  | MANTENIMIENTO PREVENTIVO |  | TALLER BIOMÉDICO |  | EXPIRADA |  | ANUAL |  |  |  | X | X | [21 empty] | I |  | NA |  |  |  | No | No Aplica | No Aplica
FONENDOSCOPIO | LORD | NO DEFINIDO | NO DEFINIDO | 792 | GINECOBSTETRICIA |  | MANTENIMIENTO PREVENTIVO |  | TALLER BIOMÉDICO |  | EXPIRADA |  | ANUAL |  |  |  | X | X | [21 empty] | I |  | NA |  |  |  | No | No Aplica | No Aplica
FONENDOSCOPIO | NO REGISTRA | NO REGISTRA | NO REGISTRA | 6200 | HEMODIALISIS |  | MANTENIMIENTO PREVENTIVO |  | TALLER BIOMÉDICO |  | EXPIRADA |  | ANUAL | [26 empty] | I |  | NA |  |  |  | No | No Aplica | No Aplica
FONENDOSCOPIO | RIESTER | DUPLEX 4001-1 | NO DEFINIDO | 548757 | CONSULTA EXTERNA |  | MANTENIMIENTO PREVENTIVO |  | TALLER BIOMÉDICO |  | EXPIRADA |  | ANUAL | [13 empty] | X | X | [11 empty] | I |  | NA |  |  |  | No | No Aplica | No Aplica
FONENDOSCOPIO | RIESTER | DUPLEX 4001-1 | NO DEFINIDO | 548786 | CONSULTA EXTERNA | CONS 5 | MANTENIMIENTO PREVENTIVO | CONS 5 | TALLER BIOMÉDICO | Expirada | EXPIRADA | Encontrado | ANUAL | [13 empty] | X | X | [11 empty] | I |  | NA |  |  |  | No | No Aplica | No Aplica
FONENDOSCOPIO | RIESTER | DUPLEX 4001-1 | NO DEFINIDO | 548790 | CONSULTA EXTERNA | CONS 8 | MANTENIMIENTO PREVENTIVO | CONS 8 | TALLER BIOMÉDICO | Expirada | EXPIRADA | Encontrado | ANUAL | [13 empty] | X | X | [11 empty] | I |  | NA |  |  |  | No | No Aplica | No Aplica
FONENDOSCOPIO | RIESTER | DUPLEX 4001-1 | NO DEFINIDO | 548791 | CONSULTA EXTERNA | CONS 22 | MANTENIMIENTO PREVENTIVO |  | TALLER BIOMÉDICO |  | EXPIRADA | Encontrado | ANUAL |  | X | X | [23 empty] | I |  | NA |  |  |  | No | No Aplica | No Aplica
FONENDOSCOPIO | RIESTER | DUPLEX 4001-1 | NO DEFINIDO | 548794 | CONSULTA EXTERNA |  | MANTENIMIENTO PREVENTIVO |  | TALLER BIOMÉDICO |  | EXPIRADA |  | ANUAL | [25 empty] | NO ENCONTRADO EN LOS MANTTO DEL AÑO (ENERO-JULIO) | I |  | NA |  |  |  | No | No Aplica | No Aplica
FONENDOSCOPIO | RIESTER | DUPLEX 4001-1 | NO DEFINIDO | 548800 | CONSULTA EXTERNA | CONS 14 | MANTENIMIENTO PREVENTIVO |  | TALLER BIOMÉDICO |  | EXPIRADA |  | ANUAL | [13 empty] | X | X | [11 empty] | I |  | NA |  |  |  | No | No Aplica | No Aplica
FONENDOSCOPIO | RIESTER | DUPLEX 4001-1 | NO DEFINIDO | 548802 | CONSULTA EXTERNA |  | MANTENIMIENTO PREVENTIVO |  | TALLER BIOMÉDICO |  | EXPIRADA |  | ANUAL | [13 empty] | X | X | [11 empty] | I |  | NA |  |  |  | No | No Aplica | No Aplica
FONENDOSCOPIO | RIESTER | DUPLEX 4001-1 | NO DEFINIDO | 548804 | HEMODIALISIS | carro de paro / hemodiálisis. | MANTENIMIENTO PREVENTIVO |  | TALLER BIOMÉDICO |  | EXPIRADA | Encontrado | ANUAL | [25 empty] | NO SE ENCONTRO. Equipo en carro de paro unidad renal / hemodiálisis | I |  | NA |  |  |  | No | No Aplica | No Aplica
FONENDOSCOPIO | RIESTER | DUPLEX 4001-1 | NO DEFINIDO | 548808 | CONSULTA EXTERNA |  | MANTENIMIENTO PREVENTIVO |  | TALLER BIOMÉDICO |  | EXPIRADA | Encontrado | ANUAL | [13 empty] | X | X | [11 empty] | I |  | NA |  |  |  | No | No Aplica | No Aplica
FONENDOSCOPIO | RIESTER | DUPLEX 4001-1 | NO DEFINIDO | 548815 | CONSULTA EXTERNA | cons 15 | MANTENIMIENTO PREVENTIVO | cons 15 | TALLER BIOMÉDICO | Expirada | EXPIRADA | Encontrado | ANUAL | [13 empty] | X | X | [11 empty] | I |  | NA |  |  |  | No | No Aplica | No Aplica
FONENDOSCOPIO | RIESTER | DUPLEX 4001-1 | NO DEFINIDO | 548820 | CONSULTA EXTERNA |  | MANTENIMIENTO PREVENTIVO |  | TALLER BIOMÉDICO |  | EXPIRADA |  | ANUAL | [25 empty] | NO ENCONTRADO EN LOS MANTTO DEL AÑO (ENERO-JULIO) | I |  | NA |  |  |  | No | No Aplica | No Aplica
FONENDOSCOPIO | RIESTER | DUPLEX 4001-1 | NO DEFINIDO | 548821 | CONSULTA EXTERNA |  | MANTENIMIENTO PREVENTIVO |  | TALLER BIOMÉDICO |  | EXPIRADA |  | ANUAL | [25 empty] | NO ENCONTRADO EN LOS MANTTO DEL AÑO (ENERO-JULIO) | I |  | NA |  |  |  | No | No Aplica | No Aplica
FONENDOSCOPIO | RIESTER | DUPLEX 2.0 | F-01 | 549907 | GINECOBSTETRICIA |  | MANTENIMIENTO PREVENTIVO |  | TALLER BIOMÉDICO |  | EXPIRADA |  | ANUAL |  |  |  | X | X | [21 empty] | I |  | NA |  |  |  | No | No Aplica | No Aplica
FONENDOSCOPIO | CARDIOLOGY | GMD30-DCK | NO DEFINIDO | 573043 | BLOQUE QUIRÚRGICO |  | MANTENIMIENTO PREVENTIVO |  | TALLER BIOMÉDICO |  | 2022-03-01 |  | ANUAL |  |  |  |  | X |  |  | X | [17 empty] | UBICACION ANTERIOR ALMACEN | I |  | 2015DM-0014070 |  |  |  | No | No Aplica | No Aplica
FONENDOSCOPIO | CARDIOLOGY | GMD30-DCK | NO DEFINIDO | 573044 | ALMACÉN |  | MANTENIMIENTO PREVENTIVO |  | TALLER BIOMÉDICO |  | 2022-03-01 |  | ANUAL | [7 empty] | X | [18 empty] | I |  | 2015DM-0014070 |  |  |  | No | No Aplica | No Aplica
FONENDOSCOPIO | CARDIOLOGY | GMD30-DCK | NO DEFINIDO | 573045 | ALMACÉN |  | MANTENIMIENTO PREVENTIVO |  | TALLER BIOMÉDICO |  | 2022-03-01 |  | ANUAL | [7 empty] | X | [18 empty] | I |  | 2015DM-0014070 |  |  |  | No | No Aplica | No Aplica
FONENDOSCOPIO | CARDIOLOGY | GMD30-DCK | NO DEFINIDO | 573046 | ALMACÉN |  | MANTENIMIENTO PREVENTIVO |  | TALLER BIOMÉDICO |  | 2022-03-01 |  | ANUAL | [7 empty] | X | [18 empty] | I |  | 2015DM-0014070 |  |  |  | No | No Aplica | No Aplica
FONENDOSCOPIO | CARDIOLOGY | GMD30-DCK | NO DEFINIDO | 573047 | ALMACÉN |  | MANTENIMIENTO PREVENTIVO |  | TALLER BIOMÉDICO |  | 2022-03-01 |  | ANUAL | [7 empty] | X | [18 empty] | I |  | 2015DM-0014070 |  |  |  | No | No Aplica | No Aplica
FONENDOSCOPIO | CARDIOLOGY | GMD30-DCK | NO DEFINIDO | 573048 | ALMACÉN |  | MANTENIMIENTO PREVENTIVO |  | TALLER BIOMÉDICO |  | 2022-03-01 |  | ANUAL | [7 empty] | X | [18 empty] | I |  | 2015DM-0014070 |  |  |  | No | No Aplica | No Aplica
FONENDOSCOPIO | RIESTER | NO DEFINIDO | N.A. | 573262 | INTERMEDIOS ADULTOS |  | MANTENIMIENTO PREVENTIVO |  | TALLER BIOMÉDICO |  | EXPIRADA |  | ANUAL | [25 empty] | NO SE ENCONTRO | I |  | 2009DM-0004172 |  |  |  | No | No Aplica | No Aplica
FONENDOSCOPIO | RIESTER | NO DEFINIDO | N.A. | 573263 | INTERMEDIOS ADULTOS |  | MANTENIMIENTO PREVENTIVO |  | TALLER BIOMÉDICO |  | EXPIRADA |  | ANUAL | [25 empty] | NO SE ENCONTRO | I |  | 2009DM-0004172 |  |  |  | No | No Aplica | No Aplica
FONENDOSCOPIO | RIESTER | NO DEFINIDO | N.A. | 573264 | INTERMEDIOS ADULTOS |  | MANTENIMIENTO PREVENTIVO |  | TALLER BIOMÉDICO |  | EXPIRADA |  | ANUAL | [25 empty] | NO SE ENCONTRO | I |  | 2009DM-0004172 |  |  |  | No | No Aplica | No Aplica
FONENDOSCOPIO | RIESTER | NO DEFINIDO | N.A. | 573265 | INTERMEDIOS ADULTOS |  | MANTENIMIENTO PREVENTIVO |  | TALLER BIOMÉDICO |  | EXPIRADA |  | ANUAL | [25 empty] | NO SE ENCONTRO | I |  | 2009DM-0004172 |  |  |  | No | No Aplica | No Aplica
FONENDOSCOPIO | RIESTER | NO DEFINIDO | N.A. | 573266 | INTERMEDIOS ADULTOS |  | MANTENIMIENTO PREVENTIVO |  | TALLER BIOMÉDICO |  | EXPIRADA |  | ANUAL | [25 empty] | NO SE ENCONTRO | I |  | 2009DM-0004172 |  |  |  | No | No Aplica | No Aplica
FONENDOSCOPIO | RIESTER | NO DEFINIDO | N.A. | 573267 | INTERMEDIOS ADULTOS |  | MANTENIMIENTO PREVENTIVO |  | TALLER BIOMÉDICO |  | EXPIRADA |  | ANUAL | [9 empty] | X | X | [15 empty] | I |  | 2009DM-0004172 |  |  |  | No | No Aplica | No Aplica
FONENDOSCOPIO | RIESTER | NO DEFINIDO | N.A. | 573268 | INTERMEDIOS ADULTOS |  | MANTENIMIENTO PREVENTIVO |  | TALLER BIOMÉDICO |  | EXPIRADA |  | ANUAL | [9 empty] | X | X | [15 empty] | I |  | 2009DM-0004172 |  |  |  | No | No Aplica | No Aplica
FONENDOSCOPIO | RIESTER | NO DEFINIDO | N.A. | 573269 | INTERMEDIOS ADULTOS |  | MANTENIMIENTO PREVENTIVO |  | TALLER BIOMÉDICO |  | EXPIRADA |  | ANUAL | [9 empty] | X | X | [15 empty] | I |  | 2009DM-0004172 |  |  |  | No | No Aplica | No Aplica
FONENDOSCOPIO | RIESTER | NO DEFINIDO | N.A. | 573270 | INTERMEDIOS ADULTOS |  | MANTENIMIENTO PREVENTIVO |  | TALLER BIOMÉDICO |  | EXPIRADA |  | ANUAL | [26 empty] | I |  | 2009DM-0004172 |  |  |  | No | No Aplica | No Aplica
FONENDOSCOPIO | RIESTER | NO DEFINIDO | N.A. | 573271 | INTERMEDIOS ADULTOS |  | MANTENIMIENTO PREVENTIVO |  | TALLER BIOMÉDICO |  | EXPIRADA |  | ANUAL | [9 empty] | X | X | [15 empty] | I |  | 2009DM-0004172 |  |  |  | No | No Aplica | No Aplica
FONENDOSCOPIO | RIESTER | NO DEFINIDO | N.A. | 573272 | INTERMEDIOS ADULTOS |  | MANTENIMIENTO PREVENTIVO |  | TALLER BIOMÉDICO |  | EXPIRADA |  | ANUAL | [25 empty] | NO SE ENCONTRO | I |  | 2009DM-0004172 |  |  |  | No | No Aplica | No Aplica
FONENDOSCOPIO | RIESTER | NO DEFINIDO | N.A. | 573273 | INTERMEDIOS ADULTOS |  | MANTENIMIENTO PREVENTIVO |  | TALLER BIOMÉDICO |  | EXPIRADA |  | ANUAL | [25 empty] | NO SE ENCONTRO | I |  | 2009DM-0004172 |  |  |  | No | No Aplica | No Aplica
FONENDOSCOPIO | RIESTER | NO DEFINIDO | N.A. | 573274 | INTERMEDIOS ADULTOS |  | MANTENIMIENTO PREVENTIVO |  | TALLER BIOMÉDICO |  | EXPIRADA |  | ANUAL | [25 empty] | NO SE ENCONTRO | I |  | 2009DM-0004172 |  |  |  | No | No Aplica | No Aplica
FONENDOSCOPIO | RIESTER | NO DEFINIDO | N.A. | 573275 | INTERMEDIOS ADULTOS |  | MANTENIMIENTO PREVENTIVO |  | TALLER BIOMÉDICO |  | EXPIRADA |  | ANUAL | [9 empty] | X | X | [15 empty] | I |  | 2009DM-0004172 |  |  |  | No | No Aplica | No Aplica
FONENDOSCOPIO | RIESTER | NO DEFINIDO | N.A. | 573276 | INTERMEDIOS ADULTOS |  | MANTENIMIENTO PREVENTIVO |  | TALLER BIOMÉDICO |  | EXPIRADA |  | ANUAL | [25 empty] | NO SE ENCONTRO | I |  | 2009DM-0004172 |  |  |  | No | No Aplica | No Aplica
FONENDOSCOPIO | RIESTER | NO DEFINIDO | N.A. | 573277 | INTERMEDIOS ADULTOS |  | MANTENIMIENTO PREVENTIVO |  | TALLER BIOMÉDICO |  | EXPIRADA |  | ANUAL | [9 empty] | X | X | [15 empty] | I |  | 2009DM-0004172 |  |  |  | No | No Aplica | No Aplica
FONENDOSCOPIO | RIESTER | NO DEFINIDO | N.A. | 573278 | INTERMEDIOS ADULTOS |  | MANTENIMIENTO PREVENTIVO |  | TALLER BIOMÉDICO |  | EXPIRADA |  | ANUAL | [9 empty] | X | X | [15 empty] | I |  | 2009DM-0004172 |  |  |  | No | No Aplica | No Aplica
FONENDOSCOPIO | RIESTER | NO DEFINIDO | N.A. | 573279 | UCI ADULTOS |  | MANTENIMIENTO PREVENTIVO |  | TALLER BIOMÉDICO |  | EXPIRADA |  | ANUAL | [9 empty] | X | [16 empty] | I |  | 2009DM-0004172 |  |  |  | No | No Aplica | No Aplica
FONENDOSCOPIO | RIESTER | NO DEFINIDO | N.A. | 573281 | UCI ADULTOS |  | MANTENIMIENTO PREVENTIVO |  | TALLER BIOMÉDICO |  | EXPIRADA |  | ANUAL | [9 empty] | X | [16 empty] | I |  | 2009DM-0004172 |  |  |  | No | No Aplica | No Aplica
FONENDOSCOPIO | RIESTER | NO DEFINIDO | N.A. | 573282 | UCI ADULTOS |  | MANTENIMIENTO PREVENTIVO |  | TALLER BIOMÉDICO |  | EXPIRADA |  | ANUAL | [9 empty] | X | X | [15 empty] | I |  | 2009DM-0004172 |  |  |  | No | No Aplica | No Aplica
FONENDOSCOPIO | RIESTER | NO DEFINIDO | N.A. | 573283 | UCI ADULTOS |  | MANTENIMIENTO PREVENTIVO |  | TALLER BIOMÉDICO |  | EXPIRADA |  | ANUAL | [9 empty] | X | X | [15 empty] | I |  | 2009DM-0004172 |  |  |  | No | No Aplica | No Aplica
FONENDOSCOPIO | RIESTER | NO DEFINIDO | N.A. | 573284 | UCI ADULTOS |  | MANTENIMIENTO PREVENTIVO |  | TALLER BIOMÉDICO |  | EXPIRADA |  | ANUAL | [9 empty] | X | [16 empty] | I |  | 2009DM-0004172 |  |  |  | No | No Aplica | No Aplica
FONENDOSCOPIO | RIESTER | NO DEFINIDO | N.A. | 573285 | UCI ADULTOS |  | MANTENIMIENTO PREVENTIVO |  | TALLER BIOMÉDICO |  | EXPIRADA |  | ANUAL | [9 empty] | X | [16 empty] | I |  | 2009DM-0004172 |  |  |  | No | No Aplica | No Aplica
FONENDOSCOPIO | RIESTER | NO DEFINIDO | N.A. | 573286 | UCI ADULTOS |  | MANTENIMIENTO PREVENTIVO |  | TALLER BIOMÉDICO |  | EXPIRADA |  | ANUAL | [9 empty] | X | [16 empty] | I |  | 2009DM-0004172 |  |  |  | No | No Aplica | No Aplica
FONENDOSCOPIO | RIESTER | NO DEFINIDO | N.A. | 573287 | UCI ADULTOS |  | MANTENIMIENTO PREVENTIVO |  | TALLER BIOMÉDICO |  | EXPIRADA |  | ANUAL | [9 empty] | X | [16 empty] | I |  | 2009DM-0004172 |  |  |  | No | No Aplica | No Aplica
FONENDOSCOPIO | RIESTER | NO DEFINIDO | N.A. | 573288 | UCI ADULTOS |  | MANTENIMIENTO PREVENTIVO |  | TALLER BIOMÉDICO |  | EXPIRADA |  | ANUAL | [9 empty] | X | X | [15 empty] | I |  | 2009DM-0004172 |  |  |  | No | No Aplica | No Aplica
FONENDOSCOPIO | RIESTER | NO DEFINIDO | N.A. | 573289 | UCI ADULTOS |  | MANTENIMIENTO PREVENTIVO |  | TALLER BIOMÉDICO |  | EXPIRADA |  | ANUAL | [9 empty] | X | X | [15 empty] | I |  | 2009DM-0004172 |  |  |  | No | No Aplica | No Aplica
FONENDOSCOPIO | RIESTER | NO DEFINIDO | N.A. | 573290 | UCI ADULTOS |  | MANTENIMIENTO PREVENTIVO |  | TALLER BIOMÉDICO |  | EXPIRADA |  | ANUAL | [9 empty] | X | [16 empty] | I |  | 2009DM-0004172 |  |  |  | No | No Aplica | No Aplica
FONENDOSCOPIO | RIESTER | NO DEFINIDO | N.A. | 573291 | UCI ADULTOS |  | MANTENIMIENTO PREVENTIVO |  | TALLER BIOMÉDICO |  | EXPIRADA |  | ANUAL | [9 empty] | X | X | [15 empty] | I |  | 2009DM-0004172 |  |  |  | No | No Aplica | No Aplica
FONENDOSCOPIO | RIESTER | NO DEFINIDO | N.A. | 573292 | UCI ADULTOS |  | MANTENIMIENTO PREVENTIVO |  | TALLER BIOMÉDICO |  | EXPIRADA |  | ANUAL | [9 empty] | X | [16 empty] | I |  | 2009DM-0004172 |  |  |  | No | No Aplica | No Aplica
FONENDOSCOPIO | RIESTER | NO DEFINIDO | N.A. | 573293 | UCI ADULTOS |  | MANTENIMIENTO PREVENTIVO |  | TALLER BIOMÉDICO |  | EXPIRADA |  | ANUAL | [9 empty] | X | [16 empty] | I |  | 2009DM-0004172 |  |  |  | No | No Aplica | No Aplica
FONENDOSCOPIO | RIESTER | NO DEFINIDO | N.A. | 573294 | UCI ADULTOS |  | MANTENIMIENTO PREVENTIVO |  | TALLER BIOMÉDICO |  | EXPIRADA |  | ANUAL | [9 empty] | X | X | [15 empty] | I |  | 2009DM-0004172 |  |  |  | No | No Aplica | No Aplica
FONENDOSCOPIO | RIESTER | NO DEFINIDO | N.A. | 573295 | UCI ADULTOS |  | MANTENIMIENTO PREVENTIVO |  | TALLER BIOMÉDICO |  | EXPIRADA |  | ANUAL | [9 empty] | X | X | [15 empty] | I |  | 2009DM-0004172 |  |  |  | No | No Aplica | No Aplica
FONENDOSCOPIO | RIESTER | NO DEFINIDO | N.A. | 573296 | UCI ADULTOS |  | MANTENIMIENTO PREVENTIVO |  | TALLER BIOMÉDICO |  | EXPIRADA |  | ANUAL | [9 empty] | X | X | [15 empty] | I |  | 2009DM-0004172 |  |  |  | No | No Aplica | No Aplica
FONENDOSCOPIO | RIESTER | NO DEFINIDO | N.A. | 573297 | UCI ADULTOS |  | MANTENIMIENTO PREVENTIVO |  | TALLER BIOMÉDICO |  | EXPIRADA |  | ANUAL | [9 empty] | X | X | [15 empty] | I |  | 2009DM-0004172 |  |  |  | No | No Aplica | No Aplica
FONENDOSCOPIO | RIESTER | NO DEFINIDO | N.A. | 573298 | UCI ADULTOS |  | MANTENIMIENTO PREVENTIVO |  | TALLER BIOMÉDICO |  | EXPIRADA |  | ANUAL | [9 empty] | X | X | [15 empty] | I |  | 2009DM-0004172 |  |  |  | No | No Aplica | No Aplica
FONENDOSCOPIO | RIESTER | NO DEFINIDO | N.A. | 573299 | UCI ADULTOS |  | MANTENIMIENTO PREVENTIVO |  | TALLER BIOMÉDICO |  | EXPIRADA |  | ANUAL | [9 empty] | X | X | [15 empty] | I |  | 2009DM-0004172 |  |  |  | No | No Aplica | No Aplica
FONENDOSCOPIO | RIESTER | NO DEFINIDO | N.A. | 573300 | UCI ADULTOS |  | MANTENIMIENTO PREVENTIVO |  | TALLER BIOMÉDICO |  | EXPIRADA |  | ANUAL | [9 empty] | X | [16 empty] | I |  | 2009DM-0004172 |  |  |  | No | No Aplica | No Aplica
FONENDOSCOPIO | ADC | ADSCOPE-LITE REF:609BK | NO DEFINIDO | 573474 | UCI PEDIATRÍA | INTERMEDIOS PEDIATRIA | MANTENIMIENTO PREVENTIVO |  | TALLER BIOMÉDICO |  | 2021-11-01 |  | ANUAL | [11 empty] | X | [14 empty] | I |  | 2014DM-0011089 |  |  |  | No | No Aplica | No Aplica
FONENDOSCOPIO | ADC | ADSCOPE-LITE REF:609BK | NO DEFINIDO | 573475 | UCI PEDIATRÍA |  | MANTENIMIENTO PREVENTIVO |  | TALLER BIOMÉDICO |  | 2021-11-01 |  | ANUAL | [14 empty] | X |  |  | X | X | [7 empty] | I |  | 2014DM-0011089 |  |  |  | No | No Aplica | No Aplica
FONENDOSCOPIO | ADC | ADSCOPE-LITE REF:609BK | NO DEFINIDO | 573476 | UCI PEDIATRÍA |  | MANTENIMIENTO PREVENTIVO |  | TALLER BIOMÉDICO |  | 2021-11-01 |  | ANUAL | [17 empty] | X | X | [7 empty] | I |  | 2014DM-0011089 |  |  |  | No | No Aplica | No Aplica
FONENDOSCOPIO | ADC | ADSCOPE-LITE REF:609BK | NO DEFINIDO | 573477 | UCI PEDIATRÍA |  | MANTENIMIENTO PREVENTIVO |  | TALLER BIOMÉDICO |  | 2021-11-01 |  | ANUAL | [11 empty] | X | [5 empty] | - | X | [7 empty] | I |  | 2014DM-0011089 |  |  |  | No | No Aplica | No Aplica
FONENDOSCOPIO | ADC | ADSCOPE-LITE REF:609BK | NO DEFINIDO | 573478 | UCI PEDIATRÍA |  | MANTENIMIENTO PREVENTIVO |  | TALLER BIOMÉDICO |  | 2021-11-01 |  | ANUAL | [14 empty] | X |  |  | X | [8 empty] | I |  | 2014DM-0011089 |  |  |  | No | No Aplica | No Aplica
FONENDOSCOPIO | ADC | ADSCOPE-LITE REF:609BK | NO DEFINIDO | 573479 | UCI PEDIATRÍA |  | MANTENIMIENTO PREVENTIVO |  | TALLER BIOMÉDICO |  | 2021-11-01 |  | ANUAL | [17 empty] | X | X | [7 empty] | I |  | 2014DM-0011089 |  |  |  | No | No Aplica | No Aplica
FONENDOSCOPIO | ADC | ADSCOPE-LITE REF:609BK | NO DEFINIDO | 573480 | UCI PEDIATRÍA |  | MANTENIMIENTO PREVENTIVO |  | TALLER BIOMÉDICO |  | 2021-11-01 |  | ANUAL | [17 empty] | X | [8 empty] | I |  | 2014DM-0011089 |  |  |  | No | No Aplica | No Aplica
FONENDOSCOPIO | ADC | ADSCOPE-LITE REF:609BK | NO DEFINIDO | 573481 | CONSULTA EXTERNA |  | MANTENIMIENTO PREVENTIVO |  | TALLER BIOMÉDICO |  | 2021-11-01 |  | ANUAL | [25 empty] | NO ENCONTRADO EN LOS MANTTO DEL AÑO (ENERO-JULIO) | I |  | 2014DM-0011089 |  |  |  | No | No Aplica | No Aplica
FONENDOSCOPIO | ADC | ADSCOPE-LITE REF:609BK | NO DEFINIDO | 573482 | UCI PEDIATRÍA |  | MANTENIMIENTO PREVENTIVO |  | TALLER BIOMÉDICO |  | 2021-11-01 |  | ANUAL | [11 empty] | X | [14 empty] | I |  | 2014DM-0011089 |  |  |  | No | No Aplica | No Aplica
FONENDOSCOPIO | ADC | ADSCOPE-LITE REF:609BK | NO DEFINIDO | 573483 | UCI PEDIATRÍA | oncología cons 4 consulta externa | MANTENIMIENTO PREVENTIVO | cons 4 oncología | TALLER BIOMÉDICO | Expirada | 2021-11-01 | Encontrado | ANUAL | [11 empty] | X | [5 empty] | - | X | [6 empty] | equipo encontrado en consultorio 4 oncología consulta externa ok | I | Apoyo | 2014DM-0011089 |  |  |  | No | No Aplica | No Aplica
FONENDOSCOPIO | ADC | ADSCOPE-LITE REF:609BK | NO DEFINIDO | 573484 | MEDICINA INTERNA |  | MANTENIMIENTO PREVENTIVO |  | TALLER BIOMÉDICO |  | 2021-11-01 |  | ANUAL | [12 empty] | X | [12 empty] | NO ENCONTRADO | I |  | 2014DM-0011089 |  |  |  | No | No Aplica | No Aplica
FONENDOSCOPIO | ADC | ADSCOPE-LITE REF:609BK | NO DEFINIDO | 573485 | MEDICINA INTERNA |  | MANTENIMIENTO PREVENTIVO |  | TALLER BIOMÉDICO |  | 2021-11-01 |  | ANUAL | [25 empty] | NO ENCONTRADO | I |  | 2014DM-0011089 |  |  |  | No | No Aplica | No Aplica
FONENDOSCOPIO | ADC | ADSCOPE-LITE REF:609BK | NO DEFINIDO | 573486 | MEDICINA INTERNA |  | MANTENIMIENTO PREVENTIVO |  | TALLER BIOMÉDICO |  | 2021-11-01 |  | ANUAL | [12 empty] | X | [12 empty] | ENCONTRADO EN HOSPITALIZACIÓN HOSPITALIZACIÓN SERVICIO ESPECIAL | I |  | 2014DM-0011089 |  |  |  | No | No Aplica | No Aplica
FONENDOSCOPIO | ADC | ADSCOPE-LITE REF:609BK | NO DEFINIDO | 573487 | CONSULTA EXTERNA | cons 3 oncología | MANTENIMIENTO PREVENTIVO | cons 3 oncología | TALLER BIOMÉDICO | Expirada | 2021-11-01 | Encontrado | ANUAL | [25 empty] | NO SE ENCONTRO . equipo en consultorio 3 oncología funcionando correctamente | I |  | 2014DM-0011089 |  |  |  | No | No Aplica | No Aplica
FONENDOSCOPIO | ADC | ADSCOPE-LITE REF:609BK | NO DEFINIDO | 573488 | CONSULTA EXTERNA |  | MANTENIMIENTO PREVENTIVO |  | TALLER BIOMÉDICO |  | 2021-11-01 |  | ANUAL | [25 empty] | NO SE ENCONTRO | I |  | 2014DM-0011089 |  |  |  | No | No Aplica | No Aplica
FONENDOSCOPIO | ADC | ADSCOPE-LITE REF:609BK | NO DEFINIDO | 573489 | CONSULTA EXTERNA | cons 1 oncología | MANTENIMIENTO PREVENTIVO | cons 1 | TALLER BIOMÉDICO | Expirada | 2021-11-01 | Encontrado | ANUAL | [25 empty] | NO SE ENCONTRO. equipo en consultorio 1 de oncología cons ext ok | I |  | 2014DM-0011089 |  |  |  | No | No Aplica | No Aplica
FONENDOSCOPIO | ADC | ADSCOPE-LITE REF:609BK | NO DEFINIDO | 573490 | CONSULTA EXTERNA |  | MANTENIMIENTO PREVENTIVO |  | TALLER BIOMÉDICO |  | 2021-11-01 |  | ANUAL | [13 empty] | X | X | [11 empty] | I |  | 2014DM-0011089 |  |  |  | No | No Aplica | No Aplica
FONENDOSCOPIO | ADC | ADSCOPE-LITE REF:609BK | NO DEFINIDO | 573491 | UNIDAD DE CUIDADO OBSTÉTRICO |  | MANTENIMIENTO PREVENTIVO |  | TALLER BIOMÉDICO |  | 2021-11-01 |  | ANUAL | [9 empty] | X | [16 empty] | I |  | 2014DM-0011089 |  |  |  | No | No Aplica | No Aplica
FONENDOSCOPIO | ADC | ADSCOPE-LITE REF:609BK | NO DEFINIDO | 573492 | UNIDAD DE CUIDADO OBSTÉTRICO |  | MANTENIMIENTO PREVENTIVO |  | TALLER BIOMÉDICO |  | 2021-11-01 |  | ANUAL | [9 empty] | X | [16 empty] | I |  | 2014DM-0011089 |  |  |  | No | No Aplica | No Aplica
FONENDOSCOPIO | ADC | ADSCOPE-LITE REF:609BK | NO DEFINIDO | 573493 | UCI PEDIATRÍA | INTERMEDIOS PEDIATRIA | MANTENIMIENTO PREVENTIVO |  | TALLER BIOMÉDICO |  | 2021-11-01 |  | ANUAL | [11 empty] | X | [14 empty] | I |  | 2014DM-0011089 |  |  |  | No | No Aplica | No Aplica
FONENDOSCOPIO | ADC | ADSCOPE-LITE REF:609BK | NO DEFINIDO | 573494 | UCI PEDIATRÍA | INTERMEDIOS PEDIATRIA | MANTENIMIENTO PREVENTIVO |  | TALLER BIOMÉDICO |  | 2021-11-01 | Encontrado | ANUAL | [11 empty] | X | [14 empty] | I | Apoyo | 2014DM-0011089 |  |  |  | No | No Aplica | No Aplica
FONENDOSCOPIO | ADC | ADSCOPE-LITE REF:609BK | NO DEFINIDO | 573495 | UCI PEDIATRÍA | INTERMEDIOS PEDIATRIA | MANTENIMIENTO PREVENTIVO |  | TALLER BIOMÉDICO |  | 2021-11-01 |  | ANUAL | [11 empty] | X | [14 empty] | I |  | 2014DM-0011089 |  |  |  | No | No Aplica | No Aplica
FONENDOSCOPIO | NO DEFINIDO | NO DEFINIDO | ce16 | 000697 | CONSULTA EXTERNA |  | MANTENIMIENTO PREVENTIVO |  | TALLER BIOMÉDICO |  | EXPIRADA |  | ANUAL | [25 empty] | NO ENCONTRADO EN LOS MANTTO DEL AÑO (ENERO-JULIO) | I |  | NA |  |  |  | No | No Aplica | No Aplica
FONENDOSCOPIO | NO DEFINIDO | NO DEFINIDO | ce12 | 000698 | CONSULTA EXTERNA | CONS 16 | MANTENIMIENTO PREVENTIVO | CONS 16 | TALLER BIOMÉDICO | Expirada | EXPIRADA | Encontrado | ANUAL | [13 empty] | X | X | [11 empty] | I | Apoyo | NA |  |  |  | No | No Aplica | No Aplica
FONENDOSCOPIO | NO DEFINIDO | NO DEFINIDO | ce07 | 000699 | CONSULTA EXTERNA | CONS 19 | MANTENIMIENTO PREVENTIVO | CONS 19 | TALLER BIOMÉDICO | Expirada | EXPIRADA | Encontrado | ANUAL | [13 empty] | X | X | [11 empty] | I |  | NA |  |  |  | No | No Aplica | No Aplica
FONENDOSCOPIO | GENERICO | ADULTO | NO DEFINIDO | 000704 | CONSULTA EXTERNA |  | MANTENIMIENTO PREVENTIVO |  | TALLER BIOMÉDICO |  | EXPIRADA |  | ANUAL | [23 empty] | X |  |  | I | [5 empty] | No | No Aplica | No Aplica
FONENDOSCOPIO | LORD | NO DEFINIDO | NO DEFINIDO | 000709 | CONSULTA EXTERNA | cons 21 | MANTENIMIENTO PREVENTIVO | cons 21 | TALLER BIOMÉDICO | Expirada | EXPIRADA | Encontrado | ANUAL | ANUAL | [12 empty] | X | X | [10 empty] | equipo ok | I | Apoyo | NA |  |  |  | No | No Aplica | No Aplica
FONENDOSCOPIO | RIESTER | DUPLEX 4001-1 | NO DEFINIDO | 548797 | CONSULTA EXTERNA | CONS 20 | MANTENIMIENTO PREVENTIVO | CONS 20 | TALLER BIOMÉDICO | Expirada | EXPIRADA | Encontrado | ANUAL | [13 empty] | X | X | [11 empty] | I |  | NA |  |  |  | No | No Aplica | No Aplica
FONENDOSCOPIO | RIESTER | NO DEFINIDO | NO DEFINIDO | 548812 | CONSULTA EXTERNA |  | MANTENIMIENTO PREVENTIVO |  | TALLER BIOMÉDICO |  | EXPIRADA |  | ANUAL | [25 empty] | NO ENCONTRADO EN LOS MANTTO DEL AÑO (ENERO-JULIO) | I |  | NA |  |  |  | No | No Aplica | No Aplica
FONENDOSCOPIO | CARDIOLOGY | GMD30-DCK | NO DEFINIDO | 573049 | CONSULTA EXTERNA |  | MANTENIMIENTO PREVENTIVO |  | TALLER BIOMÉDICO |  | 2022-03-01 |  | ANUAL | [25 empty] | NO ENCONTRADO EN LOS MANTTO DEL AÑO (ENERO-JULIO) | I |  | 2015DM-014070 |  |  |  | No | No Aplica | No Aplica
FONENDOSCOPIO | CARDIOLOGY | GMD30-DCK | NO DEFINIDO | 573050 | BLOQUE QUIRÚRGICO |  | MANTENIMIENTO PREVENTIVO |  | TALLER BIOMÉDICO |  | 2022-03-01 |  | ANUAL | [25 empty] | NO SE ENCONTRO | I |  | 2015DM-014070 |  |  |  | No | No Aplica | No Aplica
FONENDOSCOPIO | CARDIOLOGY | GMD30-DCK | NO DEFINIDO | 573051 | HOSPITALIZACIÓN SERVICIO ESPECIAL |  | MANTENIMIENTO PREVENTIVO |  | TALLER BIOMÉDICO |  | 2022-03-01 |  | ANUAL | [11 empty] | X | [14 empty] | I |  | 2015DM-014070 |  |  |  | No | No Aplica | No Aplica
FONENDOSCOPIO | CARDIOLOGY | GMD30-DCK | NO DEFINIDO | 573052 | BLOQUE QUIRÚRGICO |  | MANTENIMIENTO PREVENTIVO |  | TALLER BIOMÉDICO |  | 2022-03-01 |  | ANUAL | [25 empty] | NO SE ENCONTRO | I |  | 2015DM-014070 |  |  |  | No | No Aplica | No Aplica
FONENDOSCOPIO | RIESTER | NO DEFINIDO | N.A. | 573251 | UNIDAD DE CUIDADO OBSTÉTRICO |  | MANTENIMIENTO PREVENTIVO |  | TALLER BIOMÉDICO |  | EXPIRADA |  | ANUAL | [9 empty] | X | [16 empty] | I |  | 2009DM-0004172 |  |  |  | No | No Aplica | No Aplica
FONENDOSCOPIO | RIESTER | NO DEFINIDO | N.A. | 573252 | UNIDAD DE CUIDADO OBSTÉTRICO |  | MANTENIMIENTO PREVENTIVO |  | TALLER BIOMÉDICO |  | EXPIRADA |  | ANUAL | [9 empty] | X | [16 empty] | I |  | 2009DM-0004172 |  |  |  | No | No Aplica | No Aplica
FONENDOSCOPIO | RIESTER | NO DEFINIDO | N.A. | 573253 | UNIDAD DE CUIDADO OBSTÉTRICO |  | MANTENIMIENTO PREVENTIVO |  | TALLER BIOMÉDICO |  | EXPIRADA |  | ANUAL | [9 empty] | X | [16 empty] | I |  | 2009DM-0004172 |  |  |  | No | No Aplica | No Aplica
FONENDOSCOPIO | RIESTER | NO DEFINIDO | N.A. | 573254 | UNIDAD DE CUIDADO OBSTÉTRICO |  | MANTENIMIENTO PREVENTIVO |  | TALLER BIOMÉDICO |  | EXPIRADA |  | ANUAL | [9 empty] | X | [16 empty] | I |  | 2009DM-0004172 |  |  |  | No | No Aplica | No Aplica
FONENDOSCOPIO | RIESTER | NO DEFINIDO | N.A. | 573255 | UNIDAD DE CUIDADO OBSTÉTRICO |  | MANTENIMIENTO PREVENTIVO |  | TALLER BIOMÉDICO |  | EXPIRADA |  | ANUAL | [9 empty] | X | [16 empty] | I |  | 2009DM-0004172 |  |  |  | No | No Aplica | No Aplica
FONENDOSCOPIO | RIESTER | NO DEFINIDO | N.A. | 573256 | UNIDAD DE CUIDADO OBSTÉTRICO |  | MANTENIMIENTO PREVENTIVO |  | TALLER BIOMÉDICO |  | EXPIRADA |  | ANUAL | [9 empty] | X | [16 empty] | I |  | 2009DM-0004172 |  |  |  | No | No Aplica | No Aplica
FONENDOSCOPIO | RIESTER | NO DEFINIDO | N.A. | 573257 | UNIDAD DE CUIDADO OBSTÉTRICO |  | MANTENIMIENTO PREVENTIVO |  | TALLER BIOMÉDICO |  | EXPIRADA |  | ANUAL | [9 empty] | X | X | [15 empty] | I |  | 2009DM-0004172 |  |  |  | No | No Aplica | No Aplica
FONENDOSCOPIO | RIESTER | NO DEFINIDO | N.A. | 573258 | UNIDAD DE CUIDADO OBSTÉTRICO |  | MANTENIMIENTO PREVENTIVO |  | TALLER BIOMÉDICO |  | EXPIRADA |  | ANUAL | [9 empty] | X | [16 empty] | I |  | 2009DM-0004172 |  |  |  | No | No Aplica | No Aplica
FONENDOSCOPIO | RIESTER | NO DEFINIDO | N.A. | 573259 | UNIDAD DE CUIDADO OBSTÉTRICO |  | MANTENIMIENTO PREVENTIVO |  | TALLER BIOMÉDICO |  | EXPIRADA |  | ANUAL | [9 empty] | X | [16 empty] | I |  | 2009DM-0004172 |  |  |  | No | No Aplica | No Aplica
FONENDOSCOPIO | RIESTER | NO DEFINIDO | N.A. | 573260 | UNIDAD DE CUIDADO OBSTÉTRICO |  | MANTENIMIENTO PREVENTIVO |  | TALLER BIOMÉDICO |  | EXPIRADA |  | ANUAL | [9 empty] | X | [16 empty] | I |  | 2009DM-0004172 |  |  |  | No | No Aplica | No Aplica
FONENDOSCOPIO | RIESTER | NO DEFINIDO | N.A. | 573261 | UNIDAD DE CUIDADO OBSTÉTRICO |  | MANTENIMIENTO PREVENTIVO |  | TALLER BIOMÉDICO |  | EXPIRADA |  | ANUAL | [9 empty] | X | X | [15 empty] | I | Diagnóstico | 2009DM-0004172 |  |  |  | No | No Aplica | No Aplica
FONENDOSCOPIO | LITTMAN 3M | NO DEFINIDO | NO DEFINIDO | 713 | CONSULTA EXTERNA |  | MANTENIMIENTO PREVENTIVO |  | TALLER BIOMÉDICO |  | EXPIRADA |  | ANUAL | [25 empty] | NO ENCONTRADO EN LOS MANTTO DEL AÑO (ENERO-JULIO) | I |  | NA |  |  |  | No | No Aplica | No Aplica
FONENDOSCOPIO | NO DEFINIDO | NO DEFINIDO | NO DEFINIDO | 754 | HOSPITALIZACIÓN SERVICIO ESPECIAL |  | MANTENIMIENTO PREVENTIVO |  | TALLER BIOMÉDICO |  | EXPIRADA |  | ANUAL | [23 empty] | X |  |  | I |  | NA |  |  |  | No | No Aplica | No Aplica
FONENDOSCOPIO | LORD | NO DEFINIDO | 160213057 | COMODATO 000897 | GASTROENTEROLOGÍA |  | COMODATO |  | GASTROELITE |  | NO APLICA |  | SEMESTRAL | [11 empty] | X | [11 empty] | X |  |  | I |  | 2019DM-0020085 |  |  |  | No | No Aplica | No Aplica
FONENDOSCOPIO | NO DEFINIDO | NO DEFINIDO | #15 | ND | BANCO DE SANGRE |  | MANTENIMIENTO PREVENTIVO |  | TALLER BIOMÉDICO |  | EXPIRADA |  | ANUAL |  |  |  | X | X | [21 empty] | I |  | NA |  |  |  | No | No Aplica | No Aplica
FONENDOSCOPIO | NO DEFINIDO | NO DEFINIDO | #11 | ND | BANCO DE SANGRE |  | MANTENIMIENTO PREVENTIVO |  | TALLER BIOMÉDICO |  | EXPIRADA |  | ANUAL |  |  |  | X | [22 empty] | I |  | NA |  |  |  | No | No Aplica | No Aplica
FONENDOSCOPIO | NO DEFINIDO | NO DEFINIDO | #12 | ND | BANCO DE SANGRE |  | MANTENIMIENTO PREVENTIVO |  | TALLER BIOMÉDICO |  | EXPIRADA |  | ANUAL |  |  |  | X | [22 empty] | I |  | NA |  |  |  | No | No Aplica | No Aplica
FONENDOSCOPIO | NO DEFINIDO | NO DEFINIDO | #14 | ND | BANCO DE SANGRE |  | MANTENIMIENTO PREVENTIVO |  | TALLER BIOMÉDICO |  | EXPIRADA |  | ANUAL |  |  |  | X | [22 empty] | I |  | NA |  |  |  | No | No Aplica | No Aplica
FONENDOSCOPIO |  |  |  | V000326 | UCI PEDIATRÍA |  | MANTENIMIENTO PREVENTIVO |  | TALLER BIOMÉDICO |  | EXPIRADA |  | ANUAL |  | X | [24 empty] | I | Diagnóstico |  |  |  |  | No | No Aplica | No Aplica
FONENDOSCOPIO |  |  |  | V000327 | UCI PEDIATRÍA |  | MANTENIMIENTO PREVENTIVO |  | TALLER BIOMÉDICO |  | EXPIRADA |  | ANUAL |  | X | [24 empty] | I | Diagnóstico |  |  |  |  | No | No Aplica | No Aplica
FONENDOSCOPIO |  |  |  | V001278 | UCI PEDIATRÍA |  | MANTENIMIENTO PREVENTIVO |  | TALLER BIOMÉDICO |  | EXPIRADA |  | ANUAL |  | X | [24 empty] | I | Diagnóstico |  |  |  |  | No | No Aplica | No Aplica
FONENDOSCOPIO |  |  |  | V001279 | UCI PEDIATRÍA |  | MANTENIMIENTO PREVENTIVO |  | TALLER BIOMÉDICO |  | EXPIRADA |  | ANUAL |  | X | [24 empty] | I | Diagnóstico |  |  |  |  | No | No Aplica | No Aplica
FONENDOSCOPIO |  |  |  | V524182 | UCI PEDIATRÍA |  | MANTENIMIENTO PREVENTIVO |  | TALLER BIOMÉDICO |  | EXPIRADA |  | ANUAL |  | X | [24 empty] | I | Diagnóstico |  |  |  |  | No | No Aplica | No Aplica
FONENDOSCOPIO |  |  |  | V524184 | UCI PEDIATRÍA |  | MANTENIMIENTO PREVENTIVO |  | TALLER BIOMÉDICO |  | EXPIRADA |  | ANUAL |  | X | [24 empty] | I | Diagnóstico |  |  |  |  | No | No Aplica | No Aplica
FONENDOSCOPIO |  |  |  | V524185 | UCI PEDIATRÍA |  | MANTENIMIENTO PREVENTIVO |  | TALLER BIOMÉDICO |  | EXPIRADA |  | ANUAL |  | X | [24 empty] | I | Diagnóstico |  |  |  |  | No | No Aplica | No Aplica
FONENDOSCOPIO |  |  |  | V524186 | UCI PEDIATRÍA |  | MANTENIMIENTO PREVENTIVO |  | TALLER BIOMÉDICO |  | EXPIRADA |  | ANUAL |  | X | [24 empty] | I | Diagnóstico |  |  |  |  | No | No Aplica | No Aplica
FONENDOSCOPIO |  |  |  | V524187 | UCI PEDIATRÍA |  | MANTENIMIENTO PREVENTIVO |  | TALLER BIOMÉDICO |  | EXPIRADA |  | ANUAL |  | X | [24 empty] | I | Diagnóstico |  |  |  |  | No | No Aplica | No Aplica
FOROPTER | TOPCON | VT-10 | 3626958 | 544458 | CONSULTA EXTERNA | CONS 8 | MANTENIMIENTO PREVENTIVO | CONS 8 | TALLER BIOMÉDICO | Expirada | EXPIRADA | Encontrado | ANUAL |  | X | X | [23 empty] | I | Diagnóstico | 2011DM-0007799 |  |  |  | No | NO APLICA | NO APLICA
FRONTOLUZ | WELCH ALLYN | 49003 | NO DEFINIDO | 504981 | CONSULTA EXTERNA | cons 21 | MANTENIMIENTO PREVENTIVO | cons 21 | TALLER BIOMÉDICO | Expirada | EXPIRADA | Encontrado | ANUAL | ANUAL | X | X | [22 empty] | equipo funcionando correctamente con deterioro físico ok | I | Apoyo | NA |  |  |  | No | NO APLICA | NO APLICA
FRONTOLUZ | KARL STORZ | 94100 | YV02-0V | 547857 | BLOQUE QUIRÚRGICO | para baja | MANTENIMIENTO PREVENTIVO |  | TALLER BIOMÉDICO | Baja | EXPIRADA | Baja | ANUAL | [15 empty] | X | X | [9 empty] | I |  | NA |  | para baja por daño en led
FRONTOLUZ | WELCH ALLYN | 46070 | 15410035 | 549349 | CONSULTA EXTERNA | cons 21 | MANTENIMIENTO PREVENTIVO | cons 21 | TALLER BIOMÉDICO | Expirada | EXPIRADA | Encontrado | ANUAL | ANUAL | X | X | [23 empty] | I | Apoyo | 2013DM-0009826 |  |  |  | No | NO APLICA | NO APLICA
FUENTE DE LUZ | OLYMPUS | CLK-4 | 7361751 | 546333 | BLOQUE QUIRÚRGICO |  | MANTENIMIENTO PREVENTIVO |  | TALLER BIOMÉDICO |  | EXPIRADA |  | ANUAL | [15 empty] | X | X | [9 empty] | IIa |  | 2009DM-0001270
FUENTE DE LUZ | ACMI | FCB1002 | 1119 | 541537 | INVENTARIOS |  | MANTENIMIENTO PREVENTIVO |  | TALLER BIOMÉDICO |  | EXPIRADA |  | ANUAL | [25 empty] | FUERA DE SERVICIO | IIa |  | NA
FUENTE DE LUZ | KARL STORZ | ZENON 615C | 4170 | 511297 | BLOQUE QUIRÚRGICO |  | MANTENIMIENTO PREVENTIVO |  | TALLER BIOMÉDICO |  | EXPIRADA |  | ANUAL | [15 empty] | X | X | [9 empty] | IIa |  | 2009DM-0003534
FUENTE DE LUZ | KARL STORZ | 20113020 | GN000002397 | 844567 | BLOQUE QUIRÚRGICO |  | MANTENIMIENTO PREVENTIVO |  | TALLER BIOMÉDICO |  | EXPIRADA |  | ANUAL | [15 empty] | X | X | [9 empty] | IIa |  | NA
FUENTE DE LUZ | OLYMPUS | CV-150 | 7625631 | COMODATO 000848 | GASTROENTEROLOGÍA |  | COMODATO |  | GASTROELITE |  | NO APLICA |  | CUATRIMESTRAL | [5 empty] | X | [7 empty] | X | [7 empty] | X |  |  |  |  | NA |  | NA
GLUCOMETRO | CARESENS | N-VOICE | F017099L0059 | NO APLICA | HEMATO ONCOLOGIA |  | MANTENIMIENTO PREVENTIVO |  | CARESENS |  | NO DEFINIDO |  | BIMENSUAL |  |  |  | X |  |  |  |  | X |  |  |  | X | [13 empty] | IIA |  | 2014DM-0012094
GLUCOMETRO | CARESENS | N VOICE | F017285K0370 | NO APLICA | LABORATORIO CLÍNICO |  | MANTENIMIENTO PREVENTIVO |  | CARESENS |  | NO DEFINIDO |  | BIMENSUAL |  |  |  |  | X |  |  | X | X |  |  | X | X |  |  | X |  |  |  | X |  |  |  | X |  |  | IIA |  | 2014DM-0012094 |  | QUIMIOTERAPIA
GLUCOMETRO | CARESENS | N VOICE | F017285K0351 | NO APLICA | PEDIATRIA |  | MANTENIMIENTO PREVENTIVO |  | CARESENS |  | NO DEFINIDO |  | BIMENSUAL |  |  |  | X |  |  | X | X | X |  |  | X | X |  |  | X |  |  |  | X |  |  |  | X |  |  | IIA |  | 2014DM-0012094
GLUCOMETRO | CARESENS | N VOICE | F017285K0352 | NO APLICA | PEDIATRIA |  | MANTENIMIENTO PREVENTIVO |  | CARESENS |  | NO DEFINIDO |  | BIMENSUAL |  |  |  | X |  |  | X | X | X |  |  | X | X |  |  | X |  |  |  | X |  |  |  | X |  |  | IIA |  | 2014DM-0012094
GLUCOMETRO | CARESENS | N VOICE | F017285K0353 | NO APLICA | PEDIATRIA |  | MANTENIMIENTO PREVENTIVO |  | CARESENS |  | NO DEFINIDO |  | BIMENSUAL |  |  |  | X |  |  | X | X | X |  |  | X | X |  |  | X |  |  |  | X |  |  |  | X |  |  | IIA |  | 2014DM-0012094
GLUCOMETRO | CARESENS | N VOICE | F017285K0354 | NO APLICA | PEDIATRIA |  | MANTENIMIENTO PREVENTIVO |  | CARESENS |  | NO DEFINIDO |  | BIMENSUAL |  |  |  | X |  |  |  | X |  |  |  | X |  |  |  | X |  |  |  | X |  |  |  | X |  |  | IIA |  | 2014DM-0012094
GLUCOMETRO | CARESENS | N VOICE | F017285K0355 | NO APLICA | PEDIATRIA |  | MANTENIMIENTO PREVENTIVO |  | CARESENS |  | NO DEFINIDO |  | BIMENSUAL |  |  |  | X |  |  | X | X | X |  |  | X | X |  |  | X |  |  |  | X |  |  |  | X |  |  | IIA |  | 2014DM-0012094
GLUCOMETRO | CARESENS | N VOICE | F017285K0356 | NO APLICA | PEDIATRIA |  | MANTENIMIENTO PREVENTIVO |  | CARESENS |  | NO DEFINIDO |  | BIMENSUAL |  |  |  | X |  |  |  | X |  |  |  | X |  |  |  | X |  |  |  | X |  |  |  | X |  |  | IIA |  | 2014DM-0012094
GLUCOMETRO | CARESENS | N VOICE | F017285K0357 | NO APLICA | PEDIATRIA |  | MANTENIMIENTO PREVENTIVO |  | CARESENS |  | NO DEFINIDO |  | BIMENSUAL |  |  |  | X |  |  |  | X |  |  |  | X |  |  |  | X |  |  |  | X |  |  |  | X |  |  | IIA |  | 2014DM-0012094
GLUCOMETRO | CARESENS | N VOICE | F017285K0358 | NO APLICA | PEDIATRIA |  | MANTENIMIENTO PREVENTIVO |  | CARESENS |  | NO DEFINIDO |  | BIMENSUAL |  |  |  | X |  |  | X | X | X |  |  | X | X |  |  | X |  |  |  | X |  |  |  | X |  |  | IIA |  | 2014DM-0012094
GLUCOMETRO | CARESENS | N VOICE | F017285K0359 | NO APLICA | PEDIATRIA |  | MANTENIMIENTO PREVENTIVO |  | CARESENS |  | NO DEFINIDO |  | BIMENSUAL |  |  |  | X |  |  |  | X |  |  |  | X |  |  |  | X |  |  |  | X |  |  |  | X |  |  | IIA |  | 2014DM-0012094
GLUCOMETRO | CARESENS | N VOICE | F017285K0360 | NO APLICA | PEDIATRIA |  | MANTENIMIENTO PREVENTIVO |  | CARESENS |  | NO DEFINIDO |  | BIMENSUAL |  |  |  | X |  |  |  | X |  |  |  | X |  |  |  | X |  |  |  | X |  |  |  | X |  |  | IIA |  | 2014DM-0012094
GLUCOMETRO | CARESENS | N VOICE | F017285K0361 | NO APLICA | BLOQUE QUIRÚRGICO |  | MANTENIMIENTO PREVENTIVO |  | CARESENS |  | NO DEFINIDO |  | BIMENSUAL |  |  |  | X |  |  |  | X | X |  |  | X | X |  |  | X |  |  |  | X |  |  |  | X |  |  | IIA |  | 2014DM-0012094
GLUCOMETRO | CARESENS | N VOICE | F017285K0362 | NO APLICA | BLOQUE QUIRÚRGICO |  | MANTENIMIENTO PREVENTIVO |  | CARESENS |  | NO DEFINIDO |  | BIMENSUAL |  |  |  | X |  |  |  | X |  |  |  | X |  |  |  | X |  |  |  | X |  |  |  | X |  |  | IIA |  | 2014DM-0012094
GLUCOMETRO | CARESENS | N VOICE | F017285K0363 | NO APLICA | BLOQUE QUIRÚRGICO |  | MANTENIMIENTO PREVENTIVO |  | CARESENS |  | NO DEFINIDO |  | BIMENSUAL |  |  |  | X | X |  | X | X | X |  |  | X | X |  |  | X |  |  |  | X |  |  |  | X |  |  | IIA |  | 2014DM-0012094
GLUCOMETRO | CARESENS | N VOICE | F017285K0364 | NO APLICA | BLOQUE QUIRÚRGICO |  | MANTENIMIENTO PREVENTIVO |  | CARESENS |  | NO DEFINIDO |  | BIMENSUAL |  |  |  | X | X |  |  | X | X |  |  | X | X |  |  | X |  |  |  | X |  |  |  | X |  |  | IIA |  | 2014DM-0012094
GLUCOMETRO | CARESENS | N VOICE | F017285K0365 | NO APLICA | CONSULTA EXTERNA |  | MANTENIMIENTO PREVENTIVO |  | CARESENS |  | NO DEFINIDO |  | BIMENSUAL |  |  |  | X |  |  |  | X |  |  |  | X |  |  |  | X |  |  |  | X |  |  |  | X |  |  | IIA |  | 2014DM-0012094
GLUCOMETRO | CARESENS | N VOICE | F017285K0366 | NO APLICA | CONSULTA EXTERNA |  | MANTENIMIENTO PREVENTIVO |  | CARESENS |  | NO DEFINIDO |  | BIMENSUAL |  |  |  | X |  |  |  | X |  |  |  | X |  |  |  | X |  |  |  | X |  |  |  | X |  |  | IIA |  | 2014DM-0012094
GLUCOMETRO | CARESENS | N VOICE | F017285K0367 | NO APLICA | CONSULTA EXTERNA |  | MANTENIMIENTO PREVENTIVO |  | CARESENS |  | NO DEFINIDO |  | BIMENSUAL |  |  |  | X |  |  |  | X |  |  |  | X |  |  |  | X |  |  |  | X |  |  |  | X |  |  | IIA |  | 2014DM-0012094
GLUCOMETRO | CARESENS | N VOICE | F017285K0368 | NO APLICA | CONSULTA EXTERNA |  | MANTENIMIENTO PREVENTIVO |  | CARESENS |  | NO DEFINIDO |  | BIMENSUAL |  |  |  | X |  |  |  | X |  |  |  | X |  |  |  | X |  |  |  | X |  |  |  | X |  |  | IIA |  | 2014DM-0012094
GLUCOMETRO | CARESENS | N-VOICE | F017285K0371 | NO APLICA | EXPANSION HOSPITALIZACION |  | MANTENIMIENTO PREVENTIVO |  | CARESENS |  | NO DEFINIDO |  | BIMENSUAL |  |  |  | X | [22 empty] | IIA |  | 2014DM-0012094
GLUCOMETRO | CARESENS | N VOICE | F017285K0393 | NO APLICA | GINECOBSTETRICIA |  | MANTENIMIENTO PREVENTIVO |  | CARESENS |  | NO DEFINIDO |  | BIMENSUAL |  |  |  | X |  |  | X | X | X |  |  | X | X |  |  | X |  |  |  | X |  |  |  | X |  |  | IIA |  | 2014DM-0012094
GLUCOMETRO | CARESENS | N VOICE | F017285K0394 | NO APLICA | GINECOBSTETRICIA |  | MANTENIMIENTO PREVENTIVO |  | CARESENS |  | NO DEFINIDO |  | BIMENSUAL |  |  |  | X |  |  | X | X | X |  |  | X | X |  |  | X |  |  |  | X |  |  |  | X |  |  | IIA |  | 2014DM-0012094
GLUCOMETRO | CARESENS | N VOICE | F017285K0395 | NO APLICA | GINECOBSTETRICIA |  | MANTENIMIENTO PREVENTIVO |  | CARESENS |  | NO DEFINIDO |  | BIMENSUAL |  |  |  | X |  |  |  | X |  |  |  | X |  |  |  | X |  |  |  | X |  |  |  | X |  |  | IIA |  | 2014DM-0012094
GLUCOMETRO | CARESENS | N VOICE | F017285K0397 | NO APLICA | INVENTARIOS |  | MANTENIMIENTO PREVENTIVO |  | CARESENS |  | NO DEFINIDO |  | BIMENSUAL |  |  |  | X | X |  |  | X | X |  |  | X | X |  |  | X |  |  |  | X |  |  |  | X |  |  | IIA |  | 2014DM-0012094
GLUCOMETRO | CARESENS | N VOICE | F017285K0400 | NO APLICA | INVENTARIOS |  | MANTENIMIENTO PREVENTIVO |  | CARESENS |  | NO DEFINIDO |  | BIMENSUAL |  |  |  | X |  |  |  | X |  |  |  | X |  |  |  | X |  |  |  | X |  |  |  | X |  |  | IIA |  | 2014DM-0012094
GLUCOMETRO | CARESENS | N VOICE | F017285K0401 | NO APLICA | INVENTARIOS |  | MANTENIMIENTO PREVENTIVO |  | CARESENS |  | NO DEFINIDO |  | BIMENSUAL |  |  |  | X | X |  |  | X | X |  |  | X |  |  |  | X |  |  |  | X |  |  |  | X |  |  | IIA |  | 2014DM-0012094
GLUCOMETRO | CARESENS | N VOICE | F017285K0402 | NO APLICA | INVENTARIOS |  | MANTENIMIENTO PREVENTIVO |  | CARESENS |  | NO DEFINIDO |  | BIMENSUAL |  |  |  | X |  |  |  | X |  |  |  | X |  |  |  | X |  |  |  | X |  |  |  | X |  |  | IIA |  | 2014DM-0012094
GLUCOMETRO | CARESENS | N VOICE | F017285K0403 | NO APLICA | INVENTARIOS |  | MANTENIMIENTO PREVENTIVO |  | CARESENS |  | NO DEFINIDO |  | BIMENSUAL |  |  |  | X | X |  |  | X |  |  |  | X |  |  |  | X |  |  |  | X |  |  |  | X |  |  | IIA |  | 2014DM-0012094
GLUCOMETRO | CARESENS | N VOICE | F017285K0404 | NO APLICA | INVENTARIOS |  | MANTENIMIENTO PREVENTIVO |  | CARESENS |  | NO DEFINIDO |  | BIMENSUAL |  |  |  | X |  |  |  | X |  |  |  | X |  |  |  | X |  |  |  | X |  |  |  | X |  |  | IIA |  | 2014DM-0012094
GLUCOMETRO | CARESENS | N VOICE | F017285K0407 | NO APLICA | INVENTARIOS |  | MANTENIMIENTO PREVENTIVO |  | CARESENS |  | NO DEFINIDO |  | BIMENSUAL |  |  |  | X |  |  |  | X |  |  |  | X |  |  |  | X |  |  |  | X |  |  |  | X |  |  | IIA |  | 2014DM-0012094
GLUCOMETRO | CARESENS | N VOICE | F017285K0408 | NO APLICA | INVENTARIOS |  | MANTENIMIENTO PREVENTIVO |  | CARESENS |  | NO DEFINIDO |  | BIMENSUAL |  |  |  | X |  |  | X | X | X |  |  | X | X |  |  | X |  |  |  | X |  |  |  | X |  |  | IIA |  | 2014DM-0012094
GLUCOMETRO | CARESENS | N VOICE | F017285K0409 | NO APLICA | INVENTARIOS |  | MANTENIMIENTO PREVENTIVO |  | CARESENS |  | NO DEFINIDO |  | BIMENSUAL |  |  |  | X |  |  | X | X | X |  |  | X |  |  |  | X |  |  |  | X |  |  |  | X |  |  | IIA |  | 2014DM-0012094
GLUCOMETRO | CARESENS | N VOICE | F017285K0410 | NO APLICA | INVENTARIOS |  | MANTENIMIENTO PREVENTIVO |  | CARESENS |  | NO DEFINIDO |  | BIMENSUAL |  |  |  | X |  |  |  | X | X |  |  | X | X |  |  | X |  |  |  | X |  |  |  | X |  |  | IIA |  | 2014DM-0012094
GLUCOMETRO | CARESENS | N VOICE | F017285K0411 | NO APLICA | INVENTARIOS |  | MANTENIMIENTO PREVENTIVO |  | CARESENS |  | NO DEFINIDO |  | BIMENSUAL |  |  |  | X |  |  | X | X | X |  |  | X | X |  |  | X |  |  |  | X |  |  |  | X |  |  | IIA |  | 2014DM-0012094
GLUCOMETRO | CARESENS | N VOICE | F017285K0414 | NO APLICA | INVENTARIOS |  | MANTENIMIENTO PREVENTIVO |  | CARESENS |  | NO DEFINIDO |  | BIMENSUAL |  |  |  | X |  |  |  | X |  |  |  | X |  |  |  | X |  |  |  | X |  |  |  | X |  |  | IIA |  | 2014DM-0012094
GLUCOMETRO | CARESENS | N VOICE | F017285K0415 | NO APLICA | INVENTARIOS |  | MANTENIMIENTO PREVENTIVO |  | CARESENS |  | NO DEFINIDO |  | BIMENSUAL |  |  |  | X |  |  |  | X |  |  |  | X |  |  |  | X |  |  |  | X |  |  |  | X |  |  | IIA |  | 2014DM-0012094
GLUCOMETRO | CARESENS | N VOICE | F017285K0416 | NO APLICA | INVENTARIOS |  | MANTENIMIENTO PREVENTIVO |  | CARESENS |  | NO DEFINIDO |  | BIMENSUAL |  |  |  | X |  |  |  | X |  |  |  | X |  |  |  | X |  |  |  | X |  |  |  | X |  |  | IIA |  | 2014DM-0012094
GLUCOMETRO | CARESENS | N VOICE | F017285K0417 | NO APLICA | INVENTARIOS |  | MANTENIMIENTO PREVENTIVO |  | CARESENS |  | NO DEFINIDO |  | BIMENSUAL |  |  |  | X |  |  | X | X | X |  |  | X | X |  |  | X |  |  |  | X |  |  |  | X |  |  | IIA |  | 2014DM-0012094
GLUCOMETRO | CARESENS | N VOICE | F017285K0418 | NO APLICA | INVENTARIOS |  | MANTENIMIENTO PREVENTIVO |  | CARESENS |  | NO DEFINIDO |  | BIMENSUAL |  |  |  | X |  |  | X | X | X |  |  | X | X |  |  | X |  |  |  | X |  |  |  | X |  |  | IIA |  | 2014DM-0012094
GLUCOMETRO | CARESENS | N VOICE | F017285K0383 | NO APLICA | MEDICINA INTERNA |  | MANTENIMIENTO PREVENTIVO |  | CARESENS |  | NO DEFINIDO |  | BIMENSUAL |  |  |  | X |  |  |  | X |  |  |  | X |  |  |  | X |  |  |  | X |  |  |  | X |  |  | IIA |  | 2014DM-0012094
GLUCOMETRO | CARESENS | N VOICE | F017285K0384 | NO APLICA | MEDICINA INTERNA |  | MANTENIMIENTO PREVENTIVO |  | CARESENS |  | NO DEFINIDO |  | BIMENSUAL |  |  |  | X |  |  |  | X |  |  |  | X |  |  |  | X |  |  |  | X |  |  |  | X |  |  | IIA |  | 2014DM-0012094
GLUCOMETRO | CARESENS | N VOICE | F017285K0385 | NO APLICA | MEDICINA INTERNA |  | MANTENIMIENTO PREVENTIVO |  | CARESENS |  | NO DEFINIDO |  | BIMENSUAL |  |  |  | X |  |  |  | X |  |  |  | X |  |  |  | X |  |  |  | X |  |  |  | X |  |  | IIA |  | 2014DM-0012094
GLUCOMETRO | CARESENS | N VOICE | F017285K0386 | NO APLICA | MEDICINA INTERNA |  | MANTENIMIENTO PREVENTIVO |  | CARESENS |  | NO DEFINIDO |  | BIMENSUAL |  |  |  | X |  |  |  | X |  |  |  | X |  |  |  | X |  |  |  | X |  |  |  | X |  |  | IIA |  | 2014DM-0012094
GLUCOMETRO | CARESENS | N VOICE | F017285K0387 | NO APLICA | HOSPITALIZACIÓN SERVICIO ESPECIAL |  | MANTENIMIENTO PREVENTIVO |  | CARESENS |  | NO DEFINIDO |  | BIMENSUAL |  |  |  | X |  |  |  | X |  |  |  | X |  |  |  | X |  |  |  | X |  |  |  | X |  |  | IIA |  | 2014DM-0012094
GLUCOMETRO | CARESENS | N VOICE | F017285K0388 | NO APLICA | HOSPITALIZACIÓN SERVICIO ESPECIAL |  | MANTENIMIENTO PREVENTIVO |  | CARESENS |  | NO DEFINIDO |  | BIMENSUAL |  |  |  | X |  |  |  | X |  |  |  | X |  |  |  | X |  |  |  | X |  |  |  | X |  |  | IIA |  | 2014DM-0012094
GLUCOMETRO | CARESENS | N VOICE | F017285K0389 | NO APLICA | HOSPITALIZACIÓN SERVICIO ESPECIAL |  | MANTENIMIENTO PREVENTIVO |  | CARESENS |  | NO DEFINIDO |  | BIMENSUAL |  |  |  | X |  |  |  | X |  |  |  | X |  |  |  | X |  |  |  | X |  |  |  | X |  |  | IIA |  | 2014DM-0012094
GLUCOMETRO | CARESENS | N VOICE | F017285K0390 | NO APLICA | HOSPITALIZACIÓN SERVICIO ESPECIAL |  | MANTENIMIENTO PREVENTIVO |  | CARESENS |  | NO DEFINIDO |  | BIMENSUAL |  |  |  | X |  |  |  | X |  |  |  | X |  |  |  | X |  |  |  | X |  |  |  | X |  |  | IIA |  | 2014DM-0012094
GLUCOMETRO | CARESENS | N VOICE | F017285K0380 | NO APLICA | UCI ADULTOS |  | MANTENIMIENTO PREVENTIVO |  | CARESENS |  | NO DEFINIDO |  | BIMENSUAL |  |  |  | X |  |  |  | X |  |  |  | X |  |  |  | X |  |  |  | X |  |  |  | X |  |  | IIA |  | 2014DM-0012094
GLUCOMETRO | CARESENS | N VOICE | F017285K0381 | NO APLICA | UCI ADULTOS |  | MANTENIMIENTO PREVENTIVO |  | CARESENS |  | NO DEFINIDO |  | BIMENSUAL |  |  |  | X |  |  |  | X |  |  |  | X |  |  |  | X |  |  |  | X |  |  |  | X |  |  | IIA |  | 2014DM-0012094
GLUCOMETRO | CARESENS | N VOICE | F017285K0382 | NO APLICA | UCI ADULTOS |  | MANTENIMIENTO PREVENTIVO |  | CARESENS |  | NO DEFINIDO |  | BIMENSUAL |  |  |  | X |  |  |  | X |  |  |  | X |  |  |  | X |  |  |  | X |  |  |  | X |  |  | IIA |  | 2014DM-0012094
GLUCOMETRO | CARESENS | N VOICE | F017285K0396 | NO APLICA | UCI ADULTOS |  | MANTENIMIENTO PREVENTIVO |  | CARESENS |  | NO DEFINIDO |  | BIMENSUAL |  |  |  | X |  |  |  | X |  |  |  | X |  |  |  | X |  |  |  | X |  |  |  | X |  |  | IIA |  | 2014DM-0012094
GLUCOMETRO | CARESENS | N VOICE | F017285K0371 | NO APLICA | URGENCIAS |  | MANTENIMIENTO PREVENTIVO |  | CARESENS |  | NO DEFINIDO |  | BIMENSUAL |  |  |  | X | X |  |  | X | X |  |  | X | X |  |  | X |  |  |  | X |  |  |  | X |  | HOSPITALIZACION 2 CARRO DE MEDICAMENTOS | IIA |  | 2014DM-0012094
GLUCOMETRO | CARESENS | N VOICE | F017285K0372 | NO APLICA | URGENCIAS |  | MANTENIMIENTO PREVENTIVO |  | CARESENS |  | NO DEFINIDO |  | BIMENSUAL |  |  |  | X | X |  |  | X | X |  |  | X | X |  |  | X |  |  |  | X |  |  |  | X |  |  | IIA |  | 2014DM-0012094
GLUCOMETRO | CARESENS | N VOICE | F017285K0373 | NO APLICA | URGENCIAS |  | MANTENIMIENTO PREVENTIVO |  | CARESENS |  | NO DEFINIDO |  | BIMENSUAL |  |  |  | X |  |  |  | X |  |  |  | X |  |  |  | X |  |  |  | X |  |  |  | X |  |  | IIA |  | 2014DM-0012094
GLUCOMETRO | CARESENS | N VOICE | F017285K0374 | NO APLICA | URGENCIAS |  | MANTENIMIENTO PREVENTIVO |  | CARESENS |  | NO DEFINIDO |  | BIMENSUAL |  |  |  | X | X |  |  | X | X |  |  | X | X |  |  | X |  |  |  | X |  |  |  | X |  |  | IIA |  | 2014DM-0012094
GLUCOMETRO | CARESENS | N VOICE | F017285K0375 | NO APLICA | URGENCIAS |  | MANTENIMIENTO PREVENTIVO |  | CARESENS |  | NO DEFINIDO |  | BIMENSUAL |  |  |  | X | X |  |  | X | X |  |  | X |  |  |  | X |  |  |  | X |  |  |  | X |  |  | IIA |  | 2014DM-0012094
GLUCOMETRO | CARESENS | N VOICE | F017285K0376 | NO APLICA | URGENCIAS |  | MANTENIMIENTO PREVENTIVO |  | CARESENS |  | NO DEFINIDO |  | BIMENSUAL |  |  |  | X |  |  |  | X |  |  |  | X | X |  |  | X |  |  |  | X |  |  |  | X |  |  | IIA |  | 2014DM-0012094
GLUCOMETRO | CARESENS | N VOICE | F017285K0377 | NO APLICA | URGENCIAS |  | MANTENIMIENTO PREVENTIVO |  | CARESENS |  | NO DEFINIDO |  | BIMENSUAL |  |  |  | X |  |  |  | X |  |  |  | X |  |  |  | X |  |  |  | X |  |  |  | X |  |  | IIA |  | 2014DM-0012094
GLUCOMETRO | CARESENS | N VOICE | F017285K0378 | NO APLICA | URGENCIAS |  | MANTENIMIENTO PREVENTIVO |  | CARESENS |  | NO DEFINIDO |  | BIMENSUAL |  |  |  | X | X |  |  | X | X |  |  | X | X |  |  | X |  |  |  | X |  |  |  | X |  |  | IIA |  | 2014DM-0012094
GLUCOMETRO | CARESENS | N VOICE | F017285K0379 | NO APLICA | URGENCIAS |  | MANTENIMIENTO PREVENTIVO |  | CARESENS |  | NO DEFINIDO |  | BIMENSUAL |  |  |  | X |  |  |  | X |  |  |  | X |  |  |  | X |  |  |  | X |  |  |  | X |  |  | IIA |  | 2014DM-0012094
GLUCOMETRO | CARESENS | N VOICE | F017285K0369 | NO APLICA | URGENCIAS |  | MANTENIMIENTO PREVENTIVO |  | CARESENS |  | NO DEFINIDO |  | BIMENSUAL |  |  |  | X | X |  |  | X | X |  |  | X | X |  |  | X |  |  |  | X |  |  |  | X |  |  | IIA |  | 2014DM-0012094
GRAMERA | OHAUS | NO DEFINIDO | AJ16382 | 505297 | BANCO DE SANGRE |  | MANTENIMIENTO PREVENTIVO |  | TALLER BIOMÉDICO |  | 1997-11-30 |  | ANUAL | [7 empty] | C | [7 empty] | X | X | [9 empty] | NA |  | NA
GRAMERA | OHAUS | SCA210 | BJ401599 | 548424 | BANCO DE SANGRE |  | MANTENIMIENTO PREVENTIVO |  | TALLER BIOMÉDICO |  | 2006-07-22 |  | ANUAL | [7 empty] | C | [7 empty] | X | X/C | [9 empty] | NA |  | NA |  |  |  | Sí
GRAMERA | OHAUS | SJX3201/E | B921689089 | 574017 | PATOLOGÍA |  | MANTENIMIENTO PREVENTIVO |  | TALLER BIOMÉDICO | Baja | EXPIRADA | Baja | ANUAL | [7 empty] | C | [17 empty] | Equipo dado de Baja | NA |  | NA |  |  |  | No | No Aplica | No Aplica
HEMOGLOBINOMETRO | ACON | HEMOGLOBINOMETRO | 495H0002940 | COMODATO | BANCO DE SANGRE |  | COMODATO |  | ANNAR |  | NO APLICA |  | ANUAL | [25 empty] | RETIRADO | IIa |  | 2017DM-0016348
HEMOGLOBINOMETRO | ACON | HEMOGLOBINOMETRO | 495H0002A98 | COMODATO | BANCO DE SANGRE |  | COMODATO |  | ANNAR |  | NO APLICA |  | ANUAL | [5 empty] | X |  |  | X | [17 empty] | IIa |  | 2017DM-0016348
HEMOGLOBINOMETRO | ACON | HEMOGLOBINOMETRO | 495H0003854 | COMODATO | BANCO DE SANGRE |  | COMODATO |  | ANNAR |  | NO APLICA |  | ANUAL | [5 empty] | X | X | [19 empty] | IIa |  | 2017DM-0016348
HEMOGLOBINOMETRO | ACON | HEMOGLOBINOMETRO | 495H0003856 | COMODATO | BANCO DE SANGRE |  | COMODATO |  | ANNAR |  | NO APLICA |  | ANUAL | [5 empty] | X | X | [19 empty] | IIa |  | 2017DM-0016348
HEMOGLOBINOMETRO | ACON | MISION PLUS HB METER | 495H000294E | COMODATO | BANCO DE SANGRE |  | COMODATO |  | ANNAR |  | NO APLICA |  | ANUAL | [26 empty] | IIa |  | 2017DM-0016348
HOLTER | BTL | H300 | 08AE-0024490 | COMODATO | CARDIOLOGÍA |  | COMODATO |  | CARDIOLOGY- JAVIER MARTINEZ |  | NO APLICA |  | ANUAL | [15 empty] | X | [10 empty] | IIa |  | 2009DM-0004908
HOLTER | BTL | H300 | 08AE-0022990 | COMODATO | CARDIOLOGÍA |  | COMODATO |  | CARDIOLOGY- JAVIER MARTINEZ |  | NO APLICA |  | ANUAL | [15 empty] | X | [10 empty] | IIa |  | 2009DM-0004908
HOLTER | BTL | H300 | 08AE-0022491 | COMODATO | CARDIOLOGÍA |  | COMODATO |  | CARDIOLOGY- JAVIER MARTINEZ |  | NO APLICA |  | ANUAL | [15 empty] | X | [10 empty] | IIa |  | 2009DM-0004908
HOLTER | BTL | H300 | 08AE-0022485 | COMODATO | CARDIOLOGÍA |  | COMODATO |  | CARDIOLOGY- JAVIER MARTINEZ |  | NO APLICA |  | ANUAL | [15 empty] | X | [10 empty] | IIa |  | 2009DM-0004908
HORNO | BINDEN | ED-S 115 | 20180000014594 | 574418 | PATOLOGIA |  | MANTENIMIENTO PREVENTIVO |  | TALLER BIOMÉDICO |  | 2020-11-19 |  | ANUAL | [5 empty] | X | X | [19 empty] | NA |  | NA
HORNO DE CULTIVO | HEREAUS | ST5050 | 8204457 | 506357 | LABORATORIO CLÍNICO |  | MANTENIMIENTO PREVENTIVO |  | TALLER BIOMÉDICO |  | EXPIRADA |  | ANUAL | [17 empty] | X | X | [7 empty] | NA |  | NA
HORNO DE CULTIVO | SELECTA | 2000 | NO DEFINIDO | 506360 | LABORATORIO CLÍNICO |  | MANTENIMIENTO PREVENTIVO |  | TALLER BIOMÉDICO |  | EXPIRADA |  | ANUAL | [17 empty] | X | [8 empty] | NA |  | NA
HORNO DE CULTIVO | MEMMERT | NO DEFINIDO | 2100976 | 506466 | LABORATORIO CLÍNICO |  | MANTENIMIENTO PREVENTIVO |  | TALLER BIOMÉDICO |  | EXPIRADA |  | ANUAL | [17 empty] | X | X | [7 empty] | NA |  | NA
INCUBADOR DE PLAQUETAS | BIORED | BI-48AI | BIO150096 | 546343 | BANCO DE SANGRE |  | MANTENIMIENTO PREVENTIVO |  | TALLER BIOMÉDICO |  | 2017-05-13 |  | ANUAL |  |  |  | X | X | [21 empty] | NA |  | NA
INCUBADORA | DAVID | YP-90A | 06170901008 | 550037 | GINECOBSTETRICIA |  | MANTENIMIENTO PREVENTIVO |  | TALLER BIOMÉDICO |  | EXPIRADA |  | SEMESTRAL |  |  |  | X | [5 empty] | C | [5 empty] | X | X | [9 empty] | IIb |  | 2009EBC-0003405
INCUBADORA | DAVID | YP-90A | 06170901010 | 550038 | GINECOBSTETRICIA |  | MANTENIMIENTO PREVENTIVO |  | TALLER BIOMÉDICO |  | EXPIRADA |  | SEMESTRAL |  |  |  | X | [5 empty] | C | [5 empty] | X | X | [9 empty] | IIb |  | 2009EBC-0003405
INCUBADORA | DAVID | YP-90A | 06170901002 | 550039 | GINECOBSTETRICIA |  | MANTENIMIENTO PREVENTIVO |  | TALLER BIOMÉDICO |  | EXPIRADA |  | SEMESTRAL |  |  |  | X | [5 empty] | C | [5 empty] | X | X | [9 empty] | IIb |  | 2009EBC-0003405
INCUBADORA | DRAEGER | ISOLETTE C-2000 | CB27795 | 545140 | UCI NEONATAL |  | MANTENIMIENTO PREVENTIVO |  | TALLER BIOMÉDICO |  | EXPIRADA |  | TRIMESTRAL |  | X | [7 empty] | C |  |  |  | X | [11 empty] | Cambio de filtro TRIMESTRAL (personal asistencial) | IIb |  | 2008EBC-0002880
INCUBADORA | DRAEGER | ISOLETTE C-2000 | CB27797 | 545141 | UCI NEONATAL |  | MANTENIMIENTO PREVENTIVO |  | TALLER BIOMÉDICO |  | EXPIRADA |  | TRIMESTRAL |  | X | [7 empty] | C |  |  |  | X | [11 empty] | Cambio de filtro TRIMESTRAL (personal asistencial) | IIb |  | 2008EBC-0002880
INCUBADORA | DRAEGER | ISOLETTE C-2000 | CB27798 | 545142 | BLOQUE QUIRÚRGICO |  | MANTENIMIENTO PREVENTIVO |  | TALLER BIOMÉDICO |  | EXPIRADA |  | SEMESTRAL |  |  |  | X | X |  |  |  |  | C | [5 empty] | X |  | - | X | [6 empty] | Cambio de filtro TRIMESTRAL (personal asistencial) | IIb |  | 2008EBC-0002880
INCUBADORA | DRAEGER | ISOLETTE C-2000 | CB27796 | 545144 | BLOQUE QUIRÚRGICO |  | MANTENIMIENTO PREVENTIVO |  | TALLER BIOMÉDICO |  | EXPIRADA |  | SEMESTRAL |  |  |  | X | [5 empty] | C | [5 empty] | X | [9 empty] | Cambio de filtro TRIMESTRAL (personal asistencial) | IIb |  | 2008EBC-0002880
INCUBADORA | DRAEGER | ISOLETTE C-2000 | BM30414 | 546004 | UCI NEONATAL |  | MANTENIMIENTO PREVENTIVO |  | TALLER BIOMÉDICO |  | EXPIRADA |  | TRIMESTRAL |  | X | [7 empty] | C |  |  |  | X | [11 empty] | Cambio de filtro TRIMESTRAL (personal asistencial) | IIb |  | 2008EBC-0002880
INCUBADORA | DRAEGER | ISOLETTE C-2000 | BM30415 | 546005 | UNIDAD DE CUIDADO OBSTÉTRICO |  | MANTENIMIENTO PREVENTIVO |  | TALLER BIOMÉDICO |  | EXPIRADA |  | TRIMESTRAL |  | X | [7 empty] | C |  |  |  | X | [11 empty] | Cambio de filtro TRIMESTRAL (personal asistencial) | IIb |  | 2008EBC-0002880
INCUBADORA | DRAEGER | ISOLETTE C-2000 | BM30416 | 546006 | UCI NEONATAL |  | MANTENIMIENTO PREVENTIVO |  | TALLER BIOMÉDICO |  | EXPIRADA |  | TRIMESTRAL |  | X | [7 empty] | C |  |  |  | X | [11 empty] | Cambio de filtro TRIMESTRAL (personal asistencial)/ INTERMEDIOS 4 | IIb |  | 2008EBC-0002880
INCUBADORA | DRAEGER | ISOLETTE C-2000 | BM30417 | 546007 | GINECOBSTETRICIA | Sala de Partos | MANTENIMIENTO PREVENTIVO |  | TALLER BIOMÉDICO |  | EXPIRADA |  | TRIMESTRAL |  | X | [7 empty] | C |  |  |  | X |  |  | X | [8 empty] | Cambio de filtro TRIMESTRAL (personal asistencial) | IIb |  | 2008EBC-0002880
INCUBADORA | ORTHO -CLINICAL | BIOVUE SYSTEM | 1934481 | COMODATO | BANCO DE SANGRE |  | COMODATO |  | ORTHO CLINICAL DIAGNOSTICS |  | NO APLICA |  | ANUAL | [9 empty] | C | [5 empty] | X | [10 empty] | NA |  | NA
INCUBADORA | ATOM | V-2100G | 1760002 | 540500 | UCI NEONATAL |  | MANTENIMIENTO PREVENTIVO |  | TALLER BIOMÉDICO |  | EXPIRADA |  | SEMESTRAL |  | X | [7 empty] | C |  |  |  | X | [11 empty] | Cambio de filtro TRIMESTRAL (personal asistencial) | IIb |  | NA
INCUBADORA | BNG Medical | EcoLa 3000 | A0201518246N | 572792 | UCI NEONATAL |  | GARANTÍA |  | JOMEDICAL |  | 2025-03-01 |  | SEMESTRAL GARANTÍA | [5 empty] | X |  |  | X | C | [7 empty] | X |  | - | X |  |  |  |  | UCI 2 | IIb |  | 2019EBC-0020825
INCUBADORA | BNG Medical | EcoLa 3000 | A0210518249N | 572793 | UCI NEONATAL |  | GARANTÍA |  | JOMEDICAL |  | 2025-03-01 |  | SEMESTRAL GARANTÍA | [5 empty] | X |  |  | X | C | [7 empty] | X |  | - | X |  |  |  |  | UCI | IIb |  | 2019EBC-0020825
INCUBADORA | BNG Medical | EcoLa 3000 | A0210518245N | 572794 | UCI NEONATAL |  | GARANTÍA |  | JOMEDICAL |  | 2025-03-01 |  | SEMESTRAL GARANTÍA | [5 empty] | X |  |  | X | C | [7 empty] | X |  | - | X |  |  |  |  | INTERMEDIOS 10 | IIb |  | 2019EBC-0020825
INCUBADORA | BNG Medical | EcoLa 3000 | A0210518251N | 572795 | UCI NEONATAL |  | GARANTÍA |  | JOMEDICAL |  | 2025-03-01 |  | SEMESTRAL GARANTÍA | [5 empty] | X |  |  | X | C | [7 empty] | X |  | - | X | [5 empty] | IIb |  | 2019EBC-0020825
INCUBADORA | BNG Medical | EcoLa 3000 | A0210518250N | 572796 | UCI NEONATAL |  | GARANTÍA |  | JOMEDICAL |  | 2025-03-01 |  | SEMESTRAL GARANTÍA | [5 empty] | X |  |  | X | C | [7 empty] | X |  | - | X |  |  |  |  | INTERMEDIOS2 | IIb |  | 2019EBC-0020825
INCUBADORA | BNG Medical | EcoLa 3000 | A0210518252N | 572797 | UCI NEONATAL |  | GARANTÍA |  | JOMEDICAL |  | 2025-03-01 |  | SEMESTRAL GARANTÍA | [5 empty] | X |  |  | X | C | [7 empty] | X |  | - | X |  |  |  |  | UCI 1 | IIb |  | 2019EBC-0020825
INCUBADORA | BNG Medical | EcoLa 3000 | A0210518248N | 572798 | UCI NEONATAL |  | GARANTÍA |  | JOMEDICAL |  | 2025-03-01 |  | SEMESTRAL GARANTÍA | [5 empty] | X |  |  | X | C | [7 empty] | X |  | - | X |  |  |  |  | INTERMEDIOS 3 | IIb |  | 2019EBC-0020825
INCUBADORA | BNG Medical | EcoLa 3000 | A0210518247N | 572799 | UCI NEONATAL |  | GARANTÍA |  | JOMEDICAL |  | 2025-03-01 |  | SEMESTRAL GARANTÍA | [5 empty] | X |  |  | X | C | [7 empty] | X |  | - | X |  |  |  |  | UCI 10 | IIb |  | 2019EBC-0020825
INCUBADORA | BNG Medical | EcoLa 3000 | A0210518243N | 572800 | UCI NEONATAL |  | GARANTÍA |  | JOMEDICAL |  | 2025-03-01 |  | SEMESTRAL GARANTÍA | [5 empty] | X |  |  |  | C | [7 empty] | X |  | - | - |  |  |  |  | FUERA DE SERVICIO | IIb |  | 2019EBC-0020825
INCUBADORA | BNG Medical | EcoLa 3000 | A0210518244N | 572801 | UCI NEONATAL |  | GARANTÍA |  | JOMEDICAL |  | 2025-03-01 |  | SEMESTRAL GARANTÍA | [5 empty] | X |  |  | X | C | [7 empty] | X |  | - | X |  |  |  |  | UCI 5 | IIb |  | 2019EBC-0020825
INCUBADORA | ATOM | AIR INCU I 62060 | 190800774 | 574288 | UCI NEONATAL |  | MANTENIMIENTO PREVENTIVO |  | TALLER BIOMÉDICO |  | 2022-06-16 |  | SEMESTRAL | [7 empty] | X | X | C | [9 empty] | X | - |  |  |  |  | BIOMEDICA | IIb |  | 2019EBC-001996
INCUBADORA | ATOM | AIR INCU I 62060 | 190800775 | 574290 | UCI NEONATAL |  | MANTENIMIENTO PREVENTIVO |  | TALLER BIOMÉDICO |  | 2022-06-16 |  | SEMESTRAL | [7 empty] | X |  | C | [9 empty] | X | X |  |  |  |  | INTERMEDIOS 8 | IIb |  | 2019EBC-001996
INCUBADORA | ATOM | AIR INCU I 62060 | 190800302 | 574291 | UCI NEONATAL |  | MANTENIMIENTO PREVENTIVO |  | TALLER BIOMÉDICO |  | 2022-06-16 |  | SEMESTRAL | [7 empty] | X | X | C | [9 empty] | X | - |  |  |  |  | INTERMEDIOS 11 | IIb |  | 2019EBC-001996
INCUBADORA | ATOM | AIR INCU I 62060 | 190800301 | 574292 | UCI NEONATAL |  | MANTENIMIENTO PREVENTIVO |  | TALLER BIOMÉDICO |  | 2022-06-16 |  | SEMESTRAL | [7 empty] | X |  | C | [9 empty] | X | X | [5 empty] | IIb |  | 2019EBC-001996
INCUBADORA | ATOM | AIR INCU I 62060 | 190800300 | 574293 | UCI NEONATAL |  | MANTENIMIENTO PREVENTIVO |  | TALLER BIOMÉDICO |  | 2022-06-16 |  | SEMESTRAL | [7 empty] | X | X | C | [9 empty] | X | X |  |  |  |  | UCI 12 | IIb |  | 2019EBC-001996
INCUBADORA | ATOM | AIR INCU I 62060 | 190800785 | 574294 | UCI NEONATAL |  | MANTENIMIENTO PREVENTIVO |  | TALLER BIOMÉDICO |  | 2022-06-16 |  | SEMESTRAL | [7 empty] | X | X | C | [9 empty] | X | X |  |  |  |  | UCI 3 | IIb |  | 2019EBC-001996
INCUBADORA | ATOM | V-2100G | 1760001 | 540499 | UCI NEONATAL |  | MANTENIMIENTO PREVENTIVO |  | TALLER BIOMÉDICO |  | EXPIRADA |  | SEMESTRAL |  | X | [7 empty] | C |  |  |  | X | [11 empty] | Cambio de filtro TRIMESTRAL (personal asistencial) | IIb |  | NA
INCUBADORA | ATOM | V-2100G | 1751013 | 540819 | UCI NEONATAL |  | MANTENIMIENTO PREVENTIVO |  | TALLER BIOMÉDICO |  | EXPIRADA |  | SEMESTRAL |  | X | [7 empty] | C |  |  |  | X | [11 empty] | Cambio de filtro TRIMESTRAL (personal asistencial) | IIb |  | NA
INCUBADORA DE BIOLÓGICOS | 3M | 490 | 130662 | 572929 | CENTRAL DE ESTERILIZACIÓN |  | MANTENIMIENTO PREVENTIVO |  | TALLER BIOMÉDICO |  | EXPIRADA |  | ANUAL |  |  |  | X | X | [21 empty] | IIA |  | NA
INCUBADORA DE BIOLÓGICOS | 3M | ATTEST 390 | 319692 | 574567 | CENTRAL DE ESTERILIZACIÓN |  | MANTENIMIENTO PREVENTIVO |  | TALLER BIOMÉDICO |  | 2020-07-10 |  | ANUAL | [26 empty] | IIA |  | NA
INCUBADORA DE BIOLÓGICOS | 3M | 2906 | 304783 | V001221 | CENTRAL DE ESTERILIZACIÓN |  | MANTENIMIENTO PREVENTIVO |  | TALLER BIOMÉDICO | Baja | EXPIRADA | Baja | ANUAL | [25 empty] | Equipo dado de Baja | IIA |  | NA |  |  |  | No | No Aplica | No Aplica
INCUBADORA DE TRANSPORTE | DRAEGER | ISOLETTE C-2000 | CB27794 | 545143 | UCI NEONATAL |  | MANTENIMIENTO PREVENTIVO |  | TALLER BIOMÉDICO |  | EXPIRADA |  | SEMESTRAL |  | X | [7 empty] | C |  |  |  | X | [11 empty] | Cambio de filtro TRIMESTRAL (personal asistencial)/ INTERMEDIOS AISLADO | IIb |  | 2008EBC-0002880
INCUBADORA DE TRANSPORTE | MEDIX | TR-200 | 3152-21 | 572808 | UCI NEONATAL |  | GARANTÍA |  | EQUITRONIC |  | 2023-09-01 |  | SEMESTRAL GARANTÍA |  |  |  | X | [5 empty] | C | [5 empty] | X | X | [8 empty] | CUARTO DE EQUIPOS | IIb |  | 2020EBC-0003291-R1
INCUBADORA DE TRANSPORTE | MEDIX | TR-200 | 3151-21 | 572809 | GINECOBSTETRICIA |  | GARANTÍA |  | EQUITRONIC |  | 2023-09-01 |  | SEMESTRAL GARANTÍA |  |  |  | X | [5 empty] | C | [5 empty] | X | [10 empty] | IIb |  | 2020EBC-0003291-R1
INCUBADORA DE TRANSPORTE | ATOM | V-808 | 1710808 | 541641 | UCI NEONATAL |  | MANTENIMIENTO PREVENTIVO |  | TALLER BIOMÉDICO |  | EXPIRADA |  | SEMESTRAL |  | X | [7 empty] | C |  |  |  | X | [11 empty] | Cambio de filtro TRIMESTRAL (personal asistencial)/ CUARTO DE EQUIPOS | IIb |  | NA
INCUBADORA DE TRANSPORTE | AIR SHIELS | TI-500 | YCO1192 | 541648 | GINECOBSTETRICIA | SALA DE PARTOS | MANTENIMIENTO PREVENTIVO |  | TALLER BIOMÉDICO |  | EXPIRADA |  | SEMESTRAL |  | X | [7 empty] | C |  |  |  | X | [12 empty] | IIb |  | NA
INFANTOMETRO | SECA | 417 | 1000000137251 | 571547 | EXTENSION UCI |  | MANTENIMIENTO PREVENTIVO |  | ELECTROMEDICA |  | 2024-08-29 |  | ANUAL | [26 empty] | NA |  | NA
INFUSOR A PRESION | RIESTER | METPAK | 201027683 | 573207 | INTERMEDIOS ADULTOS |  | MANTENIMIENTO PREVENTIVO |  | TALLER BIOMÉDICO |  | 2020-12-09 |  | ANUAL | [9 empty] | C | [11 empty] | X | X |  |  |  | I |  | 2011DM-0008031
INFUSOR A PRESION | RIESTER | METPAK | 201027713 | 573208 | INTERMEDIOS ADULTOS |  | MANTENIMIENTO PREVENTIVO |  | TALLER BIOMÉDICO |  | 2020-12-09 |  | ANUAL | [5 empty] | C | [15 empty] | X |  |  |  |  | I |  | 2011DM-0008031
INFUSOR A PRESION | RIESTER | METPAK | 201027692 | 573210 | INTERMEDIOS ADULTOS |  | MANTENIMIENTO PREVENTIVO |  | TALLER BIOMÉDICO |  | 2020-12-09 |  | ANUAL | [9 empty] | C | [11 empty] | X | X |  |  |  | I |  | 2011DM-0008031
INFUSOR A PRESION | RIESTER | METPAK | 201027720 | 573211 | INTERMEDIOS ADULTOS |  | MANTENIMIENTO PREVENTIVO |  | TALLER BIOMÉDICO |  | 2020-12-09 |  | ANUAL | [5 empty] | C | [15 empty] | X |  |  |  |  | I |  | 2011DM-0008031
INFUSOR A PRESION | RIESTER | METPAK | 201027696 | 573212 | BLOQUE QUIRÚRGICO |  | MANTENIMIENTO PREVENTIVO |  | TALLER BIOMÉDICO |  | 2020-12-09 |  | ANUAL | [5 empty] | C | [9 empty] | X | X |  |  |  |  | - | X |  |  | SALA 4 | I |  | 2011DM-0008031
INFUSOR A PRESION | RIESTER | METPAK | 201027705 | 573213 | INTERMEDIOS ADULTOS |  | MANTENIMIENTO PREVENTIVO |  | TALLER BIOMÉDICO |  | 2020-12-09 |  | ANUAL | [9 empty] | C | [11 empty] | X | X |  |  |  | I |  | 2011DM-0008031
INFUSOR A PRESION | RIESTER | METPAK | 201027663 | 573214 | UNIDAD DE CUIDADO OBSTÉTRICO |  | MANTENIMIENTO PREVENTIVO |  | TALLER BIOMÉDICO |  | 2020-12-09 |  | ANUAL | [9 empty] | X | [13 empty] | C |  |  | I |  | 2011DM-0008031
INFUSOR A PRESION | RIESTER | METPAK | 201027698 | 573215 | BLOQUE QUIRÚRGICO |  | MANTENIMIENTO PREVENTIVO |  | TALLER BIOMÉDICO |  | 2020-12-09 |  | ANUAL | [5 empty] | C | [19 empty] | NO SE ENCONTRO | I |  | 2011DM-0008031
INFUSOR A PRESION | RIESTER | METPAK | 201027662 | 573216 | UCI PEDIATRÍA |  | MANTENIMIENTO PREVENTIVO |  | TALLER BIOMÉDICO | Baja | 2020-12-09 | Baja | ANUAL | [5 empty] | X |  |  | X | [9 empty] | C | [6 empty] | Equipo dado de Baja | I |  | 2011DM-0008031 |  |  |  | No | No Aplica | No Aplica
INFUSOR A PRESION | RIESTER | METPAK | 201027718 | 573217 | UNIDAD DE CUIDADO OBSTÉTRICO |  | MANTENIMIENTO PREVENTIVO |  | TALLER BIOMÉDICO |  | 2020-12-09 |  | ANUAL | [9 empty] | X | [13 empty] | C |  |  | I |  | 2011DM-0008031
INFUSOR A PRESION | RIESTER | METPAK | 201027715 | 573218 | UCI ADULTOS |  | MANTENIMIENTO PREVENTIVO |  | TALLER BIOMÉDICO |  | 2020-12-09 |  | ANUAL |  |  |  | C | [17 empty] | X | X |  |  |  | I |  | 2011DM-0008031
INFUSOR A PRESION | RIESTER | METPAK | 201027714 | 573219 | UCI ADULTOS |  | MANTENIMIENTO PREVENTIVO |  | TALLER BIOMÉDICO |  | 2020-12-09 |  | ANUAL |  |  |  | C | [17 empty] | X | X |  |  |  | I |  | 2011DM-0008031
INFUSOR A PRESION | RIESTER | METPAK | 201027680 | 573220 | UNIDAD DE CUIDADO OBSTÉTRICO |  | MANTENIMIENTO PREVENTIVO |  | TALLER BIOMÉDICO |  | 2020-12-09 |  | ANUAL | [9 empty] | X | [11 empty] | - | X |  |  | UCI | I |  | 2011DM-0008031
INFUSOR A PRESION | RIESTER | METPAK | 201027648 | 573221 | UNIDAD DE CUIDADO OBSTÉTRICO |  | MANTENIMIENTO PREVENTIVO |  | TALLER BIOMÉDICO |  | 2020-12-09 |  | ANUAL | [9 empty] | X | [11 empty] | - | X |  |  | UCI | I |  | 2011DM-0008031
INFUSOR A PRESION | RIESTER | METPAK | 201027674 | 573222 | ALMACÉN |  | MANTENIMIENTO PREVENTIVO |  | TALLER BIOMÉDICO |  | 2020-12-09 |  | ANUAL | [7 empty] | X | [13 empty] | - | X |  |  | UCI | I |  | 2011DM-0008031
INFUSOR A PRESION | RIESTER | METPAK | 201027851 | 573223 | ALMACÉN |  | MANTENIMIENTO PREVENTIVO |  | TALLER BIOMÉDICO |  | 2020-12-09 |  | ANUAL | [7 empty] | X | [13 empty] | - | X |  |  | UCI | I |  | 2011DM-0008031
INFUSOR A PRESION | RIESTER | METPAK | 201027644 | 573224 | ALMACÉN |  | MANTENIMIENTO PREVENTIVO |  | TALLER BIOMÉDICO |  | 2020-12-09 |  | ANUAL | [7 empty] | X | [18 empty] | I |  | 2011DM-0008031
INFUSOR A PRESION | RIESTER | METPAK | 201027850 | 573226 | UNIDAD DE CUIDADO OBSTÉTRICO | Cubículo 7 | MANTENIMIENTO PREVENTIVO |  | TALLER BIOMÉDICO |  | 2020-12-09 |  | ANUAL | [7 empty] | C | [13 empty] | X |  |  |  |  | I |  | 2011DM-0008031
INFUSOR A PRESION | RIESTER | METPAK | 201027845 | 573227 | INTERMEDIOS ADULTOS |  | MANTENIMIENTO PREVENTIVO |  | TALLER BIOMÉDICO | Baja | 2020-12-09 | Baja | ANUAL | [21 empty] | X |  | C |  | Equipo dado de Baja | I |  | 2011DM-0008031 |  |  |  | No | No Aplica | No Aplica
INFUSOR A PRESION | RIESTER | METPAK | 181120879 | 574571 | GINECOBSTETRICIA |  | MANTENIMIENTO PREVENTIVO |  | TALLER BIOMÉDICO |  | EXPIRADA |  | ANUAL | [15 empty] | X | [5 empty] | C |  |  |  |  | I |  | 2011DM-0008030
INFUSOR A PRESION | RIESTER | METPAK | 181120877 | 574574 | GINECOBSTETRICIA |  | MANTENIMIENTO PREVENTIVO |  | TALLER BIOMÉDICO |  | EXPIRADA |  | ANUAL | [9 empty] | C | [5 empty] | X | [10 empty] | I |  | 2011DM-0008030
INFUSOR A PRESION | RIESTER | METPAK | 181120882 | 574577 | UNIDAD DE CUIDADO OBSTÉTRICO | Cubículo 3 | MANTENIMIENTO PREVENTIVO |  | TALLER BIOMÉDICO |  | EXPIRADA |  | ANUAL | [9 empty] | X | X | [10 empty] | C |  |  |  |  | I |  | 2011DM-0008030
INFUSOR A PRESION | RIESTER | METPAK | 181120891 | 574580 | UCI PEDIATRÍA |  | MANTENIMIENTO PREVENTIVO |  | TALLER BIOMÉDICO |  | EXPIRADA |  | ANUAL | [5 empty] | X |  |  | X | C | [8 empty] | C | [7 empty] | I |  | 2011DM-0008030 |  |  |  | Sí
INFUSOR A PRESION | RIESTER | METPAK | 181120895 | 574581 | UCI PEDIATRÍA |  | MANTENIMIENTO PREVENTIVO |  | TALLER BIOMÉDICO |  | EXPIRADA |  | ANUAL | [5 empty] | X |  |  | X | C | [8 empty] | C | [7 empty] | I |  | 2011DM-0008030 |  |  |  | Sí
INFUSOR A PRESION | RIESTER | METPAK | 181120889 | 574582 | UCI PEDIATRÍA |  | MANTENIMIENTO PREVENTIVO |  | TALLER BIOMÉDICO |  | EXPIRADA |  | ANUAL | [5 empty] | X |  |  | X | C | [8 empty] | C | [7 empty] | I |  | 2011DM-0008030 |  |  |  | Sí
INFUSOR A PRESION | RIESTER | METPAK | 181120887 | 574583 | UCI PEDIATRÍA |  | MANTENIMIENTO PREVENTIVO |  | TALLER BIOMÉDICO |  | EXPIRADA |  | ANUAL | [5 empty] | X |  |  | X | C | [6 empty] | C | [9 empty] | I |  | 2011DM-0008030 |  |  |  | Sí
INFUSOR A PRESION | RIESTER | METPAK | 181120886 | 574584 | UCI PEDIATRÍA |  | MANTENIMIENTO PREVENTIVO |  | TALLER BIOMÉDICO |  | EXPIRADA |  | ANUAL | [5 empty] | X |  |  | X | C | [6 empty] | C | [9 empty] | I |  | 2011DM-0008030 |  |  |  | Sí
INFUSOR A PRESION | RIESTER | METPAK | 181120888 | 574585 | UCI PEDIATRÍA |  | MANTENIMIENTO PREVENTIVO |  | TALLER BIOMÉDICO |  | EXPIRADA |  | ANUAL | [5 empty] | X |  |  | X | C | [8 empty] | C | [7 empty] | I |  | 2011DM-0008030 |  |  |  | Sí
INFUSOR A PRESION | RIESTER | METPAK | 181120893 | 574587 | UCI PEDIATRÍA |  | MANTENIMIENTO PREVENTIVO |  | TALLER BIOMÉDICO |  | EXPIRADA |  | ANUAL | [5 empty] | X |  |  | X | C | [8 empty] | C | [7 empty] | I |  | 2011DM-0008030 |  |  |  | Sí
INFUSOR A PRESION | RIESTER | METPAK | 181120890 | 574588 | UCI PEDIATRÍA |  | MANTENIMIENTO PREVENTIVO |  | TALLER BIOMÉDICO |  | EXPIRADA |  | ANUAL | [5 empty] | X |  |  | X | C | [8 empty] | C | [7 empty] | I |  | 2011DM-0008030 |  |  |  | Sí
INFUSOR A PRESION | RIESTER | METPAK | 181120892 | 574589 | UCI PEDIATRÍA |  | MANTENIMIENTO PREVENTIVO |  | TALLER BIOMÉDICO |  | EXPIRADA |  | ANUAL | [5 empty] | X |  |  | X | C | [16 empty] | I |  | 2011DM-0008030
INFUSOR A PRESION |  |  |  | 547490 | UCI PEDIATRÍA |  | MANTENIMIENTO PREVENTIVO |  | TALLER BIOMÉDICO |  | EXPIRADA |  | ANUAL | [5 empty] | X | [20 empty] | I |  | 2011DM-0008030 |  |  |  | Sí
INFUSOR A PRESION |  |  |  | 547492 | UCI PEDIATRÍA |  | MANTENIMIENTO PREVENTIVO |  | TALLER BIOMÉDICO |  | EXPIRADA |  | ANUAL | [5 empty] | X | [20 empty] | I |  | 2011DM-0008030 |  |  |  | Sí
INFUSOR A PRESION |  |  |  | 547496 | UCI PEDIATRÍA |  | MANTENIMIENTO PREVENTIVO |  | TALLER BIOMÉDICO |  | EXPIRADA |  | ANUAL | [5 empty] | X | [20 empty] | I |  | 2011DM-0008030 |  |  |  | Sí
INFUSOR A PRESION | RIESTER | 5270-METPAK | 200725243 | 573584 | UNIDAD DE CUIDADO OBSTÉTRICO | Cubículo 6 | MANTENIMIENTO PREVENTIVO |  | TALLER BIOMÉDICO |  | 2021-11-28 |  | ANUAL | [21 empty] | X |  | C |  |  | I |  | 2011DM-0008031
INFUSOR A PRESION | RIESTER | 5270-METPAK | 200725242 | 573588 | UCI ADULTOS |  | MANTENIMIENTO PREVENTIVO |  | TALLER BIOMÉDICO | Baja | 2021-11-28 | Baja | ANUAL | [21 empty] | X |  | C |  | Equipo dado de Baja | I |  | 2011DM-0008031 |  |  |  | No | No Aplica | No Aplica
INFUSOR A PRESION | RIESTER | 5270-METPAK | 200725249 | 573589 | UCI ADULTOS |  | MANTENIMIENTO PREVENTIVO |  | TALLER BIOMÉDICO | Baja | 2021-11-28 | Baja | ANUAL | [21 empty] | X |  | C |  | Equipo dado de Baja | I |  | 2011DM-0008031 |  |  |  | No | No Aplica | No Aplica
INFUSOR A PRESION | RIESTER | 5270-METPAK | 200923676 | 573596 | UCI ADULTOS |  | MANTENIMIENTO PREVENTIVO |  | TALLER BIOMÉDICO | Baja | 2021-11-28 | Baja | ANUAL | [21 empty] | X |  | C |  | Equipo dado de Baja | I |  | 2011DM-0008031 |  |  |  | No | No Aplica | No Aplica
INFUSOR A PRESION | RIESTER | 5270-METPAK | 200923693 | 573598 | UCI ADULTOS |  | MANTENIMIENTO PREVENTIVO |  | TALLER BIOMÉDICO |  | 2021-11-28 |  | ANUAL | [21 empty] | X |  | C |  |  | I |  | 2011DM-0008031
INFUSOR A PRESION | RIESTER | 5270-METPAK | 20023672 | 573599 | UNIDAD DE CUIDADO OBSTETRICO | CUB 1 | MANTENIMIENTO PREVENTIVO |  | TALLER BIOMÉDICO |  | 2021-11-28 |  | ANUAL | [10 empty] | X |  |  |  |  | C | [5 empty] | X |  |  |  |  | I |  | 2011DM-0008031
INFUSOR A PRESION | RIESTER | 5270 | 200223951 | 573985 | BLOQUE QUIRÚRGICO |  | MANTENIMIENTO PREVENTIVO |  | TALLER BIOMÉDICO |  | 2021-07-07 |  | ANUAL | [21 empty] | C |  |  |  | NO SE ENCONTRO | I |  | 2011DM-0008031
INFUSOR A PRESION | RIESTER | 5270 | 200223952 | 573986 | BLOQUE QUIRÚRGICO |  | MANTENIMIENTO PREVENTIVO |  | TALLER BIOMÉDICO | Baja | 2021-07-07 | Baja | ANUAL | [15 empty] | X | X |  |  |  |  | C |  |  |  | Equipo dado de Baja | I |  | 2011DM-0008031 |  |  |  | No | No Aplica | No Aplica
INFUSOR A PRESION | RIESTER | 5270 | 200223954 | 573988 | UNIDAD DE CUIDADO OBSTÉTRICO | Cubículo 8 | MANTENIMIENTO PREVENTIVO |  | TALLER BIOMÉDICO |  | 2021-07-07 |  | ANUAL | [21 empty] | C |  |  |  | NO SE ENCONTRO | I |  | 2011DM-0008031
INFUSOR A PRESION | RIESTER | 5270 | 200223955 | 573989 | UNIDAD DE CUIDADO OBSTETRICO | Cubículo 2 | MANTENIMIENTO PREVENTIVO |  | TALLER BIOMÉDICO |  | 2021-07-07 |  | ANUAL | [15 empty] | X | X |  |  |  |  | C |  |  |  | SALA 2 | I |  | 2011DM-0008031
INFUSOR A PRESION | RIESTER | METPAK | 181120883 | 574572 | UNIDAD DE CUIDADO OBSTETRICO | Cubículo 4 | MANTENIMIENTO PREVENTIVO |  | TALLER BIOMÉDICO |  | EXPIRADA |  | ANUAL |  |  |  | C | [6 empty] | X |  |  |  |  | X | [10 empty] | I |  | 2011DM-0008030
INFUSOR A PRESION | RIESTER | METPAK | 181120881 | 574573 | GINECOBSTETRICIA |  | MANTENIMIENTO PREVENTIVO |  | TALLER BIOMÉDICO |  | EXPIRADA |  | ANUAL | [9 empty] | C | [5 empty] | X | X | [8 empty] | ENCONTRADO EN QX SALA 7 | I |  | 2011DM-0008030
INFUSOR A PRESION | RIESTER | METPAK | 181120876 | 574579 | GINECOBSTETRICIA |  | MANTENIMIENTO PREVENTIVO |  | TALLER BIOMÉDICO | Baja | EXPIRADA | Baja | ANUAL | [9 empty] | C | [5 empty] | X | [9 empty] | Equipo dado de Baja | I |  | 2011DM-0008030 |  |  |  | No | No Aplica | No Aplica
INFUSOR A PRESION | RIESTER | METPAK | 181120894 | 574586 | UCI PEDIATRÍA |  | MANTENIMIENTO PREVENTIVO |  | TALLER BIOMÉDICO |  | EXPIRADA |  | ANUAL | [5 empty] | X |  |  | X | C | [8 empty] | C | [7 empty] | I |  | 2011DM-0008030 |  |  |  | Sí
INFUSOR A PRESION | RIESTER | METPAK | 181120894 | 574586 | UCI PEDIATRÍA |  | MANTENIMIENTO PREVENTIVO |  | TALLER BIOMÉDICO |  | EXPIRADA |  | ANUAL | [5 empty] | X |  |  | X | C | [8 empty] | C | [7 empty] | I |  | 2011DM-0008030 |  |  |  | Sí
INTERCAMBIADOR DE CALOR | TERUMO | TCMII | 6119 | DR. MADERO | BLOQUE QUIRÚRGICO |  | MANTENIMIENTO PREVENTIVO |  | ARROW MEDICAL |  | EXPIRADA |  | SEMESTRAL | [7 empty] | X | [11 empty] | X | [6 empty] | NA |  | NA
LÁMPARA AUXILIAR RODANTE | BERCHTOLD | C450 | 2031029-E10393 | 511921 | UCI ADULTOS |  | MANTENIMIENTO PREVENTIVO |  | TALLER BIOMÉDICO |  | EXPIRADA |  | ANUAL | [9 empty] | X | [16 empty] | I |  | NA
LÁMPARA AUXILIAR RODANTE | BERCHTOLD | C450 | 2031029-E10385 | 511946 | INVENTARIOS | UNIDAD RENAL / SALA DE PROCEDIMIENTOS | MANTENIMIENTO PREVENTIVO | unidad renal | TALLER BIOMÉDICO | Expirada | EXPIRADA | Encontrado | ANUAL | [5 empty] | X | X | [18 empty] | SE ENCONTRO EN HEMODIALSIS | I |  | NA |  |  |  | No | NO REQUIERE | NO REQUIERE
LÁMPARA AUXILIAR RODANTE | BERCHTOLD | C450 | 2031029-E10416 | 518122 | GINECOBSTETRICIA |  | MANTENIMIENTO PREVENTIVO |  | TALLER BIOMÉDICO |  | EXPIRADA |  | ANUAL | [15 empty] | X | X | [9 empty] | I |  | NA
LÁMPARA AUXILIAR RODANTE | BERCHTOLD | C450 | 2031029-E10395 | 541647 | UCI NEONATAL |  | MANTENIMIENTO PREVENTIVO |  | TALLER BIOMÉDICO |  | EXPIRADA |  | ANUAL | [7 empty] | X | [17 empty] | CUARTO DE EQUIPOS | I |  | NA
LÁMPARA AUXILIAR RODANTE | BERCHTOLD | C450 | 2031029-E10379 | 504551 543792 | INVENTARIOS |  | MANTENIMIENTO PREVENTIVO |  | TALLER BIOMÉDICO |  | EXPIRADA |  | ANUAL | [25 empty] | NO ESTA | I |  | NA
LÁMPARA AUXILIAR RODANTE | FAMED | BHS-331 | 990085 | 509517 | UCI ADULTOS |  | MANTENIMIENTO PREVENTIVO |  | TALLER BIOMÉDICO |  | EXPIRADA |  | ANUAL | [9 empty] | X | [16 empty] | I |  | NA
LÁMPARA CIELÍTICA | BERCHTOLD | C-571 | 2370N29 E13246 | 500930 | URGENCIAS |  | MANTENIMIENTO PREVENTIVO |  | TALLER BIOMÉDICO |  | EXPIRADA |  | ANUAL | [25 empty] | FUERA DE SERVICIO | IIa |  | NA
LÁMPARA CIELÍTICA | BERCHTOLD | C-571 | 2370N29 E13242 | 515481 | URGENCIAS |  | MANTENIMIENTO PREVENTIVO |  | TALLER BIOMÉDICO |  | EXPIRADA |  | ANUAL | [13 empty] | X | [12 empty] | IIa |  | NA
LÁMPARA CIELÍTICA | ORIGINAL HANAU | C-571 | 3230 | 515499 | URGENCIAS |  | MANTENIMIENTO PREVENTIVO |  | TALLER BIOMÉDICO |  | EXPIRADA |  | ANUAL | [25 empty] | FUERA DE SERVICIO | IIa |  | NA
LÁMPARA CIELÍTICA | BERCHTOLD | C-571 | 2370N29 E13252 | 515567 | URGENCIAS |  | MANTENIMIENTO PREVENTIVO |  | TALLER BIOMÉDICO |  | EXPIRADA |  | ANUAL | [25 empty] | FUERA DE SERVICIO | IIa |  | NA
LÁMPARA CIELÍTICA | BERCHTOLD | C-571 | 2370N29 E13218 | 515568 | URGENCIAS |  | MANTENIMIENTO PREVENTIVO |  | TALLER BIOMÉDICO |  | EXPIRADA |  | ANUAL | [13 empty] | X | [12 empty] | IIa |  | NA
LÁMPARA CIELÍTICA | DR. MACH | LED 300DF | 16-19410 / 16-19409 | 541392 | BLOQUE QUIRÚRGICO |  | MANTENIMIENTO PREVENTIVO |  | TALLER BIOMÉDICO |  | EXPIRADA |  | ANUAL | [15 empty] | X | X | [8 empty] | SALA 1 | I |  | NA
LÁMPARA CIELÍTICA | DR. MACH | LED 300DF | 16-19922 / 16-19921 | 541393 | BLOQUE QUIRÚRGICO |  | MANTENIMIENTO PREVENTIVO |  | TALLER BIOMÉDICO |  | EXPIRADA |  | ANUAL | [15 empty] | X | [10 empty] | I |  | NA
LÁMPARA CIELÍTICA | DR. MACH | LED 300DF | 16-19413 / 16-19926 | 541395 | BLOQUE QUIRÚRGICO |  | MANTENIMIENTO PREVENTIVO |  | TALLER BIOMÉDICO |  | EXPIRADA |  | ANUAL | [15 empty] | X | [10 empty] | I |  | NA
LÁMPARA CIELÍTICA | DR. MACH | LED 300DF | 16-19156 | 541702 | BLOQUE QUIRÚRGICO |  | MANTENIMIENTO PREVENTIVO |  | TALLER BIOMÉDICO |  | EXPIRADA |  | ANUAL | [15 empty] | X | X | [9 empty] | I |  | NA
LÁMPARA CIELÍTICA | DR. MACH | LED 300DF | 16-19412 / 16-19411 | 543829 | BLOQUE QUIRÚRGICO |  | MANTENIMIENTO PREVENTIVO |  | TALLER BIOMÉDICO |  | EXPIRADA |  | ANUAL | [15 empty] | X | X | [9 empty] | I |  | NA
LÁMPARA CIELÍTICA | DRAEGER | POLARIS 100/200 | ASFK-0617 ASFM-0004 | 546335 | BLOQUE QUIRÚRGICO |  | MANTENIMIENTO PREVENTIVO |  | TALLER BIOMÉDICO |  | EXPIRADA |  | ANUAL |  |  |  | X | X | [21 empty] | I |  | 2013DM-0010329
LÁMPARA CIELÍTICA | DRAEGER | POLARIS 100/200 | ASHJ-0586 | 548669 | BLOQUE QUIRÚRGICO |  | MANTENIMIENTO PREVENTIVO |  | TALLER BIOMÉDICO |  | EXPIRADA |  | ANUAL |  |  |  | X | X | [21 empty] | I |  | 2013DM-0010329
LÁMPARA CIELÍTICA | WELCH ALLYN | GS-900 | 10041915108561 | 549971 | GINECOBSTETRICIA | SALA DE PARTOS | MANTENIMIENTO PREVENTIVO |  | TALLER BIOMÉDICO |  | EXPIRADA |  | ANUAL |  |  |  | X | [22 empty] | I |  | 2013DM-0009826
LÁMPARA CIELÍTICA | BERCHTOLD | C-571 | 2370N29 E13253 | 541826 | URGENCIAS |  | MANTENIMIENTO PREVENTIVO |  | TALLER BIOMÉDICO |  | EXPIRADA |  | ANUAL | [25 empty] | FUERA DE SERVICIO | IIa |  | NA
LÁMPARA CIELÍTICA | DR. MACH | LED 150DF | 16-19154 | 541703 | GINECOBSTETRICIA |  | MANTENIMIENTO PREVENTIVO |  | TALLER BIOMÉDICO |  | EXPIRADA |  | ANUAL |  |  |  | X | [22 empty] | I |  | NA
LÁMPARA CIELÍTICA | DRAEGER | POLARIS 100/200 | ASFK-0618 | 546332 | BLOQUE QUIRÚRGICO |  | MANTENIMIENTO PREVENTIVO |  | TALLER BIOMÉDICO |  | EXPIRADA |  | ANUAL |  |  |  | X | X | [21 empty] | I |  | 2013DM-0010329
LÁMPARA CIELÍTICA | COMEN | L5 | 512309200001
LÁMPARA CIELÍTICA | COMEN | L5 | 512309200002
LÁMPARA CUELLO DE CISNE | WELCH ALLYN | GS-300 | NO DEFINIDO | 546063 | UNIDAD DE CUIDADO OBSTÉTRICO |  | MANTENIMIENTO PREVENTIVO |  | TALLER BIOMÉDICO |  | EXPIRADA |  | ANUAL | [9 empty] | X | [16 empty] | I |  | 2013DM-0009826
LÁMPARA CUELLO DE CISNE | WELCH ALLYN | GS-300 | NO DEFINIDO | 546065 | GINECOBSTETRICIA |  | MANTENIMIENTO PREVENTIVO |  | TALLER BIOMÉDICO |  | EXPIRADA |  | ANUAL |  |  |  | X | [22 empty] | I |  | 2013DM-0009826
LÁMPARA CUELLO DE CISNE | WELCH ALLYN | GS-300 | NO DEFINIDO | 547761 | CONSULTA EXTERNA |  | MANTENIMIENTO PREVENTIVO |  | TALLER BIOMÉDICO |  | EXPIRADA |  | ANUAL | [26 empty] | I |  | 2013DM-0009826
LÁMPARA CUELLO DE CISNE | NO DEFINIDO | NO DEFINIDO | NO DEFINIDO | 543328 | CONSULTA EXTERNA |  | MANTENIMIENTO PREVENTIVO |  | TALLER BIOMÉDICO |  | EXPIRADA | Encontrado | ANUAL | [23 empty] | X | X | Requiere cambio de cable de alimentación | I | Apoyo |  |  |  |  | No | No Aplica | No Aplica
LÁMPARA CUELLO DE CISNE | WELCH ALLYN | GS-300 | NO DEFINIDO | 546059 | CONSULTA EXTERNA | CONS 18 | MANTENIMIENTO PREVENTIVO |  | TALLER BIOMÉDICO |  | EXPIRADA | Encontrado | ANUAL |  | X | X | [23 empty] | I |  | 2013DM-0009826 |  |  |  | No
LÁMPARA CUELLO DE CISNE | WELCH ALLYN | GS-300 | NO DEFINIDO | 548754 | CONSULTA EXTERNA | CONS 17 | MANTENIMIENTO PREVENTIVO |  | TALLER BIOMÉDICO |  | EXPIRADA | Encontrado | ANUAL |  | X | X | [22 empty] | EQUIPO OK | I |  | 2013DM-0009826 |  |  |  | No
LÁMPARA DE CALOR RADIANTE | OHMEDA | 3300 | HCCE50130 | 514894 | UNIDAD DE CUIDADO OBSTÉTRICO |  | MANTENIMIENTO PREVENTIVO |  | TALLER BIOMÉDICO |  | EXPIRADA |  | SEMESTRAL | [9 empty] | X | [7 empty] | C |  |  |  | X | X |  |  |  | IIb |  | NA
LÁMPARA DE CALOR RADIANTE | OHMEDA | 3300 | HCCG50182 | 516746 | GINECOBSTETRICIA |  | MANTENIMIENTO PREVENTIVO |  | TALLER BIOMÉDICO |  | EXPIRADA |  | SEMESTRAL |  |  |  | X | [11 empty] | X | X | C | [8 empty] | IIb |  | NA
LÁMPARA DE CALOR RADIANTE | ATOM | V-505 | 17X0143 | 540818 | UCI NEONATAL |  | MANTENIMIENTO PREVENTIVO |  | TALLER BIOMÉDICO |  | EXPIRADA |  | SEMESTRAL | [7 empty] | X | X | [8 empty] | C |  | X | X |  |  |  |  | UCI 9 | IIb |  | NA
LÁMPARA DE CALOR RADIANTE | OLIDEF | MATRIX-SC | 14B61 | 545846 | UCI NEONATAL |  | MANTENIMIENTO PREVENTIVO |  | TALLER BIOMÉDICO |  | EXPIRADA |  | SEMESTRAL | [7 empty] | X | [9 empty] | C |  | X | X |  |  |  |  | BODEGA INVENTARIOS | IIB |  | 2012EBC-0008988
LÁMPARA DE CALOR RADIANTE | NINGBO DAVID | NKN-9010 | 22AHZA07003 | 549973 | GINECOBSTETRICIA |  | MANTENIMIENTO PREVENTIVO |  | TALLER BIOMÉDICO |  | EXPIRADA |  | SEMESTRAL |  |  |  | X | [11 empty] | X |  | C | [8 empty] | IIb |  | 2008DM-0002055
LÁMPARA DE CALOR RADIANTE | OHMEDA | 3300 | HCCG50294 | 506158 | UCI NEONATAL |  | MANTENIMIENTO PREVENTIVO |  | TALLER BIOMÉDICO |  | EXPIRADA |  | SEMESTRAL | [7 empty] | X | [9 empty] | C |  | X | X |  |  |  |  | INTERMEDIOS 9 | IIb |  | NA
LÁMPARA DE CALOR RADIANTE | ATOM | V-505 | 1731483 | 540503 | UCI NEONATAL |  | MANTENIMIENTO PREVENTIVO |  | TALLER BIOMÉDICO | Baja | EXPIRADA | Baja | SEMESTRAL | [7 empty] | X | [9 empty] | C |  | X | - |  |  |  |  | Equipo dado de Baja | IIb |  | NA |  |  |  | No | No Aplica | No Aplica
LÁMPARA DE CALOR RADIANTE | OLIDEF | MATRIX-SC | 14C83 | 545847 | UCI NEONATAL |  | MANTENIMIENTO PREVENTIVO |  | TALLER BIOMÉDICO |  | EXPIRADA |  | SEMESTRAL | [7 empty] | X | [9 empty] | C |  | X | - |  |  |  |  | INTERMEDIOS 5 | IIB |  | 2012EBC-0008988
LÁMPARA DE CALOR RADIANTE | OLIDEF | MATRIX-SC | 14B72 | 545849 | GINECOBSTETRICIA | Sala de Partos | MANTENIMIENTO PREVENTIVO |  | TALLER BIOMÉDICO |  | EXPIRADA |  | SEMESTRAL | [7 empty] | X | [8 empty] | X | C |  | X | X |  |  |  |  | INTERMEDIOS 1 | IIB |  | 2012EBC-0008988
LÁMPARA DE CALOR RADIANTE | ATOM | Sunflower Warmer | 200800410 | 572844 | UCI NEONATAL |  | GARANTÍA |  | AMAREY |  | 2025-01-12 |  | SEMESTRAL GARANTÍA |  | X | [11 empty] | X |  |  |  | C | [7 empty] | UCI 7 | IIB |  | 2019EBC-0003894-R1
LÁMPARA DE CALOR RADIANTE | ATOM | Sunflower Warmer | 191100841 | 572845 | UCI NEONATAL |  | GARANTÍA |  | AMAREY |  | 2025-01-12 |  | SEMESTRAL GARANTÍA |  | X | [11 empty] | X |  |  |  | C | [7 empty] | INTERMEDIOS 7 | IIB |  | 2019EBC-0003894-R1
LÁMPARA DE CALOR RADIANTE | ATOM | Sunflower Warmer | 200400139 | 572846 | UCI NEONATAL |  | GARANTÍA |  | AMAREY |  | 2025-01-12 |  | SEMESTRAL GARANTÍA |  | X |  |  | X | [8 empty] | X |  |  |  | C | [7 empty] | BASICOS | IIB |  | 2019EBC-0003894-R1
LÁMPARA DE CALOR RADIANTE | ATOM | Sunflower Warmer | 200800736 | 572847 | UCI NEONATAL |  | GARANTÍA |  | AMAREY |  | 2025-01-12 |  | SEMESTRAL GARANTÍA |  | X |  |  |  |  | X | [6 empty] | X |  |  |  | C | [7 empty] | UCI 6 | IIB |  | 2019EBC-0003894-R1
LÁMPARA DE CALOR RADIANTE | ATOM | Sunflower Warmer | 200800409 | 572848 | UCI NEONATAL |  | GARANTÍA |  | AMAREY |  | 2025-01-12 |  | SEMESTRAL GARANTÍA |  | X |  |  | X | [8 empty] | X |  |  |  | C | [7 empty] | INTERMEDIOS 9 | IIB |  | 2019EBC-0003894-R1
LÁMPARA DE CALOR RADIANTE | ATOM | Sunflower Warmer | 200800735 | 572849 | UCI NEONATAL |  | GARANTÍA |  | AMAREY |  | 2025-01-12 |  | SEMESTRAL GARANTÍA |  | X |  |  | X | [8 empty] | X |  |  |  | C | [7 empty] | INTERMEDIOS 3 | IIB |  | 2019EBC-0003894-R1
LÁMPARA DE CALOR RADIANTE | OHMEDA | 3300 | HCCG50295 | 506156 | BLOQUE QUIRÚRGICO |  | MANTENIMIENTO PREVENTIVO |  | TALLER BIOMÉDICO |  | EXPIRADA |  | SEMESTRAL |  |  |  | X | X | [10 empty] | X | X | C | [8 empty] | IIB |  | NA
LÁMPARA DE FOTOTERAPIA | DAVID MEDICAL | XHZ-90 | 42061104035 | 541651 | UCI NEONATAL |  | MANTENIMIENTO PREVENTIVO |  | TALLER BIOMÉDICO | Baja | EXPIRADA | Baja | SEMESTRAL | [19 empty] | X | - |  |  |  |  | Equipo dado de Baja | IIB |  | NA |  |  |  | No | No Aplica | No Aplica
LÁMPARA DE FOTOTERAPIA | DAVID MEDICAL | XHZ-90 | 42101108021 | 544583 | UCI NEONATAL |  | MANTENIMIENTO PREVENTIVO |  | TALLER BIOMÉDICO | Baja | EXPIRADA | Baja | SEMESTRAL | [19 empty] | X | - |  |  |  |  | Equipo dado de Baja | IIB |  | NA |  |  |  | No | No Aplica | No Aplica
LÁMPARA DE FOTOTERAPIA | DAVID MEDICAL | XHZ-90 | 42101108019 | 544584 | UCI NEONATAL |  | MANTENIMIENTO PREVENTIVO |  | TALLER BIOMÉDICO | Baja | EXPIRADA | Baja | SEMESTRAL | [19 empty] | X | - |  |  |  |  | Equipo dado de Baja | IIB |  | NA |  |  |  | No | No Aplica | No Aplica
LÁMPARA DE FOTOTERAPIA | DAVID MEDICAL | XHZ-90 | 42101108017 | 544586 | UCI NEONATAL |  | MANTENIMIENTO PREVENTIVO |  | TALLER BIOMÉDICO | Baja | EXPIRADA | Baja | SEMESTRAL | [19 empty] | X | - |  |  |  |  | Equipo dado de Baja | IIB |  | NA |  |  |  | No | No Aplica | No Aplica
LÁMPARA DE FOTOTERAPIA | DAVID MEDICAL | XHZ-90 | 42061104054 | 546136 | UCI NEONATAL |  | MANTENIMIENTO PREVENTIVO |  | TALLER BIOMÉDICO | Baja | EXPIRADA | Baja | SEMESTRAL | [19 empty] | X | - |  |  |  |  | Equipo dado de Baja | IIB |  | NA |  |  |  | No | No Aplica | No Aplica
LÁMPARA DE FOTOTERAPIA | BISTOS | BT-400 | EAFB0042 | 549146 | UCI NEONATAL |  | MANTENIMIENTO PREVENTIVO |  | TALLER BIOMÉDICO |  | EXPIRADA |  | ANUAL | [7 empty] | X | [6 empty] | X | [10 empty] | INTERMEDIOS 1 | IIB |  | 2016EBC-0014859
LÁMPARA DE FOTOTERAPIA | BISTOS | BT-400 | EAFB0040 | 549147 | UCI NEONATAL |  | MANTENIMIENTO PREVENTIVO |  | TALLER BIOMÉDICO |  | EXPIRADA |  | ANUAL | [7 empty] | X | X | [16 empty] | UCI AISLADO | IIB |  | 2016EBC-0014859
LÁMPARA DE FOTOTERAPIA | BISTOS | BT-400 | EFM40042 | 572930 | UCI NEONATAL |  | GARANTÍA |  | TALLER BIOMÉDICO |  | 2024-11-27 |  | ANUAL | [9 empty] | X |  |  |  |  | X | [10 empty] | UCI 12 | IIB |  | 2016EBC-0014859
LÁMPARA DE FOTOTERAPIA | BISTOS | BT-400 | EFM40041 | 572931 | UCI NEONATAL |  | GARANTÍA |  | TALLER BIOMÉDICO |  | 2024-11-27 |  | ANUAL | [9 empty] | X |  |  |  |  | X | [10 empty] | UCI 2 | IIB |  | 2016EBC-0014859
LÁMPARA DE FOTOTERAPIA | BISTOS | BT-400 | EFM40035 | 572932 | UCI NEONATAL |  | GARANTÍA |  | TALLER BIOMÉDICO |  | 2024-11-27 |  | ANUAL | [9 empty] | X |  |  |  |  | X | [10 empty] | INTERMEDIOS 10 | IIB |  | 2016EBC-0014859
LÁMPARA DE FOTOTERAPIA | BISTOS | BT-400 | EFM40034 | 572933 | UCI NEONATAL |  | GARANTÍA |  | TALLER BIOMÉDICO |  | 2024-11-27 |  | ANUAL | [9 empty] | X |  |  |  |  | X | [10 empty] | BASICOS | IIB |  | 2016EBC-0014859
LÁMPARA DE FOTOTERAPIA | BISTOS | BT-400 | EFM40032 | 572935 | UCI NEONATAL |  | GARANTÍA |  | TALLER BIOMÉDICO |  | 2024-11-27 |  | ANUAL | [9 empty] | X | [15 empty] | UCI 5 | IIB |  | 2016EBC-0014859
LÁMPARA DE FOTOTERAPIA | DAVID MEDICAL | XHZ-90 | 42101108015 | 544590 | UCI NEONATAL |  | MANTENIMIENTO PREVENTIVO |  | TALLER BIOMÉDICO | Baja | EXPIRADA | Baja | SEMESTRAL | [19 empty] | X | - |  |  |  |  | Equipo dado de Baja | IIB |  | NA |  |  |  | No | No Aplica | No Aplica
LÁMPARA DE FOTOTERAPIA | BISTOS | BT-400 | EAFB0035 | 549144 | UCI NEONATAL |  | MANTENIMIENTO PREVENTIVO |  | TALLER BIOMÉDICO |  | EXPIRADA |  | ANUAL | [7 empty] | X | X | [5 empty] | X | [10 empty] | UCI | IIB |  | 2016EBC-0014859
LÁMPARA DE FOTOTERAPIA | BISTOS | BT-400 | EAFB0037 | 549145 | UCI NEONATAL |  | MANTENIMIENTO PREVENTIVO |  | TALLER BIOMÉDICO |  | EXPIRADA |  | ANUAL | [7 empty] | X | [17 empty] | BASICOS | IIB |  | 2016EBC-0014859
LÁMPARA DE HENDIDURA | TOPCON | SL-5D | 500852 | 505853 | CONSULTA EXTERNA | CONS 8 | MANTENIMIENTO PREVENTIVO | CONS 8 | TALLER BIOMÉDICO | Expirada | EXPIRADA | Encontrado | ANUAL |  | X | X | [22 empty] | EQUIPO OK | IIa | Diagnóstico | NA |  |  |  | No | NO APLICA | NO APLICA
LÁMPARA DE HENDIDURA | TOPCON | SL-1E | 156710 | 544456 | CONSULTA EXTERNA | CONS 8 | MANTENIMIENTO PREVENTIVO | CONS 8 | TALLER BIOMÉDICO | Expirada | EXPIRADA | Encontrado | ANUAL |  | X | X | [22 empty] | REQUIERE MTTO CORRECTIVO PROBLEMAS EN CONTACTORES INTERNOS | IIA | Diagnóstico | 2009DM-0003982 |  |  |  | No | NO APLICA | NO APLICA
LÁMPARA PIELITICA | ILUMITEC | LED-RX18 | 39510B | 571462 | CONSULTA EXTERNA | CONS 12 | MANTENIMIENTO PREVENTIVO | CONS 12 | TALLER BIOMÉDICO | Vigente | VIGENTE | Encontrado | ANUAL | [26 empty] | IIa | Apoyo | 2017DM-0016314 |  |  |  | No | No Aplica | No Aplica
LARINGOSCOPIO | WELCH ALLYN | 60814 | NO DEFINIDO | 772 | UCI NEONATAL |  | MANTENIMIENTO PREVENTIVO |  | TALLER BIOMÉDICO |  | EXPIRADA |  | ANUAL | [7 empty] | X | [17 empty] | UCI CARRO DE PARO | IIa | Tratamiento o Terapéutico | NA | 12-293 |  |  | No | No Aplica | No Aplica
LARINGOSCOPIO | WELCH ALLYN | 60814 | NO DEFINIDO | 773 | UCI NEONATAL |  | MANTENIMIENTO PREVENTIVO |  | TALLER BIOMÉDICO |  | EXPIRADA |  | ANUAL | [7 empty] | X | [17 empty] | UCI CARRO DE PARO | IIa | Tratamiento o Terapéutico | NA | 12-293 |  |  | No | No Aplica | No Aplica
LARINGOSCOPIO | WELCH ALLYN | 60814 | NO DEFINIDO | 774 | UCI PEDIATRÍA |  | MANTENIMIENTO PREVENTIVO |  | TALLER BIOMÉDICO |  | EXPIRADA |  | ANUAL | [5 empty] | X |  |  | X | [17 empty] | IIa | Tratamiento o Terapéutico | NA | 12-293 |  |  | No | No Aplica | No Aplica
LARINGOSCOPIO | WELCH ALLYN | 60813 | NO DEFINIDO | 775 | URGENCIAS |  | MANTENIMIENTO PREVENTIVO |  | TALLER BIOMÉDICO |  | EXPIRADA |  | ANUAL |  | X | [24 empty] | IIa | Tratamiento o Terapéutico | NA | 12-293 |  |  | No | No Aplica | No Aplica
LARINGOSCOPIO | WELCH ALLYN | 60813 | NO DEFINIDO | 776 | UCI ADULTOS |  | MANTENIMIENTO PREVENTIVO |  | TALLER BIOMÉDICO |  | EXPIRADA |  | ANUAL | [9 empty] | X | [16 empty] | IIa | Tratamiento o Terapéutico | NA | 12-293 |  |  | No | No Aplica | No Aplica
LARINGOSCOPIO | WELCH ALLYN | 60300 | NO DEFINIDO | 777 | BLOQUE QUIRÚRGICO |  | MANTENIMIENTO PREVENTIVO |  | TALLER BIOMÉDICO |  | EXPIRADA |  | ANUAL |  |  |  | X | [22 empty] | IIa | Tratamiento o Terapéutico | NA |  |  |  | No | No Aplica | No Aplica
LARINGOSCOPIO | WELCH ALLYN | 60813 | NO DEFINIDO | 778 | HOSPITALIZACIÓN CIRUGÍA |  | MANTENIMIENTO PREVENTIVO |  | TALLER BIOMÉDICO |  | EXPIRADA |  | ANUAL |  |  |  | X | [22 empty] | IIa | Tratamiento o Terapéutico | NA | 12-293 |  |  | No | No Aplica | No Aplica
LARINGOSCOPIO | WELCH ALLYN | 60813 | NO DEFINIDO | 779 | HOSPITALIZACIÓN CIRUGÍA |  | MANTENIMIENTO PREVENTIVO |  | TALLER BIOMÉDICO |  | EXPIRADA |  | ANUAL |  |  |  | X | [22 empty] | IIa | Tratamiento o Terapéutico | NA | 12-293 |  |  | No | No Aplica | No Aplica
LARINGOSCOPIO | WELCH ALLYN | 60813 | NO DEFINIDO | 780 | URGENCIAS |  | MANTENIMIENTO PREVENTIVO |  | TALLER BIOMÉDICO |  | EXPIRADA |  | ANUAL |  | X | [24 empty] | IIa | Tratamiento o Terapéutico | NA | 12-293 |  |  | No | No Aplica | No Aplica
LARINGOSCOPIO | WELCH ALLYN | 60813 | NO DEFINIDO | 781 | URGENCIAS |  | MANTENIMIENTO PREVENTIVO |  | TALLER BIOMÉDICO |  | EXPIRADA |  | ANUAL |  | X | [24 empty] | IIa | Tratamiento o Terapéutico | NA | 12-293 |  |  | No | No Aplica | No Aplica
LARINGOSCOPIO | WELCH ALLYN | 60813 | NO DEFINIDO | 793 | URGENCIAS |  | MANTENIMIENTO PREVENTIVO |  | TALLER BIOMÉDICO |  | EXPIRADA |  | ANUAL |  | X | [24 empty] | IIa | Tratamiento o Terapéutico | NA | 12-293 |  |  | No | No Aplica | No Aplica
LARINGOSCOPIO | WELCH ALLYN | 60813 | NO DEFINIDO | 794 | INTERMEDIOS ADULTOS |  | MANTENIMIENTO PREVENTIVO |  | TALLER BIOMÉDICO |  | EXPIRADA |  | ANUAL | [8 empty] | X | X | [16 empty] | IIa | Tratamiento o Terapéutico | NA | 12-293 |  |  | No | No Aplica | No Aplica
LARINGOSCOPIO | WELCH ALLYN | 60813 | NO DEFINIDO | 795 | HOSPITALIZACIÓN CIRUGÍA |  | MANTENIMIENTO PREVENTIVO |  | TALLER BIOMÉDICO |  | EXPIRADA |  | ANUAL |  |  |  | X | [22 empty] | IIa | Tratamiento o Terapéutico | NA | 12-293 |  |  | No | No Aplica | No Aplica
LARINGOSCOPIO | WELCH ALLYN | 60813 | NO DEFINIDO | 796 | GINECOBSTETRICIA |  | MANTENIMIENTO PREVENTIVO |  | TALLER BIOMÉDICO |  | EXPIRADA |  | ANUAL |  |  |  | X | [22 empty] | IIa | Tratamiento o Terapéutico | NA | 12-293 |  |  | No | No Aplica | No Aplica
LARINGOSCOPIO | WELCH ALLYN | 60814 | NO DEFINIDO | 797 | PEDIATRIA EXPANSION |  | MANTENIMIENTO PREVENTIVO |  | TALLER BIOMÉDICO |  | EXPIRADA |  | ANUAL | [15 empty] | X | [10 empty] | IIa | Tratamiento o Terapéutico | NA | 12-293 |  |  | No | No Aplica | No Aplica
LARINGOSCOPIO | WELCH ALLYN | 60813 | NO DEFINIDO | 798 | INTERMEDIOS ADULTOS |  | MANTENIMIENTO PREVENTIVO |  | TALLER BIOMÉDICO |  | EXPIRADA |  | ANUAL | [9 empty] | X | [16 empty] | IIa | Tratamiento o Terapéutico | NA | 12-293 |  |  | No | No Aplica | No Aplica
LARINGOSCOPIO | WELCH ALLYN | 60813 | NO DEFINIDO | 799 | BLOQUE QUIRÚRGICO |  | MANTENIMIENTO PREVENTIVO |  | TALLER BIOMÉDICO |  | EXPIRADA |  | ANUAL |  |  |  | X | X | [21 empty] | IIa | Tratamiento o Terapéutico | NA | 12-293 |  |  | No | No Aplica | No Aplica
LARINGOSCOPIO | WELCH ALLYN | 60813 | NO DEFINIDO | 800 | UCI ADULTOS |  | MANTENIMIENTO PREVENTIVO |  | TALLER BIOMÉDICO |  | EXPIRADA |  | ANUAL | [9 empty] | X | [16 empty] | IIa | Tratamiento o Terapéutico | NA | 12-293 |  |  | No | No Aplica | No Aplica
LARINGOSCOPIO | WELCH ALLYN | 60813 | NO DEFINIDO | 801 | GINECOBSTETRICIA |  | MANTENIMIENTO PREVENTIVO |  | TALLER BIOMÉDICO |  | EXPIRADA |  | ANUAL |  |  |  | X | [22 empty] | IIa | Tratamiento o Terapéutico | NA | 12-293 |  |  | No | No Aplica | No Aplica
LARINGOSCOPIO | WELCH ALLYN | 60814 | NO DEFINIDO | 802 | UCI NEONATAL |  | MANTENIMIENTO PREVENTIVO |  | TALLER BIOMÉDICO |  | EXPIRADA |  | ANUAL | [25 empty] | NO SE ENCONTRO | IIa | Tratamiento o Terapéutico | NA | 12-293 |  |  | No | No Aplica | No Aplica
LARINGOSCOPIO | WELCH ALLYN | 60813 | NO DEFINIDO | 803 | BLOQUE QUIRÚRGICO |  | MANTENIMIENTO PREVENTIVO |  | TALLER BIOMÉDICO |  | EXPIRADA |  | ANUAL |  |  |  |  | X |  |  |  |  | X | [15 empty] | ANTERIOR UBICA UCI ADULTOS | IIa | Tratamiento o Terapéutico | NA | 12-293 |  |  | No | No Aplica | No Aplica
LARINGOSCOPIO | WELCH ALLYN | 60813 | NO DEFINIDO | 805 | BLOQUE QUIRÚRGICO |  | MANTENIMIENTO PREVENTIVO |  | TALLER BIOMÉDICO |  | EXPIRADA |  | ANUAL |  |  |  | X | X | [21 empty] | IIa | Tratamiento o Terapéutico | NA | 12-293 |  |  | No | No Aplica | No Aplica
LARINGOSCOPIO | WELCH ALLYN | 60813 | NO DEFINIDO | 806 | BLOQUE QUIRÚRGICO |  | MANTENIMIENTO PREVENTIVO |  | TALLER BIOMÉDICO |  | EXPIRADA |  | ANUAL |  |  |  | X | [22 empty] | IIa | Tratamiento o Terapéutico | NA | 12-293 |  |  | No | No Aplica | No Aplica
LARINGOSCOPIO | WELCH ALLYN | 60813 | NO DEFINIDO | 807 | BLOQUE QUIRÚRGICO |  | MANTENIMIENTO PREVENTIVO |  | TALLER BIOMÉDICO |  | EXPIRADA |  | ANUAL |  |  |  | X | [22 empty] | IIa | Tratamiento o Terapéutico | NA | 12-293 |  |  | No | No Aplica | No Aplica
LARINGOSCOPIO | WELCH ALLYN | 60813 | NO DEFINIDO | 804 | UCI ADULTOS |  | MANTENIMIENTO PREVENTIVO |  | TALLER BIOMÉDICO |  | EXPIRADA |  | ANUAL | [9 empty] | X | [16 empty] | IIa | Tratamiento o Terapéutico | NA | 12-293 |  |  | No | No Aplica | No Aplica
LARINGOSCOPIO | SUNMED | STANDARD | NO DEFINIDO | COMODATO 000899 | GASTROENTEROLOGÍA |  | COMODATO |  | GASTROELITE |  | NO APLICA |  | SEMESTRAL | [11 empty] | X | [11 empty] | X |  |  | IIa | Tratamiento o Terapéutico | NA | 12-293 |  |  | No | No Aplica | No Aplica
LARINGOSCOPIO | WELCH ALLYN | 60813 | NO DEFINIDO | V005878 | UCI PEDIATRÍA |  | MANTENIMIENTO PREVENTIVO |  | TALLER BIOMÉDICO |  | EXPIRADA |  | ANUAL |  | X | [24 empty] | IIa | Tratamiento o Terapéutico |  |  |  |  | No | No Aplica | No Aplica
LARINGOSCOPIO | WELCH ALLYN | 60813 | NO DEFINIDO | V005879 | UCI PEDIATRÍA |  | MANTENIMIENTO PREVENTIVO |  | TALLER BIOMÉDICO |  | EXPIRADA |  | ANUAL |  | X | [24 empty] | IIa | Tratamiento o Terapéutico |  |  |  |  | No | No Aplica | No Aplica
LARINGOSCOPIO | WELCH ALLYN | 60813 | NO DEFINIDO | V005880 | UCI PEDIATRÍA |  | MANTENIMIENTO PREVENTIVO |  | TALLER BIOMÉDICO |  | EXPIRADA |  | ANUAL |  | X | [24 empty] | IIa | Tratamiento o Terapéutico |  |  |  |  | No | No Aplica | No Aplica
LARINGOSCOPIO | WELCH ALLYN | 60813 | NO DEFINIDO | V005886 | UCI PEDIATRÍA |  | MANTENIMIENTO PREVENTIVO |  | TALLER BIOMÉDICO |  | EXPIRADA |  | ANUAL |  | X | [24 empty] | IIa | Tratamiento o Terapéutico |  |  |  |  | No | No Aplica | No Aplica
LARINGOSCOPIO | WELCH ALLYN | 60813 | NO DEFINIDO | V005897 | HOSPITALIZACIÓN SERVICIO ESPECIAL |  | MANTENIMIENTO PREVENTIVO |  | TALLER BIOMÉDICO |  | EXPIRADA |  | ANUAL | [11 empty] | X | [14 empty] | IIa | Tratamiento o Terapéutico | 2008DM-0001919 | 12-293 |  |  | No | No Aplica | No Aplica
LENSOMETRO | MEDOP | CCQ-V | 0104741 | 544462 | CONSULTA EXTERNA | CONS 8 | MANTENIMIENTO PREVENTIVO | CONS 8 | TALLER BIOMÉDICO |  | EXPIRADA | Encontrado | ANUAL |  | X | X | [23 empty] | NA |  | NA |  |  |  | No | No Aplica | No Aplica
LUMINOMETRO | 3M | LX25 | MWD5191 | 572704 | CALIDAD |  | MANTENIMIENTO PREVENTIVO |  | 3M |  | 2023-04-20 |  | ANUAL | [7 empty] | X | [18 empty] | NA |  | NA
MAPA | BTL | 08 ABPM | 08AE-510900 | COMODATO | CARDIOLOGÍA |  | COMODATO |  | CARDIOLOGY- JAVIER MARTINEZ |  | NO APLICA |  | ANUAL | [15 empty] | X | [10 empty] | IIa |  | 2011DM-0008330
MAPA | BTL | 08 ABPM | 08AE- 513348 | COMODATO | CARDIOLOGÍA |  | COMODATO |  | CARDIOLOGY- JAVIER MARTINEZ |  | NO APLICA |  | ANUAL | [15 empty] | X | [10 empty] | IIa |  | 2011DM-0008330
MAPA | BTL | 08 ABPM | 08AE-513146 | COMODATO | CARDIOLOGÍA |  | COMODATO |  | CARDIOLOGY- JAVIER MARTINEZ |  | NO APLICA |  | ANUAL | [15 empty] | X | [10 empty] | IIa |  | 2011DM-0008330
MÁQUINA DE ANESTESIA | DRAEGER | PRIMUS | ARZA-0046 | 541212 | BLOQUE QUIRÚRGICO |  | MANTENIMIENTO PREVENTIVO |  | DRAEGER |  | EXPIRADA |  | ANUAL |  |  |  | X | [11 empty] | X | X | [9 empty] | IIB |  | 2008EBC-0002167
MÁQUINA DE ANESTESIA | DRAEGER | FABIUS GS | ASAE-0018 | 543725 | BLOQUE QUIRÚRGICO |  | MANTENIMIENTO PREVENTIVO |  | DRAEGER |  | EXPIRADA |  | SEMESTRAL |  |  |  | X | [8 empty] | X |  |  | X | [10 empty] | IIB |  | 2008EBC-0002304
MÁQUINA DE ANESTESIA | DRAEGER | FABIUS GS | ASAE-0019 | 543826 | BLOQUE QUIRÚRGICO |  | MANTENIMIENTO PREVENTIVO |  | DRAEGER |  | EXPIRADA |  | SEMESTRAL |  |  |  | X | [11 empty] | X | [10 empty] | IIB |  | 2008EBC-0002304
MÁQUINA DE ANESTESIA | DRAEGER | FABIUS GS PREMIUM | ASDC-0214 | 545126 | BLOQUE QUIRÚRGICO |  | MANTENIMIENTO PREVENTIVO |  | DRAEGER |  | EXPIRADA |  | ANUAL |  |  |  | X | [11 empty] | X | [9 empty] | EQUIPO FUERA DE SERVICIO, REQUIERE CAMBIO DE FUENTE DE AIMENTACION | IIB |  | 2008EBC-0002362
MÁQUINA DE ANESTESIA | DRAEGER | FABIUS PLUS XL | ASHN-0034 | 549347 | BLOQUE QUIRÚRGICO |  | MANTENIMIENTO PREVENTIVO |  | DRAEGER |  | EXPIRADA |  | ANUAL |  |  |  | X | [11 empty] | X | X | [9 empty] | IIB |  | 2014EBC-0010963
MÁQUINA DE ANESTESIA | DRAEGER | FABIUS GS PREMIUM | ASHK-0118 | 549357 | BLOQUE QUIRÚRGICO |  | MANTENIMIENTO PREVENTIVO |  | DRAEGER |  | EXPIRADA |  | ANUAL |  |  |  | X | [11 empty] | X | X | [9 empty] | IIB |  | 2008EBC-0002362
MÁQUINA DE ANESTESIA | DRAEGER | FABIUS CE | ARWF-0035 | 540573 | BLOQUE QUIRÚRGICO |  | MANTENIMIENTO PREVENTIVO |  | DRAEGER | Baja | EXPIRADA | Baja | SEMESTRAL | [9 empty] | X | [11 empty] | X |  |  |  | Equipo dado de Baja | IIB |  | NA |  |  |  | No | No Aplica | No Aplica
MÁQUINA DE ANESTESIA | DRAEGER | PRIMUS | ARZA-0045 | 541269 | BLOQUE QUIRÚRGICO |  | MANTENIMIENTO PREVENTIVO |  | DRAEGER |  | EXPIRADA |  | ANUAL |  |  |  | X | [11 empty] | X | X | [9 empty] | IIB |  | 2008EBC-0002167
MÁQUINA DE ANESTESIA | DRAEGER | ATLAN A30 | ASSA-0020 | 572221 | BLOQUE QUIRÚRGICO |  | MANTENIMIENTO PREVENTIVO |  | ELECTROMEDICA |  | 2025-10-18 |  | SEMESTRAL | [7 empty] | X |  |  |  |  | X | [6 empty] | X | [6 empty] | IIB |  | 2020EBC-0021547
MÁQUINA DE ANESTESIA | DRAEGER | ATLAN A30 | ASRH-0107 | 572222 | BLOQUE QUIRÚRGICO |  | MANTENIMIENTO PREVENTIVO |  | ELECTROMEDICA |  | 2025-10-18 |  | SEMESTRAL | [7 empty] | X |  |  |  |  | X | [6 empty] | X | [6 empty] | IIB |  | 2020EBC-0021547
MÁQUINA DE ANESTESIA | DRAEGER | ATLAN A30 | ASRH-0110 | 572223 | BLOQUE QUIRÚRGICO |  | MANTENIMIENTO PREVENTIVO |  | ELECTROMEDICA |  | 2025-10-18 |  | SEMESTRAL | [7 empty] | X |  |  |  |  | X | [6 empty] | X | [6 empty] | IIB |  | 2020EBC-0021547
MAQUINA DE HEMODIALISIS | GAMBRO | AK98 | AK059340 | 572764 | HEMODIALISIS |  | MANTENIMIENTO PREVENTIVO |  | GLS HEALTH & BIOTECHNOLOGY |  | 2024-08-24 |  | ANUAL | [15 empty] | X | [10 empty] | IIB |  | 2009EBC-0003819
MAQUINA DE HEMODIALISIS | GAMBRO | AK98 | AK059425 | 572787 | HEMODIALISIS |  | MANTENIMIENTO PREVENTIVO |  | GLS HEALTH & BIOTECHNOLOGY |  | 2024-08-24 |  | ANUAL | [15 empty] | X | [10 empty] | IIB |  | 2020EBC-0003819-R1
MAQUINA DE HEMODIALISIS | GAMBRO | AK98 | AK059423 | 572788 | HEMODIALISIS |  | MANTENIMIENTO PREVENTIVO |  | GLS HEALTH & BIOTECHNOLOGY |  | 2024-08-24 |  | ANUAL |  | X | [13 empty] | X | [10 empty] | IIB |  | 2020EBC-0003819-R1
MAQUINA DE HEMODIALISIS | GAMBRO | AK98 | AK059426 | 572789 | HEMODIALISIS |  | MANTENIMIENTO PREVENTIVO |  | GLS HEALTH & BIOTECHNOLOGY |  | 2024-08-24 |  | ANUAL | [15 empty] | X | [10 empty] | IIB |  | 2020EBC-0003819-R1
MAQUINA DE HEMODIALISIS | GAMBRO | AK98 | AK059427 | 572790 | HEMODIALISIS |  | MANTENIMIENTO PREVENTIVO |  | GLS HEALTH & BIOTECHNOLOGY |  | 2024-08-24 |  | ANUAL | [15 empty] | X | [10 empty] | IIB |  | 2020EBC-0003819-R1
MAQUINA DE HEMODIALISIS | GAMBRO | AK98 | AK059424 | 572791 | HEMODIALISIS |  | MANTENIMIENTO PREVENTIVO |  | GLS HEALTH & BIOTECHNOLOGY |  | 2024-08-24 |  | ANUAL |  | X | [13 empty] | X | [10 empty] | IIB |  | 2020EBC-0003819-R1
MAQUINA DE HEMODIALISIS | GAMBRO | PRISMAFLEX | PA9574 | COMODATO 000886 | UCI ADULTOS |  | COMODATO |  | GLS HEALTH & BIOTECHNOLOGY |  | NO APLICA |  | ANUAL | [17 empty] | X | [8 empty] | IIB |  | 2010DM-0006469
MAQUINA DE HEMODIALISIS | GAMBRO | PRISMAFLEX | PA9577 | COMODATO 000887 | UCI ADULTOS |  | COMODATO |  | GLS HEALTH & BIOTECHNOLOGY |  | NO APLICA |  | ANUAL | [17 empty] | X | [8 empty] | IIB |  | 2010DM-0006469
MAQUINA DE HEMODIALISIS | GAMBRO | PRISMAFLEX | PA11536 | COMODATO 000888 | UCI ADULTOS |  | COMODATO |  | GLS HEALTH & BIOTECHNOLOGY |  | NO APLICA |  | ANUAL | [17 empty] | X | [8 empty] | IIB |  | 2010DM-0006469
MAQUINA DE HEMODIALISIS | GAMBRO | PRISMAFLEX | PA13535 | COMODATO 000889 | UCI ADULTOS |  | COMODATO |  | GLS HEALTH & BIOTECHNOLOGY |  | NO APLICA |  | ANUAL | [17 empty] | X | [8 empty] | IIB |  | 2010DM-0006469
MARCAPASOS | OSYPKA | 101H | 1337124 | 545698 | UCI ADULTOS |  | MANTENIMIENTO PREVENTIVO |  | TALLER BIOMÉDICO |  | EXPIRADA |  | ANUAL | [13 empty] | C | [7 empty] | X | X |  |  |  | IIB |  | 2013EBC-0002233
MARCAPASOS | OSYPKA | 101H | 1341117 | 545699 | UCI ADULTOS |  | MANTENIMIENTO PREVENTIVO |  | TALLER BIOMÉDICO |  | EXPIRADA |  | ANUAL | [13 empty] | C | [7 empty] | X | X |  |  |  | IIB |  | 2013EBC-0002233
MARCAPASOS | OSYPKA | 101H | 1341114 | 545700 | UCI ADULTOS |  | MANTENIMIENTO PREVENTIVO |  | TALLER BIOMÉDICO |  | EXPIRADA |  | ANUAL | [21 empty] | X/C | X |  |  |  | IIB |  | 2013EBC-0002233
MARCAPASOS | OSYPKA | 101H | 1341115 | 545701 | UCI ADULTOS |  | MANTENIMIENTO PREVENTIVO |  | TALLER BIOMÉDICO |  | EXPIRADA |  | ANUAL | [13 empty] | C | [7 empty] | X | X |  |  |  | IIB |  | 2013EBC-0002233
MARCAPASOS BICAMERAL | MEDTRONIC | 5392 | DJH006374P | 546337 | BLOQUE QUIRÚRGICO |  | MANTENIMIENTO PREVENTIVO |  | TALLER BIOMÉDICO |  | EXPIRADA |  | ANUAL | [15 empty] | X/C | [9 empty] | NO DISPONIBLE | IIB |  | 2007EBC-0001163
MASA PATRON | CILINDRICA | N-D | GEC-003 | 1KG | TALLER BIOMÉDICO |  | CALIBRACIÓN |  | EMPRESA DE CALIBRACIÓN |  | EXPIRADA |  | LIBRE DE MTTO | [13 empty] | C | [12 empty] | NA |  | NA
MASA PATRON | CILINDRICA | N-D | GEC-001 | 200gs | TALLER BIOMÉDICO |  | CALIBRACIÓN |  | EMPRESA DE CALIBRACIÓN |  | EXPIRADA |  | LIBRE DE MTTO | [13 empty] | C | [12 empty] | NA |  | NA
MASA PATRON | CILINDRICA | N-D | GEC-002 | 500gs | TALLER BIOMÉDICO |  | CALIBRACIÓN |  | EMPRESA DE CALIBRACIÓN |  | EXPIRADA |  | LIBRE DE MTTO | [13 empty] | C | [12 empty] | NA |  | NA
MESA DE PARTOS | BENQ | 330T (F) | 2A071-QC-0001 | 549914 | GINECOBSTETRICIA |  | MANTENIMIENTO PREVENTIVO |  | TALLER MECÁNICO |  | EXPIRADA |  | TRIMESTRAL | [5 empty] | X | [5 empty] | X | [5 empty] | X | [5 empty] | X |  |  | I |  | 2015DM-0012768
MESA QUIRÚRGICA | MAQUET | RASTATT | D-7643 | 500794 | BLOQUE QUIRÚRGICO |  | MANTENIMIENTO PREVENTIVO |  | TALLER MECÁNICO |  | EXPIRADA |  | SEMESTRAL | [11 empty] | X | [11 empty] | X |  |  | I |  | 2014DM-0012045
MESA QUIRÚRGICA | SCHMITZ | RC-30 | 13-0021-N | 545624 | BLOQUE QUIRÚRGICO |  | MANTENIMIENTO PREVENTIVO |  | TALLER MECÁNICO |  | EXPIRADA |  | SEMESTRAL | [11 empty] | X | [11 empty] | X |  |  | I |  | NA
MESA QUIRÚRGICA | STURDY | SG 670 | SG670-151170396 | 545625 | BLOQUE QUIRÚRGICO |  | MANTENIMIENTO PREVENTIVO |  | TALLER MECÁNICO |  | EXPIRADA |  | SEMESTRAL | [11 empty] | X | [11 empty] | X |  |  | I |  | NA
MESA QUIRÚRGICA | MEDIFA | 504220 | 20591 | 549165 | BLOQUE QUIRÚRGICO |  | MANTENIMIENTO PREVENTIVO |  | TALLER MECÁNICO |  | EXPIRADA |  | SEMESTRAL | [11 empty] | X | [11 empty] | X |  |  | I |  | 2015DM-0012519
MESA QUIRÚRGICA | MEDIFA | 504325 | 20592 | 549166 | BLOQUE QUIRÚRGICO |  | MANTENIMIENTO PREVENTIVO |  | TALLER MECÁNICO |  | EXPIRADA |  | SEMESTRAL | [11 empty] | X | [11 empty] | X |  |  | I |  | 2015DM-0012519
MESA QUIRÚRGICA | BENQ | DR MAX 7000SPKB | 2A162-N5-0002 004 | 550479 | BLOQUE QUIRÚRGICO |  | MANTENIMIENTO PREVENTIVO |  | TALLER MECÁNICO |  | 2016-09-16 |  | SEMESTRAL | [11 empty] | X | [11 empty] | X |  |  | I |  | NA
MESA QUIRÚRGICA | MAQUET | STIERLEN | E-NR,1417,01AO | 550499 | BLOQUE QUIRÚRGICO |  | MANTENIMIENTO PREVENTIVO |  | TALLER MECÁNICO |  | EXPIRADA |  | SEMESTRAL | [11 empty] | X | [11 empty] | X |  |  | I |  | 2014DM-0012045
MESA QUIRÚRGICA | BENQ | DR MAX 7000S | 2A295-W5-0026 | 572146 | BLOQUE QUIRÚRGICO |  | MANTENIMIENTO PREVENTIVO |  | ELECTROMEDICA |  | 2025-08-11 |  | SEMESTRAL | [9 empty] | X |  |  | X | [8 empty] | X |  |  |  |  | I |  | 2015DM-0012805
MESA QUIRÚRGICA | BENQ | DR MAX 7000S | 2A295-W1-0005 | 572148 | BLOQUE QUIRÚRGICO |  | MANTENIMIENTO PREVENTIVO |  | ELECTROMEDICA |  | 2025-08-11 |  | SEMESTRAL | [9 empty] | X |  |  | X | [8 empty] | X |  |  |  |  | I |  | 2015DM-0012805
MESA QUIRÚRGICA | BENQ | DR MAX 7000S | 2A295-W1-0004 | 572149 | BLOQUE QUIRÚRGICO |  | MANTENIMIENTO PREVENTIVO |  | ELECTROMEDICA |  | 2025-08-11 |  | SEMESTRAL | [9 empty] | X |  |  | X | [8 empty] | X |  |  |  |  | I |  | 2015DM-0012805
MICROPIPETA | DIAMOND | 20-200µl | GB764190 | V00427 | LABORATORIO CLÍNICO |  | MANTENIMIENTO PREVENTIVO |  | TALLER BIOMÉDICO |  | EXPIRADA |  | ANUAL | [5 empty] | X | X | [14 empty] | C |  |  |  |  | NA |  | NA
MICROSCOPIO | OLYMPUS | CHS | 9F0002 | 506472 | BANCO DE SANGRE |  | MANTENIMIENTO PREVENTIVO |  | TALLER BIOMÉDICO |  | 2005-06-15 |  | ANUAL | [15 empty] | X | X | [9 empty] | I |  | NA
MICROSCOPIO | OLYMPUS | CHS | 8D0105 | 519330 | LABORATORIO CLÍNICO |  | MANTENIMIENTO PREVENTIVO |  | TALLER BIOMÉDICO |  | EXPIRADA |  | ANUAL | [17 empty] | X | [8 empty] | NA |  | NA
MICROSCOPIO | NIKON | ELIPSE E 200 | 761799 | 544438 | LABORATORIO CLÍNICO |  | MANTENIMIENTO PREVENTIVO |  | TALLER BIOMÉDICO |  | EXPIRADA |  | ANUAL | [17 empty] | X | [8 empty] | NA |  | 2013DM-0010750
MICROSCOPIO | KARL ZEISS | PRIMO STAR | 3144043672 | 574591 | PATOLOGIA |  | MANTENIMIENTO PREVENTIVO |  | TALLER BIOMÉDICO |  | 2021-05-24 |  | ANUAL | [5 empty] | X | X | [19 empty] | I |  | 2014DM-0011657
MICROSCOPIO QUIRURGICO | KARL ZEISS | UNIVERSAL S3 STAND S3 | 304919-9904 | 509497 | BLOQUE QUIRÚRGICO |  | MANTENIMIENTO PREVENTIVO |  | TALLER BIOMÉDICO |  | EXPIRADA |  | ANUAL | [15 empty] | X | X | [9 empty] | IIa |  | NA
MICROSCOPIO QUIRURGICO | KARL ZEISS | VARIO 700 | 6636161902 | 549368 | BLOQUE QUIRÚRGICO |  | MANTENIMIENTO PREVENTIVO |  | KAIKA |  | EXPIRADA |  | SEMESTRAL | [11 empty] | X | [11 empty] | X |  |  | IIa |  | 2007DM-0001346
MICROTOMO | LEICA BIOSYSTEMS | RM2125 RST | 04339 | 574562 | PATOLOGIA |  | MANTENIMIENTO PREVENTIVO |  | SANITAS |  | 2021-09-04 |  | ANUAL | [5 empty] | X | [20 empty] | I |  | 2017DM-0016254
MONITOR DE GASES | DRAEGER | VAMOS 2 | ASAD-0021 | 541937 | BLOQUE QUIRÚRGICO |  | MANTENIMIENTO PREVENTIVO |  | DRAEGER |  | EXPIRADA |  | SEMESTRAL |  |  |  | X | [8 empty] | X |  |  | X | [10 empty] | IIB |  | 2008EBC-0002360
MONITOR DE GASES | DRAEGER | SCIO | ASHD-0001 | 549358 | BLOQUE QUIRÚRGICO |  | MANTENIMIENTO PREVENTIVO |  | DRAEGER |  | EXPIRADA |  | ANUAL |  |  |  | X | [8 empty] | X |  |  | X | [10 empty] | IIB |  | 2008EBC-0002376
MONITOR DE GASES | DRAEGER | SCIO | ASFK-0085 | 549360 | BLOQUE QUIRÚRGICO |  | MANTENIMIENTO PREVENTIVO |  | DRAEGER |  | EXPIRADA |  | ANUAL |  |  |  | X | [11 empty] | X | X | [9 empty] | IIB |  | 2008EBC-0002376
MONITOR DE GASES | DRAEGER | VAMOS | ARXA-0026 | 569821 | BLOQUE QUIRÚRGICO |  | MANTENIMIENTO PREVENTIVO |  | DRAEGER |  | EXPIRADA |  | SEMESTRAL |  |  |  | X | [11 empty] | X | X | [9 empty] | IIB |  | 2008EBC-0002360
MONITOR DE GASES | DRAEGER | VAMOS 2 | ASAD-0022 | 550483 | BLOQUE QUIRÚRGICO |  | MANTENIMIENTO PREVENTIVO |  | DRAEGER |  | EXPIRADA |  | SEMESTRAL |  |  |  | X | [11 empty] | X | [10 empty] | IIB |  | 2008EBC-0002360
MONITOR DE SIGNOS VITALES INVASIVO | NIHON KOHDEN | BSM-2353K | 00094 | 516234 | HEMATO ONCOLOGIA |  | MANTENIMIENTO PREVENTIVO |  | TALLER BIOMÉDICO |  | EXPIRADA |  | SEMESTRAL | [7 empty] | X | X | [10 empty] | X | - |  |  | C |  | CUARTO EQUIPOS | IIb | Monitoreo | NA | 12-647 |  |  | Sí
MONITOR DE SIGNOS VITALES INVASIVO | NIHON KOHDEN | BSM-2353K | 00096 | 516240 | HOSPITALIZACIÓN SERVICIO ESPECIAL |  | MANTENIMIENTO PREVENTIVO |  | TALLER BIOMÉDICO |  | EXPIRADA | Encontrado | SEMESTRAL | [9 empty] | X |  |  | X | C | [9 empty] | X | X |  | IIb | Monitoreo | NA | 12-647 |  |  | Sí | J016224 | 2024-12-03
MONITOR DE SIGNOS VITALES INVASIVO | NIHON KOHDEN | BSM-2353K | 00095 | 516835 | INTERMEDIOS ADULTOS |  | MANTENIMIENTO PREVENTIVO |  | TALLER BIOMÉDICO |  | EXPIRADA |  | SEMESTRAL | [9 empty] | X | X |  |  |  |  | C | [5 empty] | X | X |  |  |  | IIb | Monitoreo | NA | 12-647 |  |  | Sí
MONITOR DE SIGNOS VITALES INVASIVO | NIHON KOHDEN | BSM-2303K | 1202 | 518126 | HEMODIALISIS |  | MANTENIMIENTO PREVENTIVO |  | TALLER BIOMÉDICO |  | EXPIRADA |  | SEMESTRAL | [10 empty] | X |  |  | C |  |  |  | X | X |  |  | - | X |  |  | ENCONTRADO EN LA UCI | IIb | Monitoreo | NA | 12-647 |  |  | Sí
MONITOR DE SIGNOS VITALES INVASIVO | NIHON KOHDEN | BSM-2353K | 00098 | 518604 | INTERMEDIOS ADULTOS |  | MANTENIMIENTO PREVENTIVO |  | TALLER BIOMÉDICO |  | EXPIRADA |  | SEMESTRAL | [9 empty] | X | [5 empty] | C |  |  |  |  | X | X |  |  |  |  | IIb | Monitoreo | NA | 12-647 |  |  | Sí
MONITOR DE SIGNOS VITALES INVASIVO | NIHON KOHDEN | BSM-2303K | 01203 | 518909 | HOSPITALIZACION PEDIATRIA |  | MANTENIMIENTO PREVENTIVO |  | TALLER BIOMÉDICO |  | EXPIRADA |  | SEMESTRAL | [17 empty] | X | X |  |  |  |  | C |  | URGENCIA PEDIATRIA | IIb | Monitoreo | NA | 12-647 |  |  | Sí
MONITOR DE SIGNOS VITALES INVASIVO | NIHON KOHDEN | BSM-2353K | 00958 | 540364 | PEDIATRIA SALAS |  | MANTENIMIENTO PREVENTIVO |  | TALLER BIOMÉDICO |  | EXPIRADA |  | SEMESTRAL | [17 empty] | X |  |  |  | C |  |  |  | NO SE ENCONTRO | IIb | Monitoreo | NA | 12-647 |  |  | Sí
MONITOR DE SIGNOS VITALES INVASIVO | DRAEGER | INFINITY VISTA XL | 6004249067 | 544962 | BLOQUE QUIRÚRGICO |  | MANTENIMIENTO PREVENTIVO |  | TALLER BIOMÉDICO |  | EXPIRADA |  | ANUAL |  |  |  | X | X | C | [19 empty] | Verificacion de funcionamiento SEMESTRAL | IIb | Monitoreo | 2008EBC-0002634 | 12-647 |  |  | Sí
MONITOR DE SIGNOS VITALES INVASIVO | DRAEGER | INFINITY VISTA XL | 6004250876 | 544963 | BLOQUE QUIRÚRGICO |  | MANTENIMIENTO PREVENTIVO |  | TALLER BIOMÉDICO |  | EXPIRADA |  | ANUAL |  |  |  | X | X |  |  | C | [17 empty] | Verificacion de funcionamiento SEMESTRAL | IIb | Monitoreo | 2008EBC-0002634 | 12-647 |  |  | Sí
MONITOR DE SIGNOS VITALES INVASIVO | MINDRAY | BENEVIEW T5 | CM-3B134856 | 545462 | UCI ADULTOS |  | MANTENIMIENTO PREVENTIVO |  | TALLER BIOMÉDICO |  | EXPIRADA |  | ANUAL | [13 empty] | C | [7 empty] | X | X |  |  | Verificacion de funcionamiento SEMESTRAL | IIb | Monitoreo | 2009EBC-0003486 | 12-647 |  |  | Sí
MONITOR DE SIGNOS VITALES INVASIVO | MINDRAY | BENEVIEW T5 | CM-3B134860 | 545463 | UCI ADULTOS |  | MANTENIMIENTO PREVENTIVO |  | TALLER BIOMÉDICO |  | EXPIRADA |  | ANUAL | [13 empty] | C | [7 empty] | X | X |  |  | Verificacion de funcionamiento SEMESTRAL | IIb | Monitoreo | 2009EBC-0003486 | 12-647 |  |  | Sí
MONITOR DE SIGNOS VITALES INVASIVO | MINDRAY | BENEVIEW T5 | CM-3B134870 | 545464 | UCI ADULTOS |  | MANTENIMIENTO PREVENTIVO |  | TALLER BIOMÉDICO |  | EXPIRADA |  | ANUAL | [13 empty] | C | [7 empty] | X |  |  |  | Verificacion de funcionamiento SEMESTRAL | IIb | Monitoreo | 2009EBC-0003486 | 12-647 |  |  | Sí
MONITOR DE SIGNOS VITALES INVASIVO | MINDRAY | BENEVIEW T5 | CM-3B134868 | 545465 | UCI ADULTOS |  | MANTENIMIENTO PREVENTIVO |  | TALLER BIOMÉDICO |  | EXPIRADA |  | ANUAL | [13 empty] | C |  |  | C |  |  |  |  | X | X |  |  | Verificacion de funcionamiento SEMESTRAL | IIb | Monitoreo | 2009EBC-0003486 | 12-647 |  |  | Sí
MONITOR DE SIGNOS VITALES INVASIVO | MINDRAY | BENEVIEW T5 | CM-3B134853 | 545466 | UCI ADULTOS |  | MANTENIMIENTO PREVENTIVO |  | TALLER BIOMÉDICO |  | EXPIRADA |  | ANUAL | [13 empty] | C |  |  | C |  |  |  |  | X | X |  |  | Verificacion de funcionamiento SEMESTRAL | IIb | Monitoreo | 2009EBC-0003486 | 12-647 |  |  | Sí
MONITOR DE SIGNOS VITALES INVASIVO | MINDRAY | BENEVIEW T5 | CM-3B134858 | 545467 | UCI ADULTOS |  | MANTENIMIENTO PREVENTIVO |  | TALLER BIOMÉDICO |  | EXPIRADA |  | ANUAL | [13 empty] | C | [7 empty] | X | X |  |  | Verificacion de funcionamiento SEMESTRAL | IIb | Monitoreo | 2009EBC-0003486 | 12-647 |  |  | Sí
MONITOR DE SIGNOS VITALES INVASIVO | MINDRAY | BENEVIEW T5 | CM-3B134872 | 545468 | UCI ADULTOS |  | MANTENIMIENTO PREVENTIVO |  | TALLER BIOMÉDICO |  | EXPIRADA |  | ANUAL | [13 empty] | C | [7 empty] | X | X |  |  | Verificacion de funcionamiento SEMESTRAL | IIb | Monitoreo | 2009EBC-0003486 | 12-647 |  |  | Sí
MONITOR DE SIGNOS VITALES INVASIVO | MINDRAY | BENEVIEW T5 | CM-3B134867 | 545469 | UCI ADULTOS |  | MANTENIMIENTO PREVENTIVO |  | TALLER BIOMÉDICO |  | EXPIRADA |  | ANUAL | [13 empty] | C | [7 empty] | X | X |  |  | Verificacion de funcionamiento SEMESTRAL | IIb | Monitoreo | 2009EBC-0003486 | 12-647 |  |  | Sí
MONITOR DE SIGNOS VITALES INVASIVO | MINDRAY | BENEVIEW T5 | CM-3B134862 | 545470 | UCI ADULTOS |  | MANTENIMIENTO PREVENTIVO |  | TALLER BIOMÉDICO |  | EXPIRADA |  | ANUAL | [13 empty] | C | [7 empty] | X | X |  |  | Verificacion de funcionamiento SEMESTRAL | IIb | Monitoreo | 2009EBC-0003486 | 12-647 |  |  | Sí
MONITOR DE SIGNOS VITALES INVASIVO | MINDRAY | BENEVIEW T5 | CM-3B134865 | 545471 | UCI ADULTOS |  | MANTENIMIENTO PREVENTIVO |  | TALLER BIOMÉDICO |  | EXPIRADA |  | ANUAL | [13 empty] | C | [7 empty] | X | X |  |  | Verificacion de funcionamiento SEMESTRAL | IIb | Monitoreo | 2009EBC-0003486 | 12-647 |  |  | Sí
MONITOR DE SIGNOS VITALES INVASIVO | MINDRAY | BENEVIEW T5 | CM-3B134873 | 545472 | UCI ADULTOS |  | MANTENIMIENTO PREVENTIVO |  | TALLER BIOMÉDICO |  | EXPIRADA |  | ANUAL | [13 empty] | C |  |  | C |  |  |  |  | X | X |  |  | Verificacion de funcionamiento SEMESTRAL | IIb | Monitoreo | 2009EBC-0003486 | 12-647 |  |  | Sí
MONITOR DE SIGNOS VITALES INVASIVO | MINDRAY | BENEVIEW T5 | CM-3B134866 | 545473 | UCI ADULTOS |  | MANTENIMIENTO PREVENTIVO |  | TALLER BIOMÉDICO |  | EXPIRADA |  | ANUAL | [13 empty] | C |  |  | C |  |  |  |  | X | X |  |  | Verificacion de funcionamiento SEMESTRAL | IIb | Monitoreo | 2009EBC-0003486 | 12-647 |  |  | Sí
MONITOR DE SIGNOS VITALES INVASIVO | MINDRAY | BENEVIEW T5 | CM-3B134854 | 545474 | UCI ADULTOS |  | MANTENIMIENTO PREVENTIVO |  | TALLER BIOMÉDICO |  | EXPIRADA |  | ANUAL | [15 empty] | C | C |  |  |  |  | X | X |  |  | Verificacion de funcionamiento SEMESTRAL | IIb | Monitoreo | 2009EBC-0003486 | 12-647 |  |  | Sí
MONITOR DE SIGNOS VITALES INVASIVO | MINDRAY | BENEVIEW T5 | CM-3B134863 | 545475 | UCI ADULTOS |  | MANTENIMIENTO PREVENTIVO |  | TALLER BIOMÉDICO |  | EXPIRADA |  | ANUAL | [13 empty] | C |  |  | C |  |  |  |  | X | X |  |  | Verificacion de funcionamiento SEMESTRAL | IIb | Monitoreo | 2009EBC-0003486 | 12-647 |  |  | Sí
MONITOR DE SIGNOS VITALES INVASIVO | MINDRAY | BENEVIEW T5 | CM-3B134855 | 545476 | UCI ADULTOS |  | MANTENIMIENTO PREVENTIVO |  | TALLER BIOMÉDICO |  | EXPIRADA |  | ANUAL | [13 empty] | C | [7 empty] | X | X |  |  | Verificacion de funcionamiento SEMESTRAL | IIb | Monitoreo | 2009EBC-0003486 | 12-647 |  |  | Sí
MONITOR DE SIGNOS VITALES INVASIVO | MINDRAY | BENEVIEW T5 | CM-3B134852 | 545478 | UCI ADULTOS |  | MANTENIMIENTO PREVENTIVO |  | TALLER BIOMÉDICO |  | EXPIRADA |  | ANUAL | [13 empty] | C | [7 empty] | X | X |  |  | Verificacion de funcionamiento SEMESTRAL | IIb | Monitoreo | 2009EBC-0003486 | 12-647 |  |  | Sí
MONITOR DE SIGNOS VITALES INVASIVO | MINDRAY | BENEVIEW T5 | CM-3B134871 | 545479 | UCI ADULTOS |  | MANTENIMIENTO PREVENTIVO |  | TALLER BIOMÉDICO |  | EXPIRADA |  | ANUAL | [13 empty] | C | [7 empty] | X | X |  |  | Verificacion de funcionamiento SEMESTRAL | IIb | Monitoreo | 2009EBC-0003486 | 12-647 |  |  | Sí
MONITOR DE SIGNOS VITALES INVASIVO | MINDRAY | BENEVIEW T5 | CM-3B134869 | 545480 | UCI ADULTOS |  | MANTENIMIENTO PREVENTIVO |  | TALLER BIOMÉDICO |  | EXPIRADA |  | ANUAL | [13 empty] | C | [7 empty] | X | X |  |  | Verificacion de funcionamiento SEMESTRAL | IIb | Monitoreo | 2009EBC-0003486 | 12-647 |  |  | Sí
MONITOR DE SIGNOS VITALES INVASIVO | MINDRAY | BENEVIEW T5 | CM-3B134861 | 545481 | UCI ADULTOS |  | MANTENIMIENTO PREVENTIVO |  | TALLER BIOMÉDICO |  | EXPIRADA |  | ANUAL | [13 empty] | C | [7 empty] | X | X |  |  | Verificacion de funcionamiento SEMESTRAL | IIb | Monitoreo | 2009EBC-0003486 | 12-647 |  |  | Sí
MONITOR DE SIGNOS VITALES INVASIVO | MINDRAY | BENEVIEW T5 | CM-3B134864 | 545482 | UCI ADULTOS |  | MANTENIMIENTO PREVENTIVO |  | TALLER BIOMÉDICO |  | EXPIRADA |  | ANUAL | [13 empty] | C | [7 empty] | X | X |  |  | Verificacion de funcionamiento SEMESTRAL | IIb | Monitoreo | 2009EBC-0003486 | 12-647 |  |  | Sí
MONITOR DE SIGNOS VITALES INVASIVO | MINDRAY | BENEVIEW T5 | CM-3B134857 | 545483 | UCI ADULTOS |  | MANTENIMIENTO PREVENTIVO |  | TALLER BIOMÉDICO |  | EXPIRADA |  | ANUAL | [13 empty] | C | [7 empty] | X | X |  |  | Verificacion de funcionamiento SEMESTRAL | IIb | Monitoreo | 2009EBC-0003486 | 12-647 |  |  | Sí
MONITOR DE SIGNOS VITALES INVASIVO | MINDRAY | / | EX-3A011632 | 545618 | UCI NEONATAL |  | MANTENIMIENTO PREVENTIVO |  | TALLER BIOMÉDICO |  | EXPIRADA |  | ANUAL | [5 empty] | C | [13 empty] | X | X |  |  |  |  | Verificacion de funcionamiento SEMESTRAL/ UCI 12 | IIb | Monitoreo | 2009EBC-0003486 | 12-647 |  |  | Sí
MONITOR DE SIGNOS VITALES INVASIVO | MINDRAY | iMEC 10 | EX-3A011635 | 545619 | UCI NEONATAL |  | MANTENIMIENTO PREVENTIVO |  | TALLER BIOMÉDICO |  | EXPIRADA |  | ANUAL | [5 empty] | C | [13 empty] | X | X |  |  |  |  | Verificacion de funcionamiento SEMESTRAL/ UCI | IIb | Monitoreo | 2009EBC-0003486 | 12-647 |  |  | Sí
MONITOR DE SIGNOS VITALES INVASIVO | MINDRAY | iMEC 10 | EX-3A011630 | 545620 | UCI NEONATAL |  | MANTENIMIENTO PREVENTIVO |  | TALLER BIOMÉDICO |  | EXPIRADA |  | ANUAL | [5 empty] | C |  |  | X | [10 empty] | X | X |  |  |  |  | Verificacion de funcionamiento SEMESTRAL/ INTERMEDIOS 10 | IIb | Monitoreo | 2009EBC-0003486 | 12-647 |  |  | Sí
MONITOR DE SIGNOS VITALES INVASIVO | MINDRAY | iMEC 10 | EX-3A011639 | 545621 | UCI NEONATAL |  | MANTENIMIENTO PREVENTIVO |  | TALLER BIOMÉDICO |  | EXPIRADA |  | ANUAL | [5 empty] | C |  |  | X | [10 empty] | X | X |  |  |  |  | Verificacion de funcionamiento SEMESTRAL/ INTERMEDIOS AISLADO | IIb | Monitoreo | 2009EBC-0003486 | 12-647 |  |  | Sí
MONITOR DE SIGNOS VITALES INVASIVO | EDAN | M80 | 332278-M14102020026-02 | 545622 | UNIDAD DE CUIDADO OBSTÉTRICO |  | MANTENIMIENTO PREVENTIVO |  | TALLER BIOMÉDICO |  | EXPIRADA |  | SEMESTRAL | [7 empty] | C |  | X | [11 empty] | X | X |  |  |  | IIb | Monitoreo | 2008EBC-0002816 | 12-647 |  |  | Sí
MONITOR DE SIGNOS VITALES INVASIVO | EDAN | M80 | 332278-M14102020033-02 | 545623 | BLOQUE QUIRÚRGICO |  | MANTENIMIENTO PREVENTIVO |  | TALLER BIOMÉDICO |  | EXPIRADA |  | SEMESTRAL |  |  |  |  | X | X |  | C | [7 empty] | X | X | [8 empty] | ANTERIOR UBICACION UCI PEDIATRÍA | IIb | Monitoreo | 2008EBC-0002816 | 12-647 |  |  | Sí
MONITOR DE SIGNOS VITALES INVASIVO | MINDRAY | BENEVIEW T5 | CM-42136401 | 545773 | UCI PEDIATRÍA |  | MANTENIMIENTO PREVENTIVO |  | TALLER BIOMÉDICO |  | EXPIRADA |  | ANUAL | [7 empty] | C | [9 empty] | X | X/C | [6 empty] | Verificacion de funcionamiento SEMESTRAL | IIb | Monitoreo | 2009EBC-0003486 | 12-647 |  |  | Sí
MONITOR DE SIGNOS VITALES INVASIVO | MINDRAY | BENEVIEW T5 | CM-3A133871 | 545774 | UCI PEDIATRÍA |  | MANTENIMIENTO PREVENTIVO |  | TALLER BIOMÉDICO |  | EXPIRADA |  | ANUAL | [7 empty] | C | [8 empty] | C | X | X | [6 empty] | Verificacion de funcionamiento SEMESTRAL | IIb | Monitoreo | 2009EBC-0003486 | 12-647 |  |  | Sí
MONITOR DE SIGNOS VITALES INVASIVO | MINDRAY | BENEVIEW T5 | CM-42136397 | 545775 | UCI PEDIATRÍA |  | MANTENIMIENTO PREVENTIVO |  | TALLER BIOMÉDICO |  | EXPIRADA |  | ANUAL | [7 empty] | C | [9 empty] | X | X | [6 empty] | Verificacion de funcionamiento SEMESTRAL | IIb | Monitoreo | 2009EBC-0003486 | 12-647 |  |  | Sí
MONITOR DE SIGNOS VITALES INVASIVO | MINDRAY | BENEVIEW T5 | CM-42136399 | 545777 | UCI PEDIATRÍA |  | MANTENIMIENTO PREVENTIVO |  | TALLER BIOMÉDICO |  | EXPIRADA |  | ANUAL | [7 empty] | C | [8 empty] | C | X | X | [6 empty] | Verificacion de funcionamiento SEMESTRAL | IIb | Monitoreo | 2009EBC-0003486 | 12-647 |  |  | Sí
MONITOR DE SIGNOS VITALES INVASIVO | MINDRAY | BENEVIEW T5 | CM-42136403 | 545778 | UCI NEONATAL |  | MANTENIMIENTO PREVENTIVO |  | TALLER BIOMÉDICO |  | EXPIRADA |  | ANUAL | [7 empty] | C | [11 empty] | X | X |  |  |  |  | Verificacion de funcionamiento SEMESTRAL/ UCI 9 | IIb | Monitoreo | 2009EBC-0003486 | 12-647 |  |  | Sí
MONITOR DE SIGNOS VITALES INVASIVO | MINDRAY | BENEVIEW T5 | CM-42136409 | 545779 | UCI NEONATAL |  | MANTENIMIENTO PREVENTIVO |  | TALLER BIOMÉDICO |  | EXPIRADA |  | ANUAL | [7 empty] | C | X | [10 empty] | X | X |  |  |  |  | Verificacion de funcionamiento SEMESTRAL/ UCI 13 | IIb | Monitoreo | 2009EBC-0003486 | 12-647 |  |  | Sí
MONITOR DE SIGNOS VITALES INVASIVO | MINDRAY | BENEVIEW T5 | CM-42136407 | 545780 | UCI NEONATAL |  | MANTENIMIENTO PREVENTIVO |  | TALLER BIOMÉDICO |  | EXPIRADA |  | ANUAL | [7 empty] | C | X | [10 empty] | X | X |  |  |  |  | Verificacion de funcionamiento SEMESTRAL7 UCI 10 | IIb | Monitoreo | 2009EBC-0003486 | 12-647 |  |  | Sí
MONITOR DE SIGNOS VITALES INVASIVO | MINDRAY | BENEVIEW T5 | CM-38132810 | 545781 | UCI NEONATAL |  | MANTENIMIENTO PREVENTIVO |  | TALLER BIOMÉDICO |  | EXPIRADA |  | ANUAL | [7 empty] | C | X | [10 empty] | X | X |  |  |  |  | Verificacion de funcionamiento SEMESTRAL/ UCI 13 | IIb | Monitoreo | 2009EBC-0003486 | 12-647 |  |  | Sí
MONITOR DE SIGNOS VITALES INVASIVO | MINDRAY | BENEVIEW T5 | CM-42136410 | 545782 | UNIDAD DE CUIDADO OBSTÉTRICO | Cubículo 7 | MANTENIMIENTO PREVENTIVO |  | TALLER BIOMÉDICO |  | EXPIRADA |  | ANUAL | [5 empty] | C | [9 empty] | X | X | [8 empty] | Verificacion de funcionamiento SEMESTRAL | IIb | Monitoreo | 2009EBC-0003486 | 12-647 |  |  | Sí
MONITOR DE SIGNOS VITALES INVASIVO | MINDRAY | BENEVIEW T5 | CM-42136402 | 545783 | UCI NEONATAL |  | MANTENIMIENTO PREVENTIVO |  | TALLER BIOMÉDICO |  | EXPIRADA |  | ANUAL | [7 empty] | C | [11 empty] | X | X |  |  |  |  | Verificacion de funcionamiento SEMESTRAL/ UCI | IIb | Monitoreo | 2009EBC-0003486 | 12-647 |  |  | Sí
MONITOR DE SIGNOS VITALES INVASIVO | MINDRAY | BENEVIEW T5 | CM-42136411 | 545784 | UNIDAD DE CUIDADO OBSTÉTRICO | Cubículo 2 | MANTENIMIENTO PREVENTIVO |  | TALLER BIOMÉDICO |  | EXPIRADA |  | ANUAL |  |  |  | C | [11 empty] | X | X | [8 empty] | Verificacion de funcionamiento SEMESTRAL | IIb | Monitoreo | 2009EBC-0003486 | 12-647 |  |  | Sí
MONITOR DE SIGNOS VITALES INVASIVO | MINDRAY | BENEVIEW T5 | CM-3A133869 | 545834 | UCI NEONATAL |  | MANTENIMIENTO PREVENTIVO |  | TALLER BIOMÉDICO |  | EXPIRADA |  | ANUAL | [7 empty] | C | [11 empty] | X | X |  |  |  |  | Verificacion de funcionamiento SEMESTRAL/ UCI 7 | IIb | Monitoreo | 2009EBC-0003486 | 12-647 |  |  | Sí
MONITOR DE SIGNOS VITALES INVASIVO | MINDRAY | BENEVIEW T5 | CM-42136406 | 545835 | UCI NEONATAL |  | MANTENIMIENTO PREVENTIVO |  | TALLER BIOMÉDICO |  | EXPIRADA |  | ANUAL | [7 empty] | C | X | [10 empty] | X | X |  |  |  |  | Verificacion de funcionamiento SEMESTRAL/ UCI 2 | IIb | Monitoreo | 2009EBC-0003486 | 12-647 |  |  | Sí
MONITOR DE SIGNOS VITALES INVASIVO | MINDRAY | BENEVIEW T5 | CM-42136398 | 545836 | UNIDAD DE CUIDADO OBSTÉTRICO | Cubículo 3 | MANTENIMIENTO PREVENTIVO |  | TALLER BIOMÉDICO |  | EXPIRADA |  | ANUAL | [5 empty] | C | [9 empty] | X | X | [8 empty] | Verificacion de funcionamiento SEMESTRAL | IIb | Monitoreo | 2009EBC-0003486 | 12-647 |  |  | Sí
MONITOR DE SIGNOS VITALES INVASIVO | MINDRAY | BENEVIEW T5 | CM-42136404 | 545837 | UCI NEONATAL |  | MANTENIMIENTO PREVENTIVO |  | TALLER BIOMÉDICO |  | EXPIRADA |  | ANUAL | [7 empty] | C | [11 empty] | X | - |  |  |  |  | Verificacion de funcionamiento SEMESTRAL/ UCI AISLADO | IIb | Monitoreo | 2009EBC-0003486 | 12-647 |  |  | Sí
MONITOR DE SIGNOS VITALES INVASIVO | MINDRAY | BENEVIEW T5 | CM-42136405 | 545838 | UCI NEONATAL |  | MANTENIMIENTO PREVENTIVO |  | TALLER BIOMÉDICO |  | EXPIRADA |  | ANUAL | [7 empty] | C | X | [10 empty] | X | X |  |  |  |  | Verificacion de funcionamiento SEMESTRAL/ UCI 6 | IIb | Monitoreo | 2009EBC-0003486 | 12-647 |  |  | Sí
MONITOR DE SIGNOS VITALES INVASIVO | MINDRAY | BENEVIEW T5 | CM-3A133882 | 545839 | UCI NEONATAL |  | MANTENIMIENTO PREVENTIVO |  | TALLER BIOMÉDICO |  | EXPIRADA |  | ANUAL | [7 empty] | C | X | [10 empty] | X | X |  |  |  |  | Verificacion de funcionamiento SEMESTRAL/ UCI 8 | IIb | Monitoreo | 2009EBC-0003486 | 12-647 |  |  | Sí
MONITOR DE SIGNOS VITALES INVASIVO | MINDRAY | BENEVIEW T5 | CM-5C147325 | 549312 | BLOQUE QUIRÚRGICO |  | MANTENIMIENTO PREVENTIVO |  | TALLER BIOMÉDICO |  | EXPIRADA |  | ANUAL |  |  |  | X | X |  |  | C | [17 empty] | Verificacion de funcionamiento SEMESTRAL | IIb | Monitoreo | 2009EBC-0003486 | 12-647 |  |  | Sí
MONITOR DE SIGNOS VITALES INVASIVO | MINDRAY | BENEVIEW T5 | CM-5C147329 | 549370 | GINECOBSTETRICIA |  | MANTENIMIENTO PREVENTIVO |  | TALLER BIOMÉDICO |  | EXPIRADA |  | ANUAL | [15 empty] | X | X |  |  |  |  | C |  |  |  | Verificacion de funcionamiento SEMESTRAL | IIb | Monitoreo | 2009EBC-0003486 | 12-647 |  |  | Sí
MONITOR DE SIGNOS VITALES INVASIVO | MINDRAY | BENEVIEW T5 | CM-5B146542 | 549371 | UNIDAD DE CUIDADO OBSTÉTRICO | Cubículo 5 | MANTENIMIENTO PREVENTIVO |  | TALLER BIOMÉDICO |  | EXPIRADA |  | ANUAL | [15 empty] | X | X |  |  |  |  | C |  |  |  | Verificacion de funcionamiento SEMESTRAL | IIb | Monitoreo | 2009EBC-0003486 | 12-647 |  |  | Sí
MONITOR DE SIGNOS VITALES INVASIVO | MINDRAY | BENEVIEW T5 | CM-5C147331 | 549373 | UNIDAD DE CUIDADO OBSTÉTRICO | Cubículo 8 | MANTENIMIENTO PREVENTIVO |  | TALLER BIOMÉDICO |  | EXPIRADA |  | ANUAL | [13 empty] | C |  | X | X | [8 empty] | Verificacion de funcionamiento SEMESTRAL | IIb | Monitoreo | 2009EBC-0003486 | 12-647 | Equipo se encuentra sin perilla de selección |  | Sí
MONITOR DE SIGNOS VITALES INVASIVO | MINDRAY | BENEVIEW T5 | CM-5C147332 | 549374 | UNIDAD DE CUIDADO OBSTÉTRICO | Cubículo 6 | MANTENIMIENTO PREVENTIVO |  | TALLER BIOMÉDICO |  | EXPIRADA |  | ANUAL | [5 empty] | C | [9 empty] | X | X | [8 empty] | Verificacion de funcionamiento SEMESTRAL | IIb | Monitoreo | 2009EBC-0003486 | 12-647 |  |  | Sí
MONITOR DE SIGNOS VITALES INVASIVO | MINDRAY | BENEVIEW T5 | CM-5C147333 | 549375 | UNIDAD DE CUIDADO OBSTÉTRICO | Cubículo 4 | MANTENIMIENTO PREVENTIVO |  | TALLER BIOMÉDICO |  | EXPIRADA |  | ANUAL | [5 empty] | C | [9 empty] | X | X | [8 empty] | Verificacion de funcionamiento SEMESTRAL | IIb | Monitoreo | 2009EBC-0003486 | 12-647 |  |  | Sí
MONITOR DE SIGNOS VITALES INVASIVO | MINDRAY | BENEVIEW T5 | CM-5C147330 | 549376 | UNIDAD DE CUIDADO OBSTÉTRICO | Cubículo 1 | MANTENIMIENTO PREVENTIVO |  | TALLER BIOMÉDICO |  | EXPIRADA |  | ANUAL | [13 empty] | C |  | X | X | [8 empty] | Verificacion de funcionamiento SEMESTRAL | IIb | Monitoreo | 2009EBC-0003486 | 12-647 |  |  | Sí
MONITOR DE SIGNOS VITALES INVASIVO | EDAN | IM70 | 360080-M17C02250012 | 550041 | GINECOBSTETRICIA |  | MANTENIMIENTO PREVENTIVO |  | TALLER BIOMÉDICO |  | EXPIRADA |  | SEMESTRAL |  |  |  | X | X | C | [9 empty] | X | X | [9 empty] | IIb | Monitoreo | 2008EBC-0002816 | 12-647 |  |  | Sí
MONITOR DE SIGNOS VITALES INVASIVO | EDAN | IM70 | 360080-M17C02250007 | 550042 | GINECOBSTETRICIA |  | MANTENIMIENTO PREVENTIVO |  | TALLER BIOMÉDICO |  | EXPIRADA |  | SEMESTRAL |  |  |  | X |  | C | [9 empty] | X | X | [9 empty] | IIb | Monitoreo | 2008EBC-0002816 | 12-647 |  |  | Sí
MONITOR DE SIGNOS VITALES INVASIVO | EDAN | IM70 | 360080-M17C02250001 | 550043 | GINECOBSTETRICIA |  | MANTENIMIENTO PREVENTIVO |  | TALLER BIOMÉDICO |  | EXPIRADA |  | SEMESTRAL |  |  |  | X |  | C | X | [8 empty] | X | X | [9 empty] | IIb | Monitoreo | 2008EBC-0002816 | 12-647 |  |  | Sí
MONITOR DE SIGNOS VITALES INVASIVO | DRAEGER | VISTA 120 S | S2SNF4458 | 573306 | INTERMEDIOS ADULTOS |  | MANTENIMIENTO PREVENTIVO |  | TALLER BIOMÉDICO |  | 2023-01-30 |  | ANUAL |  | X | X | [12 empty] | C | C | [8 empty] | Verificacion de funcionamiento SEMESTRAL | IIb | Monitoreo | 2011EBC-0007853 | 12-647 |  |  | Sí
MONITOR DE SIGNOS VITALES INVASIVO | DRAEGER | VISTA 120 S | S2SNF4457 | 573307 | INTERMEDIOS ADULTOS |  | MANTENIMIENTO PREVENTIVO |  | TALLER BIOMÉDICO |  | 2023-01-30 |  | ANUAL |  | X | X | [14 empty] | C | [7 empty] | Verificacion de funcionamiento SEMESTRAL | IIb | Monitoreo | 2011EBC-0007849 | 12-647 |  |  | Sí
MONITOR DE SIGNOS VITALES INVASIVO | DRAEGER | VISTA 120 S | S2SNF4445 | 573308 | INTERMEDIOS ADULTOS |  | MANTENIMIENTO PREVENTIVO |  | TALLER BIOMÉDICO |  | 2023-01-30 |  | ANUAL |  | X | X | [12 empty] | C | [9 empty] | Verificacion de funcionamiento SEMESTRAL | IIb | Monitoreo | 2011EBC-0007845 | 12-647 |  |  | Sí
MONITOR DE SIGNOS VITALES INVASIVO | DRAEGER | VISTA 120 S | S2SNF4469 | 573309 | INTERMEDIOS ADULTOS |  | MANTENIMIENTO PREVENTIVO |  | TALLER BIOMÉDICO |  | 2023-01-30 |  | ANUAL |  | X | X | [12 empty] | C | [9 empty] | Verificacion de funcionamiento SEMESTRAL | IIb | Monitoreo | 2011EBC-0007847 | 12-647 |  |  | Sí
MONITOR DE SIGNOS VITALES INVASIVO | DRAEGER | VISTA 120 S | S2SNF4461 | 573310 | INTERMEDIOS ADULTOS |  | MANTENIMIENTO PREVENTIVO |  | TALLER BIOMÉDICO |  | 2023-01-30 |  | ANUAL |  | X | X | [12 empty] | C | [9 empty] | Verificacion de funcionamiento SEMESTRAL | IIb | Monitoreo | 2011EBC-0007848 | 12-647 |  |  | Sí
MONITOR DE SIGNOS VITALES INVASIVO | DRAEGER | VISTA 120 S | S2SNF4472 | 573311 | INTERMEDIOS ADULTOS | Cubículo 5 | MANTENIMIENTO PREVENTIVO |  | TALLER BIOMÉDICO |  | 2023-01-30 | Encontrado | ANUAL |  | X | X | [12 empty] | C | C | [8 empty] | Verificacion de funcionamiento SEMESTRAL | IIb | Monitoreo | 2011EBC-0007851 | 12-647 |  |  | Sí | J0790824 | 2024-08-21
MONITOR DE SIGNOS VITALES INVASIVO | DRAEGER | VISTA 120 S | S2SNF4473 | 573312 | INTERMEDIOS ADULTOS |  | MANTENIMIENTO PREVENTIVO |  | TALLER BIOMÉDICO |  | 2023-01-30 |  | ANUAL |  | X | X | [12 empty] | C | C | [8 empty] | Verificacion de funcionamiento SEMESTRAL | IIb | Monitoreo | 2011EBC-0007855 | 12-647 |  |  | Sí
MONITOR DE SIGNOS VITALES INVASIVO | DRAEGER | VISTA 120 S | S2SNF4474 | 573313 | INTERMEDIOS ADULTOS |  | MANTENIMIENTO PREVENTIVO |  | TALLER BIOMÉDICO |  | 2023-01-30 |  | ANUAL |  | X | X | [12 empty] | C | C | [8 empty] | Verificacion de funcionamiento SEMESTRAL | IIb | Monitoreo | 2011EBC-0007856 | 12-647 |  |  | Sí
MONITOR DE SIGNOS VITALES INVASIVO | DRAEGER | VISTA 120 S | S2SNF4421 | 573314 | INTERMEDIOS ADULTOS |  | MANTENIMIENTO PREVENTIVO |  | TALLER BIOMÉDICO |  | 2023-01-30 |  | ANUAL |  | X | X | [12 empty] | C | C | [8 empty] | Verificacion de funcionamiento SEMESTRAL | IIb | Monitoreo | 2011EBC-0007850 | 12-647 |  |  | Sí
MONITOR DE SIGNOS VITALES INVASIVO | DRAEGER | VISTA 120 S | S2SNF4418 | 573315 | INTERMEDIOS ADULTOS |  | MANTENIMIENTO PREVENTIVO |  | TALLER BIOMÉDICO |  | 2023-01-30 |  | ANUAL |  | X | X | [12 empty] | C | [9 empty] | Verificacion de funcionamiento SEMESTRAL | IIb | Monitoreo | 2011EBC-0007854 | 12-647 |  |  | Sí
MONITOR DE SIGNOS VITALES INVASIVO | DRAEGER | VISTA 120 S | S2SNF4422 | 573316 | INTERMEDIOS ADULTOS |  | MANTENIMIENTO PREVENTIVO |  | TALLER BIOMÉDICO |  | 2023-01-30 |  | ANUAL |  | X | X | [12 empty] | C | C | [8 empty] | Verificacion de funcionamiento SEMESTRAL | IIb | Monitoreo | 2011EBC-0007852 | 12-647 |  |  | Sí
MONITOR DE SIGNOS VITALES INVASIVO | DRAEGER | VISTA 120 S | S2SNF4446 | 573317 | INTERMEDIOS ADULTOS |  | MANTENIMIENTO PREVENTIVO |  | TALLER BIOMÉDICO |  | 2023-01-30 |  | ANUAL |  | X | X | [12 empty] | C | C | [8 empty] | Verificacion de funcionamiento SEMESTRAL | IIb | Monitoreo | 2011EBC-0007846 | 12-647 |  |  | Sí
MONITOR DE SIGNOS VITALES INVASIVO | DRAEGER | VISTA 120 S | S2SNF4425 | 573318 | INTERMEDIOS ADULTOS |  | MANTENIMIENTO PREVENTIVO |  | TALLER BIOMÉDICO |  | 2023-01-30 |  | ANUAL |  | X | X | [18 empty] | C |  |  |  | Verificacion de funcionamiento SEMESTRAL | IIb | Monitoreo | 2011EBC-0007857 | 12-647 |  |  | Sí
MONITOR DE SIGNOS VITALES INVASIVO | DRAEGER | VISTA 120 S | S2SNF4442 | 573319 | INTERMEDIOS ADULTOS |  | MANTENIMIENTO PREVENTIVO |  | TALLER BIOMÉDICO |  | 2023-01-30 |  | ANUAL |  | X | X | [12 empty] | C | C | [8 empty] | Verificacion de funcionamiento SEMESTRAL | IIb | Monitoreo | 2011EBC-0007844 | 12-647 |  |  | Sí
MONITOR DE SIGNOS VITALES INVASIVO | EDAN | iM70 | 360080-M20909270007 | 573320 | UCI PEDIATRÍA | UCI NEONATAL | MANTENIMIENTO PREVENTIVO |  | TALLER BIOMÉDICO |  | 2021-12-14 |  | SEMESTRAL | [7 empty] | X | X |  |  | C | [7 empty] | X | X |  |  |  |  | INTERMEDIOS 1 | IIb | Monitoreo | 2019EBC-0002816R1 | 12-647 |  |  | Sí
MONITOR DE SIGNOS VITALES INVASIVO | EDAN | iM70 | 360080-M20912910006 | 573321 | HOSPITALIZACIÓN CIRUGÍA |  | MANTENIMIENTO PREVENTIVO |  | TALLER BIOMÉDICO |  | 2021-12-14 |  | SEMESTRAL | [11 empty] | X |  |  |  |  | X |  |  |  |  | C |  | X |  | CAMBIA UBICACION ANT HOSPITALIZACIÓN HOSPITALIZACIÓN SERVICIO ESPECIAL | IIb | Monitoreo | 2019EBC-0002816R1 | 12-647 |  |  | Sí
MONITOR DE SIGNOS VITALES INVASIVO | EDAN | iM70 | 360080-M20912910024 | 573322 | UCI NEONATAL |  | MANTENIMIENTO PREVENTIVO |  | TALLER BIOMÉDICO |  | 2021-12-14 |  | SEMESTRAL | [6 empty] | X |  |  |  |  | X | [8 empty] | X | C |  | X |  | SE CAMBIA UBICACION (ANT HOSPITALIZACIÓN HOSPITALIZACIÓN SERVICIO ESPECIAL). BASICOS | IIb | Monitoreo | 2019EBC-0002816R1 | 12-647 |  |  | Sí
MONITOR DE SIGNOS VITALES INVASIVO | EDAN | iM70 | 360080-M20912910001 | 573323 | HOSPITALIZACIÓN SERVICIO ESPECIAL |  | MANTENIMIENTO PREVENTIVO |  | TALLER BIOMÉDICO |  | 2021-12-14 |  | SEMESTRAL | [11 empty] | X | [9 empty] | C |  | X |  |  | IIb | Monitoreo | 2019EBC-0002816R1 | 12-647 |  |  | Sí
MONITOR DE SIGNOS VITALES INVASIVO | EDAN | iM70 | 360080-M20909270009 | 573324 | HOSPITALIZACIÓN SERVICIO ESPECIAL |  | MANTENIMIENTO PREVENTIVO |  | TALLER BIOMÉDICO |  | 2021-12-14 |  | SEMESTRAL | [11 empty] | X | [9 empty] | C |  | X |  |  | IIb | Monitoreo | 2019EBC-0002816R1 | 12-647 |  |  | Sí
MONITOR DE SIGNOS VITALES INVASIVO | EDAN | iM70 | 360080-M20909270001 | 573325 | URGENCIAS | urg consultorio camilla3 | MANTENIMIENTO PREVENTIVO | urgencias | TALLER BIOMÉDICO | Expirada | 2021-12-14 | Encontrado | SEMESTRAL | SEMESTRAL |  | X | [10 empty] | X | X | [6 empty] | C |  | X |  | SE CAMBIA UBICACION ANT S. ESPECIALES | IIb | Monitoreo | 2019EBC-0002816R1 | 12-647 |  |  | Sí | M1430923 | 2024-09-22
MONITOR DE SIGNOS VITALES INVASIVO | EDAN | iM70 | 360080-M20912910010 | 573327 | UCI PEDIATRÍA | UCI NEONATAL | MANTENIMIENTO PREVENTIVO |  | TALLER BIOMÉDICO |  | 2021-12-14 |  | SEMESTRAL | [7 empty] | X | X |  |  | C | [7 empty] | X | X |  |  |  |  | INTERMEDIOS 4 | IIb | Monitoreo | 2019EBC-0002816R1 | 12-647 |  |  | Sí
MONITOR DE SIGNOS VITALES INVASIVO | EDAN | iM70 | 360080-M20912910002 | 573328 | UCI PEDIATRÍA | UCI NEONATAL | MANTENIMIENTO PREVENTIVO |  | TALLER BIOMÉDICO |  | 2021-12-14 |  | SEMESTRAL | [7 empty] | X | X |  |  | C | [7 empty] | X | X |  |  |  |  | INTERMEDIOS 11 | IIb | Monitoreo | 2019EBC-0002816R1 | 12-647 |  |  | Sí
MONITOR DE SIGNOS VITALES INVASIVO | EDAN | iM70 | 360080-M20709370010 | 573329 | UCI PEDIATRÍA | UCI NEONATAL | MANTENIMIENTO PREVENTIVO |  | TALLER BIOMÉDICO |  | 2021-12-14 |  | SEMESTRAL | [7 empty] | X | X |  |  | C | [7 empty] | X | - |  |  |  |  | INTERMEDIOS 2 | IIb | Monitoreo | 2019EBC-0002816R1 | 12-647 |  |  | Sí
MONITOR DE SIGNOS VITALES INVASIVO | EDAN | iM70 | 360080-M20909270003 | 573330 | HOSPITALIZACIÓN SERVICIO ESPECIAL |  | MANTENIMIENTO PREVENTIVO |  | TALLER BIOMÉDICO |  | 2021-12-14 |  | SEMESTRAL | [11 empty] | X |  |  |  |  | X |  |  |  |  | C |  | X |  | ENCONTRADO EN PARTO | IIb | Monitoreo | 2019EBC-0002816R1 | 12-647 |  |  | Sí
MONITOR DE SIGNOS VITALES INVASIVO | EDAN | iM70 | 360080-M20709360006 | 573331 | BLOQUE QUIRÚRGICO |  | MANTENIMIENTO PREVENTIVO |  | TALLER BIOMÉDICO |  | 2021-12-14 |  | SEMESTRAL |  |  |  | X | X | [10 empty] | X | X | C | [8 empty] | IIb | Monitoreo | 2019EBC-0002816R1 | 12-647 |  |  | Sí
MONITOR DE SIGNOS VITALES INVASIVO | EDAN | iM70 | 360080-M20709370003 | 573332 | HOSPITALIZACIÓN SERVICIO ESPECIAL |  | MANTENIMIENTO PREVENTIVO |  | TALLER BIOMÉDICO |  | 2021-12-14 |  | SEMESTRAL | [11 empty] | X | [9 empty] | C |  | X |  |  | IIb | Monitoreo | 2019EBC-0002816R1 | 12-647 |  |  | Sí
MONITOR DE SIGNOS VITALES INVASIVO | EDAN | iM70 | 360080-M20912910030 | 573333 | UCI PEDIATRÍA | UCI NEONATAL | MANTENIMIENTO PREVENTIVO |  | TALLER BIOMÉDICO |  | 2021-12-14 |  | SEMESTRAL | [7 empty] | X | X |  |  | C | [7 empty] | X | X |  |  |  |  | INTERMEDIOS 5 | IIb | Monitoreo | 2019EBC-0002816R1 | 12-647 |  |  | Sí
MONITOR DE SIGNOS VITALES INVASIVO | MINDRAY | BENEVISION N12 | F8-03016168 | 574110 | URGENCIAS PEDIATRÍA | UNIDAD DE CUIDADO OBSTÉTRICO | MANTENIMIENTO PREVENTIVO |  | TALLER BIOMÉDICO |  | 2022-10-09 |  | ANUAL | [9 empty] | X | [5 empty] | C | [9 empty] | Verificacion de funcionamiento SEMESTRAL | IIb | Monitoreo | 2016EBC-0014959 | 12-647 |  |  | Sí
MONITOR DE SIGNOS VITALES INVASIVO | MINDRAY | BENEVISION N12 | F8-03016172 | 574112 | UNIDAD DE CUIDADO OBSTÉTRICO |  | MANTENIMIENTO PREVENTIVO |  | TALLER BIOMÉDICO |  | 2022-10-09 |  | ANUAL | [9 empty] | X | [5 empty] | C | [9 empty] | Verificacion de funcionamiento SEMESTRAL | IIb | Monitoreo | 2016EBC-0014959 | 12-647 |  |  | Sí
MONITOR DE SIGNOS VITALES INVASIVO | MINDRAY | BENEVISION N12 | F8-03016178 | 574113 | URGENCIAS PEDIATRÍA | UNIDAD DE CUIDADO OBSTÉTRICO | MANTENIMIENTO PREVENTIVO |  | TALLER BIOMÉDICO |  | 2022-10-09 |  | ANUAL | [9 empty] | X | [5 empty] | C | X | [8 empty] | Verificacion de funcionamiento SEMESTRAL/ ENCONTRADO EN BLOQUE QUIRÚRGICO | IIb | Monitoreo | 2016EBC-0014959 | 12-647 |  |  | Sí
MONITOR DE SIGNOS VITALES INVASIVO | MINDRAY | BENEVISION N12 | F8-03016174 | 574114 | URGENCIAS PEDIATRÍA | UNIDAD DE CUIDADO OBSTÉTRICO | MANTENIMIENTO PREVENTIVO |  | TALLER BIOMÉDICO |  | 2022-10-09 |  | ANUAL | [9 empty] | X | [5 empty] | C | [9 empty] | Verificacion de funcionamiento SEMESTRAL | IIb | Monitoreo | 2016EBC-0014959 | 12-647 |  |  | Sí
MONITOR DE SIGNOS VITALES INVASIVO | MINDRAY | BENEVISION N12 | F8-03016171 | 574115 | URGENCIAS PEDIATRÍA | UNIDAD DE CUIDADO OBSTÉTRICO | MANTENIMIENTO PREVENTIVO |  | TALLER BIOMÉDICO |  | 2022-10-09 |  | ANUAL | [9 empty] | X | [5 empty] | C | [9 empty] | Verificacion de funcionamiento SEMESTRAL | IIb | Monitoreo | 2016EBC-0014959 | 12-647 |  |  | Sí
MONITOR DE SIGNOS VITALES INVASIVO | MINDRAY | BENEVISION N12 | F8-03016177 | 574116 | URGENCIAS PEDIATRÍA | UNIDAD DE CUIDADO OBSTÉTRICO | MANTENIMIENTO PREVENTIVO |  | TALLER BIOMÉDICO |  | 2022-10-09 |  | ANUAL | [9 empty] | X | [7 empty] | C | [7 empty] | Verificacion de funcionamiento SEMESTRAL | IIb | Monitoreo | 2016EBC-0014959 | 12-647 |  |  | Sí
MONITOR DE SIGNOS VITALES INVASIVO | MINDRAY | BENEVISION N12 | F8-03016173 | 574117 | URGENCIAS PEDIATRÍA | UNIDAD DE CUIDADO OBSTÉTRICO | MANTENIMIENTO PREVENTIVO |  | TALLER BIOMÉDICO |  | 2022-10-09 |  | ANUAL | [9 empty] | X | [5 empty] | C | [9 empty] | Verificacion de funcionamiento SEMESTRAL | IIb | Monitoreo | 2016EBC-0014959 | 12-647 |  |  | Sí
MONITOR DE SIGNOS VITALES INVASIVO | MINDRAY | BENEVISION N12 | F8-03016170 | 574118 | UNIDAD DE CUIDADO OBSTÉTRICO |  | MANTENIMIENTO PREVENTIVO |  | TALLER BIOMÉDICO |  | 2022-10-09 |  | ANUAL | [9 empty] | X | [5 empty] | C | [9 empty] | Verificacion de funcionamiento SEMESTRAL | IIb | Monitoreo | 2016EBC-0014959 | 12-647 |  |  | Sí
MONITOR DE SIGNOS VITALES INVASIVO | MINDRAY | BENEVISION N12 | F8-03016175 | 574119 | URGENCIAS PEDIATRÍA | UNIDAD DE CUIDADO OBSTÉTRICO | MANTENIMIENTO PREVENTIVO |  | TALLER BIOMÉDICO |  | 2022-10-09 |  | ANUAL | [9 empty] | X | [5 empty] | C | [9 empty] | Verificacion de funcionamiento SEMESTRAL | IIb | Monitoreo | 2016EBC-0014959 | 12-647 |  |  | Sí
MONITOR DE SIGNOS VITALES INVASIVO | MINDRAY | BENEVISION N12 | F8-03016168 | 574120 | URGENCIAS PEDIATRÍA | UNIDAD DE CUIDADO OBSTÉTRICO | MANTENIMIENTO PREVENTIVO |  | TALLER BIOMÉDICO |  | 2022-10-09 |  | ANUAL | [9 empty] | X | [5 empty] | C | [9 empty] | Verificacion de funcionamiento SEMESTRAL | IIb | Monitoreo | 2016EBC-0014959 | 12-647 |  |  | Sí
MONITOR DE SIGNOS VITALES INVASIVO | MINDRAY | BENEVISION N12 | F8-03016176 | 574121 | URGENCIAS PEDIATRÍA | UNIDAD DE CUIDADO OBSTÉTRICO | MANTENIMIENTO PREVENTIVO |  | TALLER BIOMÉDICO |  | 2022-10-09 |  | ANUAL | [9 empty] | X | [5 empty] | C | [9 empty] | Verificacion de funcionamiento SEMESTRAL | IIb | Monitoreo | 2016EBC-0014959 | 12-647 |  |  | Sí
MONITOR DE SIGNOS VITALES INVASIVO | NIHON KOHDEN | BSM-2353K | 00957 | 00957 | INVENTARIOS |  | MANTENIMIENTO PREVENTIVO |  | TALLER BIOMÉDICO |  | EXPIRADA |  | SEMESTRAL | [17 empty] | X | X |  |  |  |  | C |  | PEDIATRIA SALAS AF 540365 | IIb | Monitoreo | NA | 12-647 |  |  | Sí
MONITOR DE SIGNOS VITALES INVASIVO | NIHON KOHDEN | BSM-2351K | 00196 | 500859 | INTERMEDIOS ADULTOS |  | MANTENIMIENTO PREVENTIVO |  | TALLER BIOMÉDICO |  | EXPIRADA |  | SEMESTRAL | [9 empty] | X |  |  |  | C | [7 empty] | X |  |  |  |  | IIb | Monitoreo | NA | 12-647 |  |  | Sí
MONITOR DE SIGNOS VITALES INVASIVO | NIHON KOHDEN | BSM-2303K | 01205 | 502106 | INVENTARIOS |  | MANTENIMIENTO PREVENTIVO |  | TALLER BIOMÉDICO | Baja | EXPIRADA | Baja | SEMESTRAL | [17 empty] | X | X |  |  |  |  | C |  | Equipo dado de Baja | IIb | Monitoreo | NA | 12-647 |  |  | No | No Aplica | No Aplica
MONITOR DE SIGNOS VITALES INVASIVO | NIHON KOHDEN | BSM-2303K | 01200 | 502157 | MEDICINA INTERNA |  | MANTENIMIENTO PREVENTIVO |  | TALLER BIOMÉDICO |  | EXPIRADA |  | SEMESTRAL | [6 empty] | X |  |  | C | [7 empty] | - | X | [6 empty] | ANTERIOR UBICACION BLOQUE QUIRÚRGICO / REPROGRAMAR / MEDICINA INTERNA (18/09) | IIb | Monitoreo | NA | 12-647 |  |  | Sí | J1101224 | 2024-12-06
MONITOR DE SIGNOS VITALES INVASIVO | NIHON KOHDEN | BSM-2351K | 00197 | 507463 | INVENTARIOS |  | MANTENIMIENTO PREVENTIVO |  | TALLER BIOMÉDICO | Baja | EXPIRADA | Baja | SEMESTRAL | [17 empty] | X | X |  |  |  |  | C |  | Equipo dado de Baja | IIb | Monitoreo | NA | 12-647 |  |  | No | No Aplica | No Aplica
MONITOR DE SIGNOS VITALES INVASIVO | NIHON KOHDEN | BSM-2303K | 01204 | 515056 | GINECOBSTETRICIA | SALA DE PARTOS | MANTENIMIENTO PREVENTIVO |  | TALLER BIOMÉDICO |  | EXPIRADA |  | SEMESTRAL |  |  |  | X | [7 empty] | C |  |  |  | X | X | [9 empty] | IIb | Monitoreo | NA | 12-647 |  |  | Sí
MONITOR DE SIGNOS VITALES INVASIVO | NIHON KOHDEN | BSM-2303K | 01199 | 516235 | INTERMEDIOS PEDIATRIA |  | MANTENIMIENTO PREVENTIVO |  | TALLER BIOMÉDICO |  | EXPIRADA |  | SEMESTRAL | [7 empty] | C |  |  |  | X | [11 empty] | X |  |  | IIb | Monitoreo | NA | 12-647 |  |  | Sí
MONITOR DE SIGNOS VITALES INVASIVO | NIHON KOHDEN | BSM-2303K | 01206 | 516341 | UCI NEONATAL |  | MANTENIMIENTO PREVENTIVO |  | TALLER BIOMÉDICO |  | EXPIRADA |  | SEMESTRAL | [5 empty] | X |  | C | X | [10 empty] | X | - |  |  |  |  | BASICOS | IIb | Monitoreo | NA | 12-647 |  |  | Sí
MONITOR DE SIGNOS VITALES INVASIVO | NIHON KOHDEN | BSM-2353K | 00970 | 540366 | INTERMEDIOS ADULTOS |  | MANTENIMIENTO PREVENTIVO |  | TALLER BIOMÉDICO |  | EXPIRADA |  | SEMESTRAL | [9 empty] | X | [5 empty] | C | [5 empty] | X |  |  |  |  | IIb | Monitoreo | NA | 12-647 |  |  | Sí
MONITOR DE SIGNOS VITALES INVASIVO | NIHON KOHDEN | BSM-2301K | 06047 | 540945 | INVENTARIOS |  | MANTENIMIENTO PREVENTIVO |  | TALLER BIOMÉDICO |  | EXPIRADA |  | SEMESTRAL | [17 empty] | X | X |  |  |  |  | C |  | FUERA DE SERVICIO NO ENCIENDE | IIb | Monitoreo | NA | 12-647 |  |  | Sí
MONITOR DE SIGNOS VITALES INVASIVO | NIHON KOHDEN | BSM-2301K | 28624 | 542002 | BLOQUE QUIRÚRGICO |  | MANTENIMIENTO PREVENTIVO |  | TALLER BIOMÉDICO |  | EXPIRADA |  | SEMESTRAL |  |  |  | X | X | [8 empty] | C |  | X | X | [9 empty] | IIb | Monitoreo | NA | 12-647 |  |  | Sí
MONITOR DE SIGNOS VITALES INVASIVO | MINDRAY | BENEVIEW T5 | CM-3B134859 | 545477 | UCI ADULTOS |  | MANTENIMIENTO PREVENTIVO |  | TALLER BIOMÉDICO |  | EXPIRADA |  | ANUAL | [13 empty] | C | [7 empty] | X | X |  |  | Verificacion de funcionamiento SEMESTRAL | IIb | Monitoreo | 2009EBC-0003486 | 12-647 |  |  | Sí
MONITOR DE SIGNOS VITALES INVASIVO | MINDRAY | BENEVIEW T5 | CM-3A133880 | 545694 | BLOQUE QUIRÚRGICO |  | MANTENIMIENTO PREVENTIVO |  | TALLER BIOMÉDICO |  | EXPIRADA |  | ANUAL |  |  |  | X | X |  |  | C | [17 empty] | Verificacion de funcionamiento SEMESTRAL | IIb | Monitoreo | 2009EBC-0003486 | 12-647 |  |  | Sí
MONITOR DE SIGNOS VITALES INVASIVO | MINDRAY | BENEVIEW T5 | CM-42136408 | 545776 | UCI PEDIATRÍA |  | MANTENIMIENTO PREVENTIVO |  | TALLER BIOMÉDICO |  | EXPIRADA |  | ANUAL | [17 empty] | X | [7 empty] | Verificacion de funcionamiento SEMESTRAL | IIb | Monitoreo | 2009EBC-0003486 | 12-647 |  |  | Sí
MONITOR DE SIGNOS VITALES INVASIVO | MINDRAY | BENEVIEW T5 | CM-42136408 | 545776 | UCI PEDIATRÍA |  | MANTENIMIENTO PREVENTIVO |  | TALLER BIOMÉDICO |  | EXPIRADA |  | ANUAL | [7 empty] | C | [9 empty] | X | X/C | [6 empty] | Verificacion de funcionamiento SEMESTRAL / AF545796 | IIb | Monitoreo | 2009EBC-0003486 | 12-647 |  |  | Sí
MONITOR DE SIGNOS VITALES INVASIVO | MINDRAY | BENEVIEW T5 | CM-5C147326 | 549311 | BLOQUE QUIRÚRGICO |  | MANTENIMIENTO PREVENTIVO |  | TALLER BIOMÉDICO |  | EXPIRADA |  | ANUAL |  |  |  | X | [7 empty] | C |  |  |  |  | X | [8 empty] | Verificacion de funcionamiento SEMESTRAL | IIb | Monitoreo | 2009EBC-0003486 | 12-647 |  |  | Sí
MONITOR DE SIGNOS VITALES INVASIVO | DRAEGER | DELTA | 6007259968 | 549356 | BLOQUE QUIRÚRGICO |  | MANTENIMIENTO PREVENTIVO |  | TALLER BIOMÉDICO |  | EXPIRADA |  | ANUAL |  |  |  | X | X |  |  | C | [17 empty] | Verificacion de funcionamiento SEMESTRAL | IIb | Monitoreo | 2008EBC-0002680 | 12-647 |  |  | Sí
MONITOR DE SIGNOS VITALES INVASIVO | DRAEGER | DELTA XL | 6007274176 | 549362 | BLOQUE QUIRÚRGICO |  | MANTENIMIENTO PREVENTIVO |  | TALLER BIOMÉDICO |  | EXPIRADA |  | ANUAL |  |  |  | X | X |  |  | C | [17 empty] | Verificacion de funcionamiento SEMESTRAL | IIb | Monitoreo | 2008EBC-0002680 | 12-647 |  |  | Sí
MONITOR DE SIGNOS VITALES INVASIVO | EDAN | IM70 | 33123-M15907420043-01 | 572658 | UCI ADULTOS |  | MANTENIMIENTO PREVENTIVO |  | TALLER BIOMÉDICO |  | NO DEFINIDO |  | SEMESTRAL |  |  | X | X | [11 empty] | X | [7 empty] | C |  | SE REALIZO EN ENERO | IIb | Monitoreo | 2019EBC-0002816R1 | 12-647 |  |  | Sí
MONITOR DE SIGNOS VITALES INVASIVO | EDAN | IM70 | 360080-M20912910012 | 572659 | URGENCIAS |  | MANTENIMIENTO PREVENTIVO |  | TALLER BIOMÉDICO |  | NO DEFINIDO |  | SEMESTRAL |  |  | X | X | [11 empty] | X | [7 empty] | C |  | SE CAMBIA UBICACION ANT INVENTARIOS7 REALIZADO JULIO | IIb | Monitoreo | 2019EBC-0002816R1 | 12-647 |  |  | Sí
MONITOR DE SIGNOS VITALES INVASIVO | EDAN | IM70 | 360080-M20909270005 | 572660 | EXPANSION |  | MANTENIMIENTO PREVENTIVO |  | TALLER BIOMÉDICO |  | NO DEFINIDO |  | SEMESTRAL |  |  |  | X | [10 empty] | X | X | [7 empty] | C |  |  | IIb | Monitoreo | 2019EBC-0002816R1 | 12-647 |  |  | Sí
MONITOR DE SIGNOS VITALES INVASIVO | EDAN | IM70 | 360080-M20912910007 | 572668 | UCI PEDIATRÍA |  | MANTENIMIENTO PREVENTIVO |  | TALLER BIOMÉDICO |  | NO DEFINIDO |  | SEMESTRAL |  |  |  | X | [11 empty] | X |  | - | X/C |  |  |  |  | C |  | UCI (TRANSPORTE) | IIb | Monitoreo | 2019EBC-0002816R1 | 12-647 |  |  | Sí
MONITOR DE SIGNOS VITALES INVASIVO | EDAN | IM70 | 360080-M20912910023 | 572669 | INVENTARIOS |  | MANTENIMIENTO PREVENTIVO |  | TALLER BIOMÉDICO |  | NO DEFINIDO |  | SEMESTRAL |  |  |  | X | [11 empty] | X | X | [6 empty] | C |  | BLOQUE QUIRÚRGICO | IIb | Monitoreo | 2019EBC-0002816R1 | 12-647 |  |  | Sí
MONITOR DE SIGNOS VITALES INVASIVO | EDAN | IM70 | 360080-M20709360014 | 572670 | INVENTARIOS |  | MANTENIMIENTO PREVENTIVO |  | TALLER BIOMÉDICO |  | NO DEFINIDO |  | SEMESTRAL |  |  |  | X | X | [10 empty] | X | X | [6 empty] | C |  | BLOQUE QUIRÚRGICO | IIb | Monitoreo | 2019EBC-0002816R1 | 12-647 |  |  | Sí
MONITOR DE SIGNOS VITALES INVASIVO | EDAN | IM70 | 360080-M20909270010 | 572671 | INTERMEDIOS ADULTOS |  | MANTENIMIENTO PREVENTIVO |  | TALLER BIOMÉDICO |  | NO DEFINIDO |  | SEMESTRAL |  |  | X | X | [11 empty] | X | [7 empty] | C |  | SE CAMBIA UBICACION ANT INVENTARIOS7 SE REALIZA EN JULIO | IIb | Monitoreo | 2019EBC-0002816R1 | 12-647 |  |  | Sí
MONITOR DE SIGNOS VITALES INVASIVO | EDAN | IM70 | 360080-M20912010016 | 572672 | URGENCIAS |  | MANTENIMIENTO PREVENTIVO |  | TALLER BIOMÉDICO |  | NO DEFINIDO |  | SEMESTRAL |  |  | X | X | [10 empty] | X | [8 empty] | C |  | SE CAMBIA UBICACION ANT ALMACEN7 SE REALIZA EN JULIO | IIb | Monitoreo | 2019EBC-0002816R1 | 12-647 |  |  | Sí
MONITOR DE SIGNOS VITALES INVASIVO | EDAN | IM70 | 360080-M20912010003 | 572673 | INVENTARIOS |  | MANTENIMIENTO PREVENTIVO |  | TALLER BIOMÉDICO |  | NO DEFINIDO |  | SEMESTRAL |  |  |  | X | [10 empty] | X | [8 empty] | C |  | REALIZADO EN JULIO | IIb | Monitoreo | 2019EBC-0002816R1 | 12-647 |  |  | Sí
MONITOR DE SIGNOS VITALES INVASIVO | EDAN | IM70 | 360080-M20912910015 | 572674 | INTERMEDIOS ADULTOS |  | MANTENIMIENTO PREVENTIVO |  | TALLER BIOMÉDICO |  | NO DEFINIDO |  | SEMESTRAL |  |  | X | X | [9 empty] | X |  |  | C | [6 empty] | C |  | SE CAMBIA UBICACION ANT INVENTARIOS | IIb | Monitoreo | 2019EBC-0002816R1 | 12-647 |  |  | Sí
MONITOR DE SIGNOS VITALES INVASIVO | EDAN | IM70 | 360080-M20709370008 | 572675 | INTERMEDIOS ADULTOS |  | MANTENIMIENTO PREVENTIVO |  | TALLER BIOMÉDICO |  | NO DEFINIDO |  | SEMESTRAL |  |  | X | X | [9 empty] | X |  |  | C | [6 empty] | C |  | SE CAMBIA UBICACION ANT INVENTARIOS | IIb | Monitoreo | 2019EBC-0002816R1 | 12-647 |  |  | Sí
MONITOR DE SIGNOS VITALES INVASIVO | EDAN | IM70 | 360080-M20912910019 | 572676 | UCI NEONATAL |  | MANTENIMIENTO PREVENTIVO |  | TALLER BIOMÉDICO |  | 2022-12-17 |  | SEMESTRAL |  |  |  | X | [11 empty] | X | [7 empty] | C |  | ANTERIOR UBICACION INVENTARIOS/ INTERMEDIOS 7 | IIb | Monitoreo | 2019EBC-0002816R1 | 12-647 |  |  | Sí
MONITOR DE SIGNOS VITALES INVASIVO | EDAN | IM70 | 360080-M20709370002 | 572677 | INTERMEDIOS ADULTOS |  | MANTENIMIENTO PREVENTIVO |  | TALLER BIOMÉDICO |  | 2022-12-17 |  | SEMESTRAL |  |  | X | X | [6 empty] | X | [12 empty] | C |  | SE CAMBIA UBICACION ANT INVENTARIOS | IIb | Monitoreo | 2019EBC-0002816R1 | 12-647 |  |  | Sí
MONITOR DE SIGNOS VITALES INVASIVO | EDAN | IM70 | 360080-M20912910014 | 572678 | INVENTARIOS | UNIDAD RENAL / SALA DE PROCESAMIENTO | MANTENIMIENTO PREVENTIVO | unidad renal | TALLER BIOMÉDICO | Expirada | 2022-12-17 | Encontrado | SEMESTRAL |  |  |  | X | [11 empty] | X | C | [6 empty] | C |  |  | IIb | Monitoreo | 2019EBC-0002816R1 | 12-647 |  |  | Sí | J0220824 | 2024-08-09
MONITOR DE SIGNOS VITALES INVASIVO | EDAN | IM70 | 360080-M20709360017 | 572679 | UCI NEONATAL |  | MANTENIMIENTO PREVENTIVO |  | TALLER BIOMÉDICO |  | 2022-12-17 |  | SEMESTRAL |  |  |  | X |  |  |  |  | X | [11 empty] | X |  |  | C |  | ANTERIOR UBICACION INVENTARIOS/ INTEMERMEDIOS 9 | IIb | Monitoreo | 2019EBC-0002816R1 | 12-647 |  |  | Sí
MONITOR DE SIGNOS VITALES INVASIVO | EDAN | IM70 | 360080-M20912910017 | 572680 | UCI NEONATAL |  | MANTENIMIENTO PREVENTIVO |  | TALLER BIOMÉDICO |  | 2022-12-17 |  | SEMESTRAL |  |  |  | X |  |  |  |  | X | [14 empty] | C |  | ANTERIOR UBICACION INVENTARIOS / UCI 3 | IIb | Monitoreo | 2019EBC-0002816R1 | 12-647 |  |  | Sí
MONITOR DE SIGNOS VITALES INVASIVO | EDAN | IM70 | 360080-M20912910021 | 572681 | INVENTARIOS |  | MANTENIMIENTO PREVENTIVO |  | TALLER BIOMÉDICO |  | 2022-12-17 |  | SEMESTRAL |  |  |  | X | X | [10 empty] | X | X | [6 empty] | C |  | BLOQUE QUIRÚRGICO | IIb | Monitoreo | 2019EBC-0002816R1 | 12-647 |  |  | Sí
MONITOR DE SIGNOS VITALES INVASIVO | EDAN | IM70 | 360080-M20709360016 | 572682 | INVENTARIOS |  | MANTENIMIENTO PREVENTIVO |  | TALLER BIOMÉDICO |  | 2022-12-17 |  | SEMESTRAL |  |  |  | X | [6 empty] | X | [12 empty] | C |  | SE ENCONTRO EN UCI ADULTOS | IIb | Monitoreo | 2019EBC-0002816R1 | 12-647 |  |  | Sí
MONITOR DE SIGNOS VITALES INVASIVO | EDAN | IM70 | 360080-M20912910028 | 572683 | INTERMEDIOS ADULTOS |  | MANTENIMIENTO PREVENTIVO |  | TALLER BIOMÉDICO |  | 2022-12-17 |  | SEMESTRAL |  |  | X | X | [17 empty] | - | X | C |  | SE CAMBIA UBICACION ANT INVENTARIOS | IIb | Monitoreo | 2019EBC-0002816R1 | 12-647 |  |  | Sí
MONITOR DE SIGNOS VITALES INVASIVO | EDAN | IM70 | 360080-M20912910029 | 572684 | URGENCIAS |  | MANTENIMIENTO PREVENTIVO |  | TALLER BIOMÉDICO |  | 2022-12-17 |  | SEMESTRAL |  |  | X | X | [10 empty] | X | X | [7 empty] | C |  | SE CAMBIA UBICACION ANT INVENTARIOS7 REALIZADO JULIO | IIb | Monitoreo | 2019EBC-0002816R1 | 12-647 |  |  | Sí
MONITOR DE SIGNOS VITALES INVASIVO | EDAN | IM70 | 360080-M20709370004 | 572685 | INVENTARIOS |  | MANTENIMIENTO PREVENTIVO |  | TALLER BIOMÉDICO |  | 2022-12-17 |  | SEMESTRAL |  |  |  | X | X | [10 empty] | X | X | [6 empty] | C |  | BLOQUE QUIRÚRGICO | IIb | Monitoreo | 2019EBC-0002816R1 | 12-647 |  |  | Sí
MONITOR DE SIGNOS VITALES INVASIVO | EDAN | IM70 | 360080-M20709360018 | 572686 | UCI NEONATAL |  | MANTENIMIENTO PREVENTIVO |  | TALLER BIOMÉDICO |  | 2022-12-17 |  | SEMESTRAL |  |  |  | X |  |  |  |  | X | [6 empty] | X |  |  |  |  | X |  |  | C |  | ANTERIOR UBICACION INVENTARIOS/ INTERMEDIOS 8 / SE REALIZA ABRIL | IIb | Monitoreo | 2019EBC-0002816R1 | 12-647 |  |  | Sí
MONITOR DE SIGNOS VITALES INVASIVO | PHILIPS | EFFICIA CM120 | CN92395090 | 572823 | UCI PEDIATRÍA | INTERMEDIOS PEDIATRÍA (Cub 4) | GARANTÍA |  | TALLER BIOMÉDICO | Expirada | 2023-07-27 | Encontrado | SEMESTRAL | [11 empty] | X |  | C | [9 empty] | X |  |  | IIb | Monitoreo | 2019EBC-0002562-R1 | 12-647 |  |  | Sí | J0460924 | 2024-09-05
MONITOR DE SIGNOS VITALES INVASIVO | PHILIPS | EFFICIA CM120 | CN92395092 | 572824 | UCI PEDIATRÍA |  | GARANTÍA |  | TALLER BIOMÉDICO |  | 2023-07-27 |  | SEMESTRAL | [11 empty] | X |  | C | [9 empty] | X |  |  | IIb | Monitoreo | 2019EBC-0002562-R1 | 12-647 |  |  | Sí
MONITOR DE SIGNOS VITALES INVASIVO | PHILIPS | EFFICIA CM120 | CN92395095 | 572825 | UCI PEDIATRÍA |  | GARANTÍA |  | TALLER BIOMÉDICO |  | 2023-07-27 |  | SEMESTRAL | [11 empty] | X |  | C | [9 empty] | X |  |  | IIb | Monitoreo | 2019EBC-0002562-R1 | 12-647 |  |  | Sí
MONITOR DE SIGNOS VITALES INVASIVO | PHILIPS | EFFICIA CM120 | CN92395089 | 572826 | UCI PEDIATRÍA | INTERMEDIOS PEDIATRÍA (Cub 3) | GARANTÍA |  | TALLER BIOMÉDICO | Expirada | 2023-07-27 | Encontrado | SEMESTRAL | [11 empty] | X |  | C | [9 empty] | X |  |  | IIb | Monitoreo | 2019EBC-0002562-R1 | 12-647 |  |  | Sí | J0440924 | 2024-09-05
MONITOR DE SIGNOS VITALES INVASIVO | PHILIPS | EFFICIA CM120 | CN92395093 | 572827 | UCI PEDIATRÍA |  | GARANTÍA |  | TALLER BIOMÉDICO |  | 2023-07-27 |  | SEMESTRAL | [11 empty] | X |  | C | [9 empty] | X |  |  | IIb | Monitoreo | 2019EBC-0002562-R1 | 12-647 |  |  | Sí
MONITOR DE SIGNOS VITALES INVASIVO | PHILIPS | EFFICIA CM120 | CN92395094 | 572828 | UCI PEDIATRÍA |  | GARANTÍA |  | TALLER BIOMÉDICO |  | 2023-07-27 |  | SEMESTRAL | [11 empty] | X |  | C | [9 empty] | X |  |  | IIb | Monitoreo | 2019EBC-0002562-R1 | 12-647 |  |  | Sí
MONITOR DE SIGNOS VITALES INVASIVO | PHILIPS | EFFICIA CM120 | CN92395091 | 572829 | UCI PEDIATRÍA | INTERMEDIOS PEDIATRÍA (Cub 7) | GARANTÍA |  | TALLER BIOMÉDICO | Expirada | 2023-07-27 | Encontrado | SEMESTRAL | [11 empty] | X |  | C |  |  | C | [6 empty] | X |  |  | IIb | Monitoreo | 2019EBC-0002562-R1 | 12-647 |  |  | Sí | j0690824 | 2024-12-27
MONITOR DE SIGNOS VITALES INVASIVO | EDAN | iM70 | 360080-M20909270008 | 573326 | HOSPITALIZACIÓN SERVICIO ESPECIAL |  | MANTENIMIENTO PREVENTIVO |  | TALLER BIOMÉDICO |  | 2021-12-14 |  | SEMESTRAL | [11 empty] | X |  |  |  |  | X |  |  |  |  | C |  | X |  | SE ENCONTRO EN BLOQUE QUIRÚRGICO | IIb | Monitoreo | 2019EBC-0002816R1 | 12-647 |  |  | Sí
MONITOR DE SIGNOS VITALES INVASIVO | COMEN | C80 | K8231030001 | [36 empty] | IIb | Monitoreo |  | 12-647 |  |  | Sí
MONITOR DE SIGNOS VITALES INVASIVO | COMEN | C80 | K8231030002 | [36 empty] | IIb | Monitoreo |  | 12-647 |  |  | Sí
MONITOR DE SIGNOS VITALES INVASIVO | COMEN | C80 | K8231030003 | [36 empty] | IIb | Monitoreo |  | 12-647 |  |  | Sí
MONITOR DE SIGNOS VITALES INVASIVO | COMEN | C80 | K8231030004 | [36 empty] | IIb | Monitoreo |  | 12-647 |  |  | Sí
MONITOR DE SIGNOS VITALES INVASIVO | COMEN | C80 | K8231030005 | [36 empty] | IIb | Monitoreo |  | 12-647 |  |  | Sí
MONITOR DE SIGNOS VITALES INVASIVO | COMEN | C80 | K8231030006 | [36 empty] | IIb | Monitoreo |  | 12-647 |  |  | Sí
MONITOR DE SIGNOS VITALES INVASIVO | COMEN | C80 | K8231030007 | [36 empty] | IIb | Monitoreo |  | 12-647 |  |  | Sí
MONITOR DE SIGNOS VITALES BÁSICO | WELCH ALLYN | ATLAS | 62222008 | 540840 | URGENCIAS |  | MANTENIMIENTO PREVENTIVO |  | TALLER BIOMÉDICO | Baja | EXPIRADA | Baja | SEMESTRAL |  | X | [9 empty] | C | [6 empty] | C | [6 empty] | Equipo dado de Baja | IIa | Monitoreo | NA | 12-636 |  |  | No | No Aplica | No Aplica
MONITOR DE SIGNOS VITALES BÁSICO | WELCH ALLYN | ATLAS | 62222046 | 540843 | URGENCIAS |  | MANTENIMIENTO PREVENTIVO |  | TALLER BIOMÉDICO | Baja | EXPIRADA | Baja | SEMESTRAL |  | X | [9 empty] | C | [6 empty] | C | [6 empty] | Equipo dado de Baja | IIa | Monitoreo | NA | 12-636 |  |  | No | No Aplica | No Aplica
MONITOR DE SIGNOS VITALES BÁSICO | PENLON | PM 8000 EXPRESS | AA68C22551 | 541627 | BLOQUE QUIRÚRGICO |  | MANTENIMIENTO PREVENTIVO |  | TALLER BIOMÉDICO |  | EXPIRADA |  | SEMESTRAL |  |  |  | X | X | C | [9 empty] | X | X | [9 empty] | IIa | Monitoreo | NA | 12-636 |  |  | Sí
MONITOR DE SIGNOS VITALES BÁSICO | NIHON KOHDEN | OPV-1500K | 04056 | 542143 | GINECOBSTETRICIA |  | MANTENIMIENTO PREVENTIVO |  | TALLER BIOMÉDICO |  | EXPIRADA |  | SEMESTRAL |  |  |  | X | [7 empty] | C |  |  |  | X | X | [9 empty] | IIa | Monitoreo | NA | 12-636 |  |  | Sí
MONITOR DE SIGNOS VITALES BÁSICO | NIHON KOHDEN | OPV-1500K | 04060 | 542151 | INVENTARIOS |  | MANTENIMIENTO PREVENTIVO |  | TALLER BIOMÉDICO | Baja | EXPIRADA | Baja | SEMESTRAL | [17 empty] | X | [5 empty] | C |  | Equipo dado de Baja | IIa | Monitoreo | NA | 12-636 |  |  | No | No Aplica | No Aplica
MONITOR DE SIGNOS VITALES BÁSICO | EDAN | M50 | 333021-M13301830022-01 | 545366 | URGENCIAS |  | MANTENIMIENTO PREVENTIVO |  | TALLER BIOMÉDICO |  | EXPIRADA |  | SEMESTRAL |  | X | [5 empty] | C | [5 empty] | X | X | [11 empty] | IIa | Monitoreo | 2008EBC-0002816 | 12-636 |  |  | Sí
MONITOR DE SIGNOS VITALES BÁSICO | EDAN | M50 | 333123-M13707020041-01 | 545368 | URGENCIAS |  | MANTENIMIENTO PREVENTIVO |  | TALLER BIOMÉDICO | Baja | EXPIRADA | Baja | SEMESTRAL | [23 empty] | X |  | Equipo dado de Baja | IIa | Monitoreo | 2008EBC-0002816 | 12-636 |  |  | No | No Aplica | No Aplica
MONITOR DE SIGNOS VITALES BÁSICO | EDAN | M50 | 333123-M13707020019-01 | 545370 | MEDICINA INTERNA |  | MANTENIMIENTO PREVENTIVO |  | TALLER BIOMÉDICO | Expirada | EXPIRADA | Encontrado | SEMESTRAL | [5 empty] | X | X | C | [9 empty] | X | X | [7 empty] | IIa | Monitoreo | 2008EBC-0002816 | 12-636 |  |  | Sí | J1131224 | 2024-12-06
MONITOR DE SIGNOS VITALES BÁSICO | EDAN | M50 | 333123-M13707020014-01 | 545378 | HOSPITALIZACIÓN CIRUGÍA |  | MANTENIMIENTO PREVENTIVO |  | TALLER BIOMÉDICO |  | EXPIRADA |  | SEMESTRAL | [7 empty] | C | [7 empty] | X | X | [9 empty] | IIa | Monitoreo | 2008EBC-0002816 | 12-636 |  |  | Sí
MONITOR DE SIGNOS VITALES BÁSICO | EDAN | M50 | 333123-M14102120006 | 545634 | URGENCIAS |  | MANTENIMIENTO PREVENTIVO |  | TALLER BIOMÉDICO |  | EXPIRADA |  | SEMESTRAL |  | X | [5 empty] | C | [5 empty] | X | X | [11 empty] | IIa | Monitoreo | 2008EBC-0002816 | 12-636 |  |  | Sí
MONITOR DE SIGNOS VITALES BÁSICO | EDAN | M50 | 333123-M14102120045 | 545635 | URGENCIAS | Observación Mujeres | MANTENIMIENTO PREVENTIVO |  | TALLER BIOMÉDICO |  | EXPIRADA | Encontrado | SEMESTRAL |  | X | [5 empty] | C | [5 empty] | X | X | [11 empty] | IIa | Monitoreo | 2008EBC-0002816 | 12-636 |  |  | Sí | M0591224 | 2024-12-16
MONITOR DE SIGNOS VITALES BÁSICO | EDAN | M50 | 333123-M14102120037 | 545688 | URGENCIAS |  | MANTENIMIENTO PREVENTIVO |  | TALLER BIOMÉDICO |  | EXPIRADA |  | SEMESTRAL |  | X | [5 empty] | C | [5 empty] | X | X | [11 empty] | IIa | Monitoreo | 2008EBC-0002816 | 12-636 |  |  | Sí
MONITOR DE SIGNOS VITALES BÁSICO | EDAN | M50 | 333123-M14102120029-01 | 545689 | HOSPITALIZACIÓN CIRUGÍA |  | MANTENIMIENTO PREVENTIVO |  | TALLER BIOMÉDICO |  | EXPIRADA |  | SEMESTRAL | [7 empty] | C | [7 empty] | X | X | [9 empty] | IIa | Monitoreo | 2008EBC-0002816 | 12-636 |  |  | Sí
MONITOR DE SIGNOS VITALES BÁSICO | EDAN | M50 | 333123-M14102120047-01 | 545690 | HOSPITALIZACIÓN CIRUGÍA |  | MANTENIMIENTO PREVENTIVO |  | TALLER BIOMÉDICO |  | EXPIRADA |  | SEMESTRAL |  |  |  | X | X |  |  | C | [7 empty] | X | X | [9 empty] | IIa | Monitoreo | 2008EBC-0002816 | 12-636 |  |  | Sí
MONITOR DE SIGNOS VITALES BÁSICO | EDAN | M50 | 333123-M14102120024-01 | 545692 | HOSPITALIZACIÓN CIRUGÍA |  | MANTENIMIENTO PREVENTIVO |  | TALLER BIOMÉDICO |  | EXPIRADA |  | SEMESTRAL |  |  |  | X | X |  |  | C | [7 empty] | X | X | [9 empty] | IIa | Monitoreo | 2008EBC-0002816 | 12-636 |  |  | Sí
MONITOR DE SIGNOS VITALES BÁSICO | EDAN | M50 | 333123-M14102120051 | 545695 | GINECOBSTETRICIA |  | MANTENIMIENTO PREVENTIVO |  | TALLER BIOMÉDICO |  | EXPIRADA |  | SEMESTRAL |  |  |  | X | X | C | [9 empty] | X | X | [9 empty] | IIa | Monitoreo | 2008EBC-0002816 | 12-636 |  |  | Sí
MONITOR DE SIGNOS VITALES BÁSICO | EDAN | M50 | 333123-M14102120009 | 545696 | GINECOBSTETRICIA |  | MANTENIMIENTO PREVENTIVO |  | TALLER BIOMÉDICO |  | EXPIRADA |  | SEMESTRAL |  |  |  | X |  | C | [19 empty] | NO ENCONTRADO AGOSTO | IIa | Monitoreo | 2008EBC-0002816 | 12-636 |  |  | Sí
MONITOR DE SIGNOS VITALES BÁSICO | EDAN | M50 | 33123-M15907420043-01 | 549313 | BLOQUE QUIRÚRGICO |  | MANTENIMIENTO PREVENTIVO |  | TALLER BIOMÉDICO |  | EXPIRADA |  | SEMESTRAL |  |  |  | X | X |  |  | C | [7 empty] | X | X | [9 empty] | IIa | Monitoreo | 2008EBC-0002816 | 12-636 |  |  | Sí
MONITOR DE SIGNOS VITALES BÁSICO | EDAN | IM8 | 360001/M19910220002 | 549962 | EXPANSION HOSPITALIZACION |  | MANTENIMIENTO PREVENTIVO |  | TALLER BIOMÉDICO |  | 2022-08-17 |  | SEMESTRAL | [7 empty] | X |  | C | [9 empty] | X | X |  |  |  |  | ESTACION ENFERMERIA | IIa | Monitoreo | 2019EBC-0002816R1 | 12-636 |  |  | Sí
MONITOR DE SIGNOS VITALES BÁSICO | EDAN | IM8 | 360001/M19910220036 | 549963 | EXTENSION UCI |  | MANTENIMIENTO PREVENTIVO |  | TALLER BIOMÉDICO |  | 2022-08-17 |  | SEMESTRAL | [7 empty] | X |  | C | [9 empty] | X | X |  |  |  |  | HEMATO ONCOLOGIA | IIa | Monitoreo | 2019EBC-0002816R1 | 12-636 |  |  | Sí
MONITOR DE SIGNOS VITALES BÁSICO | EDAN | M50 | 261246-M17911610017-01 | 549983 | MEDICINA INTERNA |  | MANTENIMIENTO PREVENTIVO |  | TALLER BIOMÉDICO |  | EXPIRADA |  | SEMESTRAL | [5 empty] | X | X | C | [9 empty] | X | X | [7 empty] | IIa | Monitoreo | 2008EBC-0002816 | 12-636 |  |  | Sí | J1111224 | 2024-12-06
MONITOR DE SIGNOS VITALES BÁSICO | EDAN | M50 | 261246-M17911610003-01 | 549984 | HOSPITALIZACIÓN SERVICIO ESPECIAL |  | MANTENIMIENTO PREVENTIVO |  | TALLER BIOMÉDICO |  | EXPIRADA | Encontrado | SEMESTRAL | [7 empty] | C |  |  |  | X | [11 empty] | X | X |  | IIa | Monitoreo | 2008EBC-0002816 | 12-636 |  |  | Sí | No tiene 2024
MONITOR DE SIGNOS VITALES BÁSICO | EDAN | M50 | 261246-M17911610039-01 | 549985 | HOSPITALIZACIÓN SERVICIO ESPECIAL |  | MANTENIMIENTO PREVENTIVO |  | TALLER BIOMÉDICO | Baja | EXPIRADA | Baja | SEMESTRAL | [7 empty] | C |  |  |  | X | [11 empty] | X |  | Equipo dado de Baja | IIa | Monitoreo | 2008EBC-0002816 | 12-636 |  |  | No | No Aplica | No Aplica
MONITOR DE SIGNOS VITALES BÁSICO | COMEN | STAR 8000E | E7200821072F | 573301 | PEDIATRIA SALAS |  | MANTENIMIENTO PREVENTIVO |  | TALLER BIOMÉDICO | Baja | 2021-12-04 | Baja | SEMESTRAL | [17 empty] | X | [5 empty] | C |  | Equipo dado de Baja | IIa | Monitoreo | 2015EBC-0013161 | 12-636 |  |  | No | No Aplica | No Aplica
MONITOR DE SIGNOS VITALES BÁSICO | COMEN | STAR 8000E | E7200821065F | 573302 | QUIMIOTERAPIA |  | MANTENIMIENTO PREVENTIVO |  | TALLER BIOMÉDICO |  | 2021-12-09 | Encontrado | SEMESTRAL |  | X | X | [10 empty] | X | X |  | C | [6 empty] | C |  |  | IIa | Monitoreo | 2015EBC-0013161 | 12-636 |  |  | Sí | J0210824 | 2024-08-09
MONITOR DE SIGNOS VITALES BÁSICO | COMEN | STAR 8000E | E7200519036 | 573303 | CARDIOLOGÍA |  | MANTENIMIENTO PREVENTIVO |  | TALLER BIOMÉDICO |  | 2021-12-01 |  | SEMESTRAL |  | X | X | [10 empty] | X | X | [6 empty] | C |  |  |  |  | IIa | Monitoreo | 2015EBC-0013161 | 12-636 |  |  | Sí
MONITOR DE SIGNOS VITALES BÁSICO | COMEN | STAR 8000E | E7200821063F | 573304 | URGENCIAS |  | MANTENIMIENTO PREVENTIVO |  | TALLER BIOMÉDICO | Baja | 2020-12-09 | Baja | SEMESTRAL |  | X | [19 empty] | C |  |  |  | Equipo dado de Baja | IIa | Monitoreo | 2015EBC-0013161 | 12-636 |  |  | No | No Aplica | No Aplica
MONITOR DE SIGNOS VITALES BÁSICO | COMEN | STAR 8000E | E7200519041 | 573305 | URGENCIAS |  | MANTENIMIENTO PREVENTIVO |  | TALLER BIOMÉDICO |  | 2020-12-09 |  | SEMESTRAL |  | X | X | [10 empty] | X | X | [6 empty] | C |  |  |  |  | IIa | Monitoreo | 2015EBC-0013161 | 12-636 |  |  | Sí
MONITOR DE SIGNOS VITALES BÁSICO | EDAN | IM8 | 360001/M19910220035 | 573990 | EXTENSION UCI |  | MANTENIMIENTO PREVENTIVO |  | TALLER BIOMÉDICO |  | 2022-08-17 |  | SEMESTRAL | [7 empty] | X |  | C | [9 empty] | X | X | [5 empty] | IIa | Monitoreo | 2019EBC-0002816R1 | 12-636 |  |  | Sí
MONITOR DE SIGNOS VITALES BÁSICO | EDAN | IM8 | 360001/M19910220009 | 573991 | MEDICINA INTERNA |  | MANTENIMIENTO PREVENTIVO |  | TALLER BIOMÉDICO |  | 2022-08-20 |  | SEMESTRAL | [5 empty] | X | X | C | [9 empty] | X | X | [7 empty] | IIa | Monitoreo | 2019EBC-0002816R1 | 12-636 |  |  | Sí | J1101224 | 2024-12-06
MONITOR DE SIGNOS VITALES BÁSICO | CRITIKON | 8715 | K5413 | 510693 540562 | HOSPITALIZACIÓN SERVICIO ESPECIAL |  | MANTENIMIENTO PREVENTIVO |  | TALLER BIOMÉDICO |  | EXPIRADA |  | ANUAL |  |  |  | C | [7 empty] | X | [13 empty] | Verificacion de funcionamiento SEMESTRAL | IIa | Monitoreo | NA | 12-636 |  |  | Sí
MONITOR DE SIGNOS VITALES BÁSICO | NIHON KOHDEN | OPV-1500K | 3926 | 514989 | PEDIATRIA SALAS |  | MANTENIMIENTO PREVENTIVO |  | TALLER BIOMÉDICO | Baja | EXPIRADA | Baja | SEMESTRAL | [11 empty] | C | [5 empty] | X | [7 empty] | Equipo dado de Baja | IIa | Monitoreo | NA | 12-636 |  |  | No | No Aplica | No Aplica
MONITOR DE SIGNOS VITALES BÁSICO | MINDRAY | PM 8000 EXPRESS | AA-77101320 | 540494 | UCI NEONATAL |  | MANTENIMIENTO PREVENTIVO |  | TALLER BIOMÉDICO |  | EXPIRADA |  | SEMESTRAL | [7 empty] | X | X | C | [9 empty] | X | X |  |  |  |  | BASICOS | IIa | Monitoreo | 2009EBC-0003486 | 12-636 |  |  | Sí
MONITOR DE SIGNOS VITALES BÁSICO | MINDRAY | PM 8000 EXPRESS | AA-77101322 | 540495 | BANCO DE SANGRE |  | MANTENIMIENTO PREVENTIVO |  | TALLER BIOMÉDICO |  | EXPIRADA |  | SEMESTRAL |  |  |  | X | X |  |  |  |  | C | [9 empty] | X | X | [5 empty] | IIa | Monitoreo | 2009EBC-0003486 | 12-636 |  |  | Sí
MONITOR DE SIGNOS VITALES BÁSICO | MINDRAY | PM 8000 EXPRESS | AA-77101321 | 540496 | UCI NEONATAL |  | MANTENIMIENTO PREVENTIVO |  | TALLER BIOMÉDICO |  | EXPIRADA |  | SEMESTRAL | [7 empty] | X | X | C | [9 empty] | X | X |  |  |  |  | BASICOS | IIa | Monitoreo | 2009EBC-0003486 | 12-636 |  |  | Sí
MONITOR DE SIGNOS VITALES BÁSICO | MINDRAY | PM 8000 EXPRESS | AA-77101319 | 540506 | UCI NEONATAL |  | MANTENIMIENTO PREVENTIVO |  | TALLER BIOMÉDICO |  | EXPIRADA |  | SEMESTRAL | [7 empty] | X | X | C | [9 empty] | X | X |  |  |  |  | BASICOS | IIa | Monitoreo | 2009EBC-0003486 | 12-636 |  |  | Sí
MONITOR DE SIGNOS VITALES BÁSICO | MINDRAY | PM 8000 EXPRESS | AA-77101318 | 540511 | UCI NEONATAL |  | MANTENIMIENTO PREVENTIVO |  | TALLER BIOMÉDICO |  | EXPIRADA |  | SEMESTRAL | [7 empty] | X | X | C | [9 empty] | X | X |  |  |  |  | BASICOS | IIa | Monitoreo | 2009EBC-0003486 | 12-636 |  |  | Sí
MONITOR DE SIGNOS VITALES BÁSICO | GE MEDICAL | PRO CARE 200 | AAW062002546A | 540845 | URGENCIAS |  | MANTENIMIENTO PREVENTIVO |  | TALLER BIOMÉDICO |  | EXPIRADA |  | ANUAL | [7 empty] | C | [17 empty] | NO ENCONTRADO EN LOS MANTTO DEL AÑO (ENERO-JULIO) | IIa | Monitoreo | NA | 12-636 |  |  | Sí
MONITOR DE SIGNOS VITALES BÁSICO | WELCH ALLYN | PROPAQ LT | KA 004843 | 540863 | URGENCIAS |  | MANTENIMIENTO PREVENTIVO |  | TALLER BIOMÉDICO |  | EXPIRADA |  | SEMESTRAL |  |  |  | C | [21 empty] | NO ENCONTRADO EN LOS MANTTO DEL AÑO (ENERO-JULIO) | IIa | Monitoreo | NA | 12-636 |  |  | Sí
MONITOR DE SIGNOS VITALES BÁSICO | WELCH ALLYN | PROPAC CS 242 | GA106852 | 541208 | MEDICINA INTERNA |  | MANTENIMIENTO PREVENTIVO |  | TALLER BIOMÉDICO |  | EXPIRADA |  | SEMESTRAL | [7 empty] | C | [9 empty] | X | [7 empty] | NO ENCONTRADO | IIa | Monitoreo | NA | 12-636 |  |  | Sí
MONITOR DE SIGNOS VITALES BÁSICO | MINDRAY | PM-9000 | W-78101038 | 541211 | BLOQUE QUIRÚRGICO |  | MANTENIMIENTO PREVENTIVO |  | TALLER BIOMÉDICO |  | EXPIRADA |  | SEMESTRAL |  |  |  | X | X |  |  | C | [7 empty] | X | X | [9 empty] | IIa | Monitoreo | NA | 12-636 |  |  | Sí
MONITOR DE SIGNOS VITALES BÁSICO | MINDRAY | PM-9000 | W78101021 | 541268 | BLOQUE QUIRÚRGICO |  | MANTENIMIENTO PREVENTIVO |  | TALLER BIOMÉDICO |  | EXPIRADA |  | SEMESTRAL |  |  |  | X | X | [6 empty] | C |  |  |  | X | X | [9 empty] | IIa | Monitoreo | NA | 12-636 |  |  | Sí
MONITOR DE SIGNOS VITALES BÁSICO | MEDIANA | LUCON M20 | 109709050014 | 541976 | MEDICINA INTERNA |  | MANTENIMIENTO PREVENTIVO |  | TALLER BIOMÉDICO |  | EXPIRADA |  | ANUAL | [7 empty] | C | [9 empty] | X | [7 empty] | Verificacion de funcionamiento SEMESTRAL | IIa | Monitoreo | 2009EBC-0003439 | 12-636 |  |  | Sí
MONITOR DE SIGNOS VITALES BÁSICO | MEDIANA | LUCON M20 | 109709050001 | 541978 | URGENCIAS |  | MANTENIMIENTO PREVENTIVO |  | TALLER BIOMÉDICO |  | EXPIRADA |  | ANUAL | [15 empty] | C | [9 empty] | NO ENCONTRADO EN LOS MANTTO DEL AÑO (ENERO-JULIO) | IIa | Monitoreo | 2009EBC-0003439 | 12-636 |  |  | Sí
MONITOR DE SIGNOS VITALES BÁSICO | MEDIANA | LUCON M20 | 109709050011 | 541980 | URGENCIAS |  | MANTENIMIENTO PREVENTIVO |  | TALLER BIOMÉDICO |  | EXPIRADA |  | ANUAL | [15 empty] | C | [9 empty] | NO ENCONTRADO EN LOS MANTTO DEL AÑO (ENERO-JULIO) | IIa | Monitoreo | 2009EBC-0003439 | 12-636 |  |  | Sí
MONITOR DE SIGNOS VITALES BÁSICO | NIHON KOHDEN | OPV-1500K | 04057 | 542150 | HOSPITALIZACIÓN SERVICIO ESPECIAL |  | MANTENIMIENTO PREVENTIVO |  | TALLER BIOMÉDICO |  | EXPIRADA | Encontrado | SEMESTRAL | [7 empty] | C | [9 empty] | X | [8 empty] | IIa | Monitoreo | NA | 12-636 |  |  | Sí | CS1450323 | 2024-03-15
MONITOR DE SIGNOS VITALES BÁSICO | EDAN | M8 | 301204-K12100120009 | 544587 | UCI NEONATAL |  | MANTENIMIENTO PREVENTIVO |  | TALLER BIOMÉDICO |  | EXPIRADA |  | SEMESTRAL | [7 empty] | X | X | C | [9 empty] | X | X |  |  |  |  | BASICOS | IIa | Monitoreo | 2008EBC-000816 | 12-636 |  |  | Sí
MONITOR DE SIGNOS VITALES BÁSICO | EDAN | M8 | 301204-K12100120017 | 544588 | UCI NEONATAL |  | MANTENIMIENTO PREVENTIVO |  | TALLER BIOMÉDICO |  | EXPIRADA |  | SEMESTRAL | [7 empty] | X | X | C | [9 empty] | X | X |  |  |  |  | INTERMEDIOS 3 | IIa | Monitoreo | 2008EBC-000816 | 12-636 |  |  | Sí
MONITOR DE SIGNOS VITALES BÁSICO | EDAN | M8 | 301204-K12100120002 | 544589 | UCI NEONATAL |  | MANTENIMIENTO PREVENTIVO |  | TALLER BIOMÉDICO | Baja | EXPIRADA | Baja | SEMESTRAL | [7 empty] | X |  | C | [9 empty] | X | - |  |  |  |  | Equipo dado de Baja | IIa | Monitoreo | 2008EBC-000816 | 12-636 |  |  | No | No Aplica | No Aplica
MONITOR DE SIGNOS VITALES BÁSICO | EDAN | M8 | 301204-K12100120014 | 544591 | UCI NEONATAL |  | MANTENIMIENTO PREVENTIVO |  | TALLER BIOMÉDICO |  | EXPIRADA |  | SEMESTRAL | [7 empty] | X | X | C | [9 empty] | X | X |  |  |  |  | BASICOS | IIa | Monitoreo | 2008EBC-000816 | 12-636 |  |  | Sí
MONITOR DE SIGNOS VITALES BÁSICO | EDAN | M8 | 301204-K12100120019 | 544592 | UCI NEONATAL |  | MANTENIMIENTO PREVENTIVO |  | TALLER BIOMÉDICO |  | EXPIRADA |  | SEMESTRAL | [7 empty] | X |  | C | [9 empty] | X | X |  |  |  |  | CONSULTORIO | IIa | Monitoreo | 2008EBC-000816 | 12-636 |  |  | Sí
MONITOR DE SIGNOS VITALES BÁSICO | MINDRAY | MEC-1200 | CC-32125137 | 545093 | BLOQUE QUIRÚRGICO |  | MANTENIMIENTO PREVENTIVO |  | TALLER BIOMÉDICO |  | EXPIRADA |  | SEMESTRAL |  |  |  | X | X |  |  | C | [7 empty] | X | X | [9 empty] | IIa | Monitoreo | 2009EBC-0003486 | 12-636 |  |  | Sí
MONITOR DE SIGNOS VITALES BÁSICO | MINDRAY | MEC-1200 | CC-32125138 | 545094 | BLOQUE QUIRÚRGICO |  | MANTENIMIENTO PREVENTIVO |  | TALLER BIOMÉDICO |  | EXPIRADA |  | SEMESTRAL |  |  |  | X | X | [6 empty] | C |  |  |  | X | X | [9 empty] | IIa | Monitoreo | 2009EBC-0003486 | 12-636 |  |  | Sí
MONITOR DE SIGNOS VITALES BÁSICO | MINDRAY | MEC-1200 | CC-32125148 | 545095 | URGENCIAS |  | MANTENIMIENTO PREVENTIVO |  | TALLER BIOMÉDICO |  | EXPIRADA |  | SEMESTRAL | [5 empty] | X | X | [7 empty] | X |  |  | X | [5 empty] | C |  | UBICACION ANTERIOR INVENTARIOS | IIa | Monitoreo | 2009EBC-0003486 | 12-636 |  |  | Sí
MONITOR DE SIGNOS VITALES BÁSICO | MINDRAY | MEC-1200 | CC-32125151 | 545096 | HOSPITALIZACIÓN CIRUGÍA |  | MANTENIMIENTO PREVENTIVO |  | TALLER BIOMÉDICO |  | EXPIRADA |  | SEMESTRAL | [7 empty] | C | [7 empty] | X | X | [9 empty] | IIa | Monitoreo | 2009EBC-0003486 | 12-636 |  |  | Sí
MONITOR DE SIGNOS VITALES BÁSICO | MINDRAY | MEC-1200 | CC-32125152 | 545097 | GINECOBSTETRICIA |  | MANTENIMIENTO PREVENTIVO |  | TALLER BIOMÉDICO |  | EXPIRADA |  | SEMESTRAL |  |  |  | X | [7 empty] | C |  |  |  | X | X | [9 empty] | IIa | Monitoreo | 2009EBC-0003486 | 12-636 |  |  | Sí
MONITOR DE SIGNOS VITALES BÁSICO | MINDRAY | MEC-1200 | CC-32125149 | 545098 | INVENTARIOS |  | MANTENIMIENTO PREVENTIVO |  | TALLER BIOMÉDICO |  | EXPIRADA |  | SEMESTRAL | [17 empty] | X | X |  |  |  |  | C |  | TALLER BIOMÉDICO | IIa | Monitoreo | 2009EBC-0003486 | 12-636 |  |  | Sí
MONITOR DE SIGNOS VITALES BÁSICO | MINDRAY | MEC-1200 | CC-32125144 | 545099 | BLOQUE QUIRÚRGICO |  | MANTENIMIENTO PREVENTIVO |  | TALLER BIOMÉDICO |  | EXPIRADA |  | SEMESTRAL |  |  |  | X | X |  |  | C | [7 empty] | X | X | [9 empty] | IIa | Monitoreo | 2009EBC-0003486 | 12-636 |  |  | Sí
MONITOR DE SIGNOS VITALES BÁSICO | MINDRAY | MEC-1200 | CC-32125140 | 545100 | BLOQUE QUIRÚRGICO |  | MANTENIMIENTO PREVENTIVO |  | TALLER BIOMÉDICO |  | EXPIRADA |  | SEMESTRAL |  |  |  | X | X |  |  | C | [7 empty] | X | X | [9 empty] | IIa | Monitoreo | 2009EBC-0003486 | 12-636 |  |  | Sí
MONITOR DE SIGNOS VITALES BÁSICO | MINDRAY | MEC-1200 | CC-32125141 | 545101 | BLOQUE QUIRÚRGICO |  | MANTENIMIENTO PREVENTIVO |  | TALLER BIOMÉDICO |  | EXPIRADA |  | SEMESTRAL |  |  |  | X | X |  |  | C | [7 empty] | X | X | [9 empty] | IIa | Monitoreo | 2009EBC-0003486 | 12-636 |  |  | Sí
MONITOR DE SIGNOS VITALES BÁSICO | MINDRAY | MEC-1200 | CC-32125150 | 545102 | INVENTARIOS |  | MANTENIMIENTO PREVENTIVO |  | TALLER BIOMÉDICO |  | EXPIRADA |  | SEMESTRAL | [14 empty] | X |  |  | X | - |  |  |  |  | C |  | URGENCIAS ADULTO MTTO ENERO | IIa | Monitoreo | 2009EBC-0003486 | 12-636 |  |  | Sí
MONITOR DE SIGNOS VITALES BÁSICO | MINDRAY | MEC-1200 | CC-32125139 | 545103 | BLOQUE QUIRÚRGICO |  | MANTENIMIENTO PREVENTIVO |  | TALLER BIOMÉDICO | Baja | EXPIRADA | Baja | SEMESTRAL |  |  |  | X | X |  |  | C | [7 empty] | X | [9 empty] | Equipo dado de Baja | IIa | Monitoreo | 2009EBC-0003486 | 12-636 |  |  | No | No Aplica | No Aplica
MONITOR DE SIGNOS VITALES BÁSICO | MINDRAY | MEC-1200 | CC-32125142 | 545104 | BLOQUE QUIRÚRGICO |  | MANTENIMIENTO PREVENTIVO |  | TALLER BIOMÉDICO |  | EXPIRADA |  | SEMESTRAL |  |  |  | X | X | [6 empty] | C |  |  |  | X | X | [9 empty] | IIa | Monitoreo | 2009EBC-0003486 | 12-636 |  |  | Sí
MONITOR DE SIGNOS VITALES BÁSICO | MINDRAY | MEC-1200 | CC-32125147 | 545105 | BLOQUE QUIRÚRGICO |  | MANTENIMIENTO PREVENTIVO |  | TALLER BIOMÉDICO |  | EXPIRADA |  | SEMESTRAL |  |  |  | X | X |  |  | C | [7 empty] | X | X | [9 empty] | IIa | Monitoreo | 2009EBC-0003486 | 12-636 |  |  | Sí
MONITOR DE SIGNOS VITALES BÁSICO | MINDRAY | MEC-1200 | CC-32125145 | 545106 | BLOQUE QUIRÚRGICO |  | MANTENIMIENTO PREVENTIVO |  | TALLER BIOMÉDICO |  | EXPIRADA |  | SEMESTRAL |  |  |  | X | X |  |  | C | [7 empty] | X | X | [9 empty] | IIa | Monitoreo | 2009EBC-0003486 | 12-636 |  |  | Sí
MONITOR DE SIGNOS VITALES BÁSICO | MINDRAY | MEC-1200 | CC-32125146 | 545107 | BLOQUE QUIRÚRGICO |  | MANTENIMIENTO PREVENTIVO |  | TALLER BIOMÉDICO |  | EXPIRADA |  | SEMESTRAL |  |  |  | X | X |  |  | C | [7 empty] | X | X | [9 empty] | IIa | Monitoreo | 2009EBC-0003486 | 12-636 |  |  | Sí
MONITOR DE SIGNOS VITALES BÁSICO | NIHON KOHDEN | OPV-1500K | 3927 | 545241 | PEDIATRIA EXPANSION |  | MANTENIMIENTO PREVENTIVO |  | TALLER BIOMÉDICO |  | EXPIRADA |  | SEMESTRAL |  |  |  | X | [7 empty] | C | [13 empty] | NO ENCONTRADO AGOSTO | IIa | Monitoreo | NA | 12-636 |  |  | Sí
MONITOR DE SIGNOS VITALES BÁSICO | EDAN | M50 | 333123-M13707020064-01 | 545367 | HOSPITALIZACIÓN SERVICIO ESPECIAL |  | MANTENIMIENTO PREVENTIVO |  | TALLER BIOMÉDICO |  | EXPIRADA | Encontrado | SEMESTRAL | [23 empty] | X | X |  | IIa | Monitoreo | 2008EBC-0002816 | 12-636 |  |  | Sí | J0141224 | 2024-12-03
MONITOR DE SIGNOS VITALES BÁSICO | EDAN | M50 | 333123-M13707020054-01 | 545371 | HOSPITALIZACIÓN SERVICIO ESPECIAL |  | MANTENIMIENTO PREVENTIVO |  | TALLER BIOMÉDICO |  | EXPIRADA | Encontrado | SEMESTRAL | [7 empty] | C |  |  |  | X | [11 empty] | X | X |  | IIa | Monitoreo | 2008EBC-0002816 | 12-636 |  |  | Sí | J0131224 | 2024-12-03
MONITOR DE SIGNOS VITALES BÁSICO | EDAN | M50 | 333123-M13707020049-01 | 545372 | MEDICINA INTERNA |  | MANTENIMIENTO PREVENTIVO |  | TALLER BIOMÉDICO | Expirada | EXPIRADA | Encontrado | SEMESTRAL | [6 empty] | X | C |  |  |  | X | [11 empty] | X |  | UBICACION ANTERIOR HOSPITALIZACIÓN HOSPITALIZACIÓN SERVICIO ESPECIAL | IIa | Monitoreo | 2008EBC-0002816 | 12-636 |  |  | Sí | J1141224 | 2024-12-06
MONITOR DE SIGNOS VITALES BÁSICO | EDAN | M50 | 333123-M13707020070-01 | 545373 | HOSPITALIZACIÓN CIRUGÍA |  | MANTENIMIENTO PREVENTIVO |  | TALLER BIOMÉDICO |  | EXPIRADA |  | SEMESTRAL | [7 empty] | C | [7 empty] | X | X | [9 empty] | IIa | Monitoreo | 2008EBC-0002816 | 12-636 |  |  | Sí
MONITOR DE SIGNOS VITALES BÁSICO | EDAN | M50 | 333123-M13707020057-01 | 545374 | HOSPITALIZACIÓN CIRUGÍA |  | MANTENIMIENTO PREVENTIVO |  | TALLER BIOMÉDICO |  | EXPIRADA |  | SEMESTRAL | [7 empty] | C | [7 empty] | X | X | [9 empty] | IIa | Monitoreo | 2008EBC-0002816 | 12-636 |  |  | Sí
MONITOR DE SIGNOS VITALES BÁSICO | EDAN | M50 | 333123-M13707020030-01 | 545375 | GINECOBSTETRICIA |  | MANTENIMIENTO PREVENTIVO |  | TALLER BIOMÉDICO |  | EXPIRADA |  | SEMESTRAL |  |  |  | X | X | C | [9 empty] | X | X | [9 empty] | IIa | Monitoreo | 2008EBC-0002816 | 12-636 |  |  | Sí
MONITOR DE SIGNOS VITALES BÁSICO | EDAN | M50 | 333123-M13707020027-01 | 545376 | PEDIATRIA EXPANSION | Taller Biomédicos | MANTENIMIENTO PREVENTIVO |  | TALLER BIOMÉDICO |  | EXPIRADA | Encontrado | SEMESTRAL |  |  |  | X |  | C | [9 empty] | X | X | [8 empty] | Equipo fuera de servicio, Requiere bomba de NIBP y tarjeta de teclado | IIa | Monitoreo | 2008EBC-0002816 | 12-636 |  |  | Sí | J0871024 | 2024-10-16
MONITOR DE SIGNOS VITALES BÁSICO | EDAN | M50 | 333123-M13707020048-01 | 545377 | URGENCIAS |  | MANTENIMIENTO PREVENTIVO |  | TALLER BIOMÉDICO |  | EXPIRADA |  | SEMESTRAL |  | X | [5 empty] | C | [5 empty] | X | X | [6 empty] | C |  |  |  |  | IIa | Monitoreo | 2008EBC-0002816 | 12-636 |  |  | Sí
MONITOR DE SIGNOS VITALES BÁSICO | EDAN | M50 | 333123-M14102120001 | 545697 | HOSPITALIZACIÓN SERVICIO ESPECIAL | MEDICINA INTERNA | MANTENIMIENTO PREVENTIVO | MEDICINA INTERNA | TALLER BIOMÉDICO | Expirada | EXPIRADA | Encontrado | SEMESTRAL | [5 empty] | X | X | C | [9 empty] | X | X | [7 empty] | IIa | Monitoreo | 2008EBC-0002816 | 12-636 |  |  | Sí | J1121224 | 2024-12-06
MONITOR DE SIGNOS VITALES BÁSICO | EDAN | M50 | 333123-M15907420056-01 | 549314 | BLOQUE QUIRÚRGICO |  | MANTENIMIENTO PREVENTIVO |  | TALLER BIOMÉDICO |  | EXPIRADA |  | SEMESTRAL |  |  |  | X | X |  |  | C | [7 empty] | X | X | [8 empty] | NO SE ENCONTRO | IIa | Monitoreo | 2008EBC-0002816 | 12-636 |  |  | Sí
MONITOR DE SIGNOS VITALES BÁSICO | COMEN | STAR 800H | H7151128021G | 549887 | URGENCIAS |  | MANTENIMIENTO PREVENTIVO |  | TALLER BIOMÉDICO | Baja | EXPIRADA | Baja | SEMESTRAL |  | X | X | [8 empty] | C | [9 empty] | C |  |  |  | Equipo dado de Baja | IIa | Monitoreo | 2015EBC-0013161 | 12-636 |  |  | No | No Aplica | No Aplica
MONITOR DE SIGNOS VITALES BÁSICO | EDAN | M50 | 261246-M17911610031-01 | 549981 | URGENCIAS |  | MANTENIMIENTO PREVENTIVO |  | TALLER BIOMÉDICO |  | EXPIRADA |  | SEMESTRAL | [7 empty] | C | [17 empty] | NO ENCONTRADO EN LOS MANTTO DEL AÑO (ENERO-JULIO) | IIa | Monitoreo | 2008EBC-0002816 | 12-636 |  |  | Sí
MONITOR DE SIGNOS VITALES BÁSICO | EDAN | M50 | 261246-M17911610024-01 | 549982 | QUIMIOTERAPIA | Unidad renal / SALA de procedimientos | MANTENIMIENTO PREVENTIVO | unidad renal | TALLER BIOMÉDICO | Expirada | EXPIRADA | Encontrado | SEMESTRAL |  | X | X |  |  |  |  | C | [5 empty] | X | X |  | C | [9 empty] | IIa | Monitoreo | 2008EBC-0002816 | 12-636 |  |  | Sí | J0080824 | 2024-08-09
MONITOR DE SIGNOS VITALES BÁSICO | EDAN | M50 | 333123-M13A01810036 | COMODATO 000900 | GASTROENTEROLOGÍA |  | COMODATO |  | GASTROELITE |  | NO APLICA |  | SEMESTRAL | [11 empty] | X | [11 empty] | X |  |  | IIa | Monitoreo | 2008EBC-0002816 | 12-636 |  |  | Sí
MONITOR FETAL | PHILPS AVALON FM20 | M2702A | DE53014755 | 544924 | GINECOBSTETRICIA |  | MANTENIMIENTO PREVENTIVO |  | TALLER BIOMÉDICO | Baja | EXPIRADA | Baja | ANUAL | [17 empty] | C | [7 empty] | Equipo dado de Baja | IIb |  | 2008EBC-0002524 |  |  |  | No | No Aplica | No Aplica
MONITOR FETAL | PHILPS AVALON FM20 | M2702A | DE53014587 | 544929 | GINECOBSTETRICIA |  | MANTENIMIENTO PREVENTIVO |  | TALLER BIOMÉDICO |  | EXPIRADA |  | ANUAL | [15 empty] | X |  | C | [8 empty] | IIb |  | 2008EBC-0002524
MONITOR FETAL | EDAN | F 9 EXPRESS | 314126-M13600150001 | 545691 | GINECOBSTETRICIA | Sala de Partos | MANTENIMIENTO PREVENTIVO |  | TALLER BIOMÉDICO |  | EXPIRADA |  | SEMESTRAL |  |  |  | X | [11 empty] | X/C | [10 empty] | IIb |  | 2008EBC-0001783
MONITOR FETAL | EDAN | F3 | 560034-M17910080002 | 550040 | GINECOBSTETRICIA | Sala de Partos | MANTENIMIENTO PREVENTIVO |  | TALLER BIOMÉDICO |  | EXPIRADA |  | SEMESTRAL |  |  |  | X |  | C | [9 empty] | X | [10 empty] | IIb |  | 2008EBC-0001783
MONITOR FETAL | EDAN | F3 | 560034-M17910080010 | 550052 | GINECOBSTETRICIA | Sala de Partos | MANTENIMIENTO PREVENTIVO |  | TALLER BIOMÉDICO |  | EXPIRADA |  | SEMESTRAL |  |  |  | X |  | C | [9 empty] | X | [10 empty] | IIb |  | 2008EBC-0001783
MONITOR MATERNOFETAL | PHILIPS | AVALON FM30 | DE45822925 | 547469 | UNIDAD DE CUIDADO OBSTÉTRICO | Cubículo 6 | MANTENIMIENTO PREVENTIVO |  | TALLER BIOMÉDICO |  | EXPIRADA |  | ANUAL | [9 empty] | X |  | C | [14 empty] | IIb |  | 2008EBC-0002524
MONITOR MATERNOFETAL | PHILIPS | AVALON FM30 | DE45822934 | 547470 | UNIDAD DE CUIDADO OBSTÉTRICO |  | MANTENIMIENTO PREVENTIVO |  | TALLER BIOMÉDICO |  | EXPIRADA |  | ANUAL | [9 empty] | X |  | C | [14 empty] | IIb |  | 2008EBC-0002524
MONITOR MATERNOFETAL | PHILIPS | AVALON FM30 | DE45822931 | 547471 | UNIDAD DE CUIDADO OBSTÉTRICO | Cubículo 7 | MANTENIMIENTO PREVENTIVO |  | TALLER BIOMÉDICO |  | EXPIRADA |  | ANUAL | [9 empty] | X |  | C | [14 empty] | IIb |  | 2008EBC-0002524
MONITOR MATERNOFETAL | PHILIPS | AVALON FM30 | DE45822910 | 547472 | UNIDAD DE CUIDADO OBSTÉTRICO |  | MANTENIMIENTO PREVENTIVO |  | TALLER BIOMÉDICO |  | EXPIRADA |  | ANUAL | [9 empty] | X |  | C | [14 empty] | IIb |  | 2008EBC-0002524
MONITOR MATERNOFETAL | PHILIPS | AVALON FM30 | DE45822935 | 547473 | UNIDAD DE CUIDADO OBSTÉTRICO | Cubículo 8 | MANTENIMIENTO PREVENTIVO |  | TALLER BIOMÉDICO |  | EXPIRADA |  | ANUAL | [9 empty] | X | [11 empty] | C |  |  |  |  | IIb |  | 2008EBC-0002524
MONITOR MATERNOFETAL | PHILIPS | AVALON FM30 | DE45822924 | 547474 | GINECOBSTETRICIA |  | MANTENIMIENTO PREVENTIVO |  | TALLER BIOMÉDICO |  | EXPIRADA |  | ANUAL | [9 empty] | C | [5 empty] | X | [10 empty] | IIb |  | 2008EBC-0002524
MONITOR MATERNOFETAL | PHILIPS | AVALON FM30 | DE45822909 | 547475 | GINECOBSTETRICIA |  | MANTENIMIENTO PREVENTIVO |  | TALLER BIOMÉDICO |  | EXPIRADA |  | ANUAL | [15 empty] | X | [5 empty] | C |  |  |  |  | IIb |  | 2008EBC-0002524
MONITOR MATERNOFETAL | PHILIPS | AVALON FM30 | DE45825313 | 549335 | GINECOBSTETRICIA |  | MANTENIMIENTO PREVENTIVO |  | TALLER BIOMÉDICO |  | EXPIRADA |  | ANUAL | [13 empty] | C | [11 empty] | FUERA DE SERVICIO | IIb |  | 2008EBC-0002524
MONITOR MATERNOFETAL | PHILIPS | AVALON FM30 | DE65937587 | 572830 | UNIDAD DE CUIDADO OBSTÉTRICO | Cubículo 1 | GARANTÍA |  | TALLER BIOMÉDICO |  | 2023-07-27 |  | ANUAL | [11 empty] | X |  | C | [12 empty] | IIb |  | 2019EBC-0002524-R1
MONITOR MATERNOFETAL | PHILIPS | AVALON FM30 | DE65937570 | 572831 | UNIDAD DE CUIDADO OBSTÉTRICO | Cubículo 5 | GARANTÍA |  | TALLER BIOMÉDICO |  | 2023-07-27 |  | ANUAL | [11 empty] | X |  | C | [12 empty] | IIb |  | 2019EBC-0002524-R1
MONITOR MATERNOFETAL | PHILIPS | AVALON FM30 | DE65937586 | 572832 | UNIDAD DE CUIDADO OBSTÉTRICO | Cubículo 3 | GARANTÍA |  | TALLER BIOMÉDICO |  | 2023-07-27 |  | ANUAL | [11 empty] | X |  | C | [12 empty] | IIb |  | 2019EBC-0002524-R1
MONITOR MATERNOFETAL | PHILIPS | AVALON FM30 | DE65937592 | 572833 | UNIDAD DE CUIDADO OBSTÉTRICO | Cubículo 4 | GARANTÍA |  | TALLER BIOMÉDICO |  | 2023-07-27 |  | ANUAL | [11 empty] | X |  | C | [12 empty] | IIb |  | 2019EBC-0002524-R1
MONITOR MATERNOFETAL | PHILIPS | AVALON FM30 | DE65937585 | 572834 | UNIDAD DE CUIDADO OBSTÉTRICO | Cubículo 2 | GARANTÍA |  | TALLER BIOMÉDICO |  | 2023-07-27 |  | ANUAL | [11 empty] | X |  | C | [12 empty] | IIb |  | 2019EBC-0002524-R1
MULTIMETRO DIGITAL | FINEST | 509 | 050504915 | 542963 | TALLER BIOMÉDICO |  | CALIBRACIÓN |  | EMPRESA DE CALIBRACIÓN |  | EXPIRADA |  | LIBRE DE MTTO | [13 empty] | C | [12 empty] | NA |  | NA
NEVERA | P SELECTA | BS002 | ND | 505203 | BANCO DE SANGRE | Área de almacenamiento de componentes | MANTENIMIENTO PREVENTIVO |  | EMPRESA CONTRATISTA |  | 2005-07-28 |  | ANUAL | [6 empty] | X | [8 empty] | X | [5 empty] | C |  |  |  |  | IIa |  | NA
NEVERA | HARRIS | HLT23U4BBA12 | T016D66907TD | 505204 | BANCO DE SANGRE | Área de almacenamiento de componentes | MANTENIMIENTO PREVENTIVO |  | EMPRESA CONTRATISTA |  | 2005-07-28 |  | SEMESTRAL |  |  |  | X |  |  | X | [8 empty] | X | [5 empty] | C |  |  |  |  | IIa |  | NA
NEVERA | HACEB | LINEA DORADA | NO DEFINIDO | 506371 | LABORATORIO CLÍNICO |  | MANTENIMIENTO PREVENTIVO |  | EMPRESA CONTRATISTA |  | EXPIRADA |  | ANUAL | [17 empty] | X | [8 empty] | NA |  | NA
NEVERA | WESTELL | NO DEFINIDO | NO DEFINIDO | 506847 | LABORATORIO CLÍNICO |  | MANTENIMIENTO PREVENTIVO |  | EMPRESA CONTRATISTA |  | EXPIRADA |  | ANUAL | [5 empty] | X | X | [19 empty] | NA |  | NA
NEVERA | SUPERNORDICO | NO DEFINIDO | 051325 | 519932 | BANCO DE SANGRE | Área de almacenamiento de componentes | MANTENIMIENTO PREVENTIVO |  | EMPRESA CONTRATISTA |  | 2006-09-30 |  | SEMESTRAL |  |  |  | X |  |  | X | [8 empty] | X | [5 empty] | C |  |  |  |  | NA |  | NA
NEVERA | SUPERNORDICO | NO DEFINIDO | 07-0635 | 540412 | LABORATORIO CLÍNICO |  | MANTENIMIENTO PREVENTIVO |  | EMPRESA CONTRATISTA |  | EXPIRADA |  | SEMESTRAL | [5 empty] | X | X | [10 empty] | X | [8 empty] | NA |  | NA
NEVERA | HARRIS | HLT23U4BBABA | Y01C150435YC | 543239 | BANCO DE SANGRE | Área de almacenamiento de componentes | MANTENIMIENTO PREVENTIVO |  | EMPRESA CONTRATISTA |  | 2004-04-23 |  | SEMESTRAL |  |  |  | X | [11 empty] | X | [5 empty] | C |  |  |  | EQUIPO FUERA DE SERVICIO MARZO 2024 FALTA CAMBIO DE EMPAQUE | IIa |  | NA
NEVERA | SUPERNORDICO | NO DEFINIDO | 12-0829 | 544870 | GINECOBSTETRICIA |  | MANTENIMIENTO PREVENTIVO |  | EMPRESA CONTRATISTA |  | EXPIRADA |  | SEMESTRAL | [7 empty] | C | [5 empty] | X | [12 empty] | IIa |  | NA
NEVERA | VESTFROST | MKF074 | 20132765600 | 546027 | GINECOBSTETRICIA |  | MANTENIMIENTO PREVENTIVO |  | EMPRESA CONTRATISTA |  | EXPIRADA |  | ANUAL | [9 empty] | C |  |  |  | X | [12 empty] | NA |  | NA
NEVERA | SUPERNORDICO | NO DEFINIDO | 14-E0389 | 546084 | UCI PEDIATRÍA |  | MANTENIMIENTO PREVENTIVO |  | EMPRESA CONTRATISTA |  | EXPIRADA |  | SEMESTRAL | [5 empty] | X | X | [10 empty] | X | [8 empty] | NA |  | NA
NEVERA | SUPERNORDICO | NO DEFINIDO | 14-E0390 | 546087 | HOSPITALIZACIÓN SERVICIO ESPECIAL |  | MANTENIMIENTO PREVENTIVO |  | EMPRESA CONTRATISTA |  | EXPIRADA |  | SEMESTRAL | [11 empty] | X | X | [10 empty] | X |  |  | NA |  | NA |  |  |  | Sí
NEVERA | SUPERNORDICO | NO DEFINIDO | 15E-0695 | 548670 | INTERMEDIOS ADULTOS |  | MANTENIMIENTO PREVENTIVO |  | EMPRESA CONTRATISTA |  | EXPIRADA |  | SEMESTRAL | [9 empty] | X | X | [10 empty] | X |  |  |  |  | NA |  | NA
NEVERA | SUPERNORDICO | MORTUORIO | P-5115 | 572615 | MORGUE |  | MANTENIMIENTO PREVENTIVO |  | METROMEDICA |  | 2024-10-27 |  | SEMESTRAL | [11 empty] | X | X | [6 empty] | - | X | [5 empty] | NA |  | NA
NEVERA | INDUCOL | W-4BL1CD | NO DEFINIDO | 572776 | BLOQUE QUIRÚRGICO |  | MANTENIMIENTO PREVENTIVO |  | EMPRESA CONTRATISTA |  | 2022-03-16 |  | SEMESTRAL |  |  |  | X |  |  | X | [8 empty] | X | [10 empty] | NA |  | NA
NEVERA | FOGEL | FRSTEL CC-7 | NO DEFINIDO | 573094 | FARMACIA |  | MANTENIMIENTO PREVENTIVO |  | EMPRESA CONTRATISTA |  | 2021-03-16 |  | SEMESTRAL | [9 empty] | X | X | [10 empty] | X |  |  |  |  | NA |  | NA
NEVERA | ICASA NOFROST | NO DEFINIDO | NO DEFINIDO | 506373 | PATOLOGIA |  | MANTENIMIENTO PREVENTIVO |  | EMPRESA CONTRATISTA | Baja | EXPIRADA | Baja | ANUAL | [5 empty] | X | X | [18 empty] | Equipo dado de Baja | NA |  | NA |  |  |  | No | No Apica | No Aplica
NEVERA | SUPERNORDICO | NO DEFINIDO | 07-1049 | 541411 540546 | PEDIATRIA SALAS |  | MANTENIMIENTO PREVENTIVO |  | EMPRESA CONTRATISTA |  | EXPIRADA |  | SEMESTRAL | [5 empty] | X | X | [10 empty] | X | [8 empty] | NA |  | NA
NEVERA | SUPERNORDICO | NO DEFINIDO | 08-0084 | 541534 | HOSPITALIZACIÓN CIRUGÍA |  | MANTENIMIENTO PREVENTIVO |  | EMPRESA CONTRATISTA |  | EXPIRADA |  | SEMESTRAL |  |  |  | X |  |  | X | [8 empty] | X | [10 empty] | NA |  | NA
NEVERA | SUPERNORDICO | NO DEFINIDO | 07-0014 | 541558 | LABORATORIO CLÍNICO |  | MANTENIMIENTO PREVENTIVO |  | EMPRESA CONTRATISTA |  | EXPIRADA |  | SEMESTRAL | [5 empty] | X | [11 empty] | X | [7 empty] | FUERA DE SERVICIO VISITA MARZO | NA |  | NA
NEVERA | SUPERNORDICO | NO DEFINIDO | 07-0013 | 541749 | FARMACIA |  | MANTENIMIENTO PREVENTIVO |  | EMPRESA CONTRATISTA |  | EXPIRADA |  | SEMESTRAL | [9 empty] | X | X | [10 empty] | X |  |  |  | PENDIENTE CAMBIAR MOTORES VENTILADORES. | NA |  | NA
NEVERA | SUPERNORDICO | NO DEFINIDO | 51326 | 543191 | LABORATORIO CLÍNICO |  | MANTENIMIENTO PREVENTIVO |  | EMPRESA CONTRATISTA |  | EXPIRADA |  | SEMESTRAL | [5 empty] | X | X | [10 empty] | X | [8 empty] | NA |  | NA
NEVERA | SUPERNORDICO | NO DEFINIDO | 08-0206 | 543514 | INVENTARIOS |  | MANTENIMIENTO PREVENTIVO |  | EMPRESA CONTRATISTA |  | EXPIRADA |  | SEMESTRAL | [7 empty] | X |  |  |  |  | X | [6 empty] | X | [6 empty] | NA |  | NA
NEVERA | SUPERNORDICO | NO DEFINIDO | 11-1303 | 544670 | UCI ADULTOS |  | MANTENIMIENTO PREVENTIVO |  | EMPRESA CONTRATISTA |  | EXPIRADA |  | SEMESTRAL | [9 empty] | X | X | [10 empty] | X |  |  |  |  | NA |  | NA
NEVERA | SUPERNORDICO | NO DEFINIDO | 12.0493 | 544671 | HOSPITALIZACIÓN SERVICIO ESPECIAL |  | MANTENIMIENTO PREVENTIVO |  | EMPRESA CONTRATISTA |  | EXPIRADA |  | SEMESTRAL | [11 empty] | X | X | [10 empty] | X |  |  | NA |  | NA
NEVERA | SUPERNORDICO | NO DEFINIDO | 12-0828 | 544868 | PEDIATRIA EXPANSION |  | MANTENIMIENTO PREVENTIVO |  | EMPRESA CONTRATISTA |  | EXPIRADA |  | SEMESTRAL |  |  |  | X |  |  | X | [8 empty] | X | [10 empty] | NA |  | NA
NEVERA | SUPERNORDICO | NO DEFINIDO | 12-0830 | 544869 | UCI NEONATAL |  | MANTENIMIENTO PREVENTIVO |  | EMPRESA CONTRATISTA |  | EXPIRADA |  | SEMESTRAL | [7 empty] | X |  |  | X | [8 empty] | X | - |  |  |  |  | UCI CUARTO ESTERIL | NA |  | NA
NEVERA | SUPERNORDICO | NO DEFINIDO | 13-E0061 | 544945 | QUIMIOTERAPIA |  | MANTENIMIENTO PREVENTIVO |  | EMPRESA CONTRATISTA |  | EXPIRADA |  | SEMESTRAL |  | X |  |  |  |  | X | [6 empty] | X | [12 empty] | NA |  | NA
NEVERA | SUPERNORDICO | NO DEFINIDO | 120964 | 545235 | GINECOBSTETRICIA |  | MANTENIMIENTO PREVENTIVO |  | EMPRESA CONTRATISTA |  | EXPIRADA |  | SEMESTRAL | [13 empty] | X | [12 empty] | NA |  | NA
NEVERA | SUPERNORDICO | NO DEFINIDO | 14-E0001 | 545628 | URGENCIAS |  | MANTENIMIENTO PREVENTIVO |  | EMPRESA CONTRATISTA |  | EXPIRADA |  | SEMESTRAL |  | X |  |  |  |  | X | [6 empty] | X | [12 empty] | NA |  | NA
NEVERA | SUPERNORDICO | NO DEFINIDO | 14-E0386 | 546082 | HOSPITALIZACIÓN SERVICIO ESPECIAL |  | MANTENIMIENTO PREVENTIVO |  | EMPRESA CONTRATISTA |  | EXPIRADA |  | SEMESTRAL | [17 empty] | X | [7 empty] | NO ENCONTRADO | NA | Apoyo | NA |  |  |  | Sí
NEVERA | SUPERNORDICO | NO DEFINIDO | 14-E0388 | 546085 | UCI PEDIATRÍA | INTERMEDIOS PEDIATRIA | MANTENIMIENTO PREVENTIVO |  | EMPRESA CONTRATISTA |  | EXPIRADA |  | SEMESTRAL | [11 empty] | X | [11 empty] | X |  |  | NA |  | NA
NEVERA | SUPERNORDICO | NO DEFINIDO | 14-E0387 | 546086 | UCI NEONATAL |  | MANTENIMIENTO PREVENTIVO |  | EMPRESA CONTRATISTA |  | EXPIRADA |  | SEMESTRAL | [7 empty] | X |  |  | X | [8 empty] | X | - |  |  |  |  | BASICOS | NA |  | NA
NEVERA | JEWETT | ND | 0266 | 546200 | MORGUE |  | MANTENIMIENTO PREVENTIVO |  | EMPRESA CONTRATISTA |  | EXPIRADA |  | SEMESTRAL | [5 empty] | X | [11 empty] | X | [8 empty] | NA |  | NA
NEVERA | JEWETT | ND | 0253 | 546201 | MORGUE |  | MANTENIMIENTO PREVENTIVO |  | EMPRESA CONTRATISTA |  | EXPIRADA |  | SEMESTRAL | [5 empty] | X | [11 empty] | X | [8 empty] | NA |  | NA
NEVERA | SUPERNORDICO | NO DEFINIDO | 15-0194 | 547806 | GINECOBSTETRICIA |  | MANTENIMIENTO PREVENTIVO |  | EMPRESA CONTRATISTA |  | EXPIRADA |  | SEMESTRAL | [13 empty] | X | [12 empty] | NA |  | NA
NEVERA | SUPERNORDICO | NO DEFINIDO | 15-0193 | 547807 | GINECOBSTETRICIA |  | MANTENIMIENTO PREVENTIVO |  | EMPRESA CONTRATISTA |  | EXPIRADA |  | SEMESTRAL | [13 empty] | X | [12 empty] | NA |  | NA
NEVERA | SUPERNORDICO | NO DEFINIDO | 15-0192 | 547808 | GINECOBSTETRICIA |  | MANTENIMIENTO PREVENTIVO |  | EMPRESA CONTRATISTA |  | EXPIRADA |  | SEMESTRAL | [13 empty] | X | [12 empty] | NA |  | NA
NEVERA | SUPERNORDICO | NO DEFINIDO | 15E-0696 | 548672 | HOSPITALIZACIÓN SERVICIO ESPECIAL |  | MANTENIMIENTO PREVENTIVO |  | EMPRESA CONTRATISTA |  | EXPIRADA |  | SEMESTRAL | [11 empty] | X | X | [10 empty] | X |  |  | NA |  | NA |  |  |  | Sí
NEVERA | SUPERNORDICO | NO DEFINIDO | P-3441 | 573344 | EXTENSION UCI |  | MANTENIMIENTO PREVENTIVO |  | EMPRESA CONTRATISTA |  | 2021-12-04 |  | SEMESTRAL | [9 empty] | X | [11 empty] | X |  |  |  |  | NA |  | NA
NEVERA | SUPERNORDICO | NO DEFINIDO | P-3442 | 573345 | HEMATO ONCOLOGIA |  | MANTENIMIENTO PREVENTIVO |  | EMPRESA CONTRATISTA |  | 2021-12-04 |  | SEMESTRAL | [9 empty] | X | X | [10 empty] | X |  |  |  | CUARTO MEDICAMENTOS | NA |  | NA
NEVERA | SUPERNORDICO | NO DEFINIDO | P-3443 | 573346 | EXPANSION HOSPITALIZACION |  | MANTENIMIENTO PREVENTIVO |  | EMPRESA CONTRATISTA |  | 2021-12-04 |  | ANUAL | [9 empty] | X | X | [10 empty] | X |  |  |  | CUARTO MEDICAMENTOS | NA |  | NA
NEVERA | SUPERNORDICO | NO DEFINIDO | 15-0979 | 547787 | FARMACIA |  | MANTENIMIENTO PREVENTIVO |  | EMPRESA CONTRATISTA |  | EXPIRADA |  | SEMESTRAL | [9 empty] | X | X | [10 empty] | X |  |  |  |  | NA |  | NA
NEVERA | SUPERNORDICO | NO DEFINIDO | 15-0978 | 547788 | FARMACIA |  | MANTENIMIENTO PREVENTIVO |  | EMPRESA CONTRATISTA |  | EXPIRADA |  | SEMESTRAL | [9 empty] | X | X | [10 empty] | X |  |  |  |  | NA |  | NA
NEVERA | SUPERNORDICO | NO DEFINIDO | 17-0262 | 548437 | FARMACIA |  | MANTENIMIENTO PREVENTIVO |  | EMPRESA CONTRATISTA |  | EXPIRADA |  | SEMESTRAL | [9 empty] | X | X | [10 empty] | X |  |  |  |  | NA |  | NA
NEVERA | SUPERNORDICO | NO DEFINIDO | 16-0207 | 548667 | FARMACIA |  | MANTENIMIENTO PREVENTIVO |  | EMPRESA CONTRATISTA |  | EXPIRADA |  | SEMESTRAL | [9 empty] | X | X | [10 empty] | X |  |  |  |  | NA |  | NA
OFTALMOSCOPIO BINOCULAR | MENTOR | 22-7660 | 5H505A | 505858 | CONSULTA EXTERNA |  | MANTENIMIENTO PREVENTIVO |  | TALLER BIOMÉDICO |  | EXPIRADA |  | ANUAL | [26 empty] | IIa |  | NA
OFTALMOSCOPIO INDIRECTO | WELCH ALLYN | 12500 | 1418542 | 544463 | CONSULTA EXTERNA | CONS 8 | MANTENIMIENTO PREVENTIVO | CONS 8 | TALLER BIOMÉDICO | Expirada | EXPIRADA | Encontrado | ANUAL |  | X | X | [22 empty] | EQUIPO OK | IIA | Diagnóstico | 2008DM-0001456 |  |  |  | No | NO APLICA | NO APLICA
OSMOSIS INVERSA PORTATIL | OSMOPACK | 400GPD | WT028 | COMODATO 000918 | HEMODIALISIS |  | COMODATO |  | GLS HEALTH & BIOTECHNOLOGY |  | NO APLICA |  | MENSUAL |  | X | X | X | X | X | X | X | X | X | X | X | X | X |  | X |  | X |  | X |  | X |  | X |  |  | NA |  | NA
OSMOSIS INVERSA PORTATIL | OSMOPACK | 400GPD | WT029 | COMODATO 000919 | HEMODIALISIS |  | COMODATO |  | GLS HEALTH & BIOTECHNOLOGY |  | NO APLICA |  | MENSUAL |  | X | X | X | X | X | X | X | X | X | X | X | X | X |  | X |  | X |  | X |  | X |  | X |  |  | NA |  | NA
PANEL DE PARED | TRILUX | VS100 | O19784 | 545560 | INTERMEDIOS ADULTOS |  | MANTENIMIENTO PREVENTIVO |  | TALLER BIOMÉDICO |  | EXPIRADA |  | ANUAL | [9 empty] | X | X | [15 empty] | NA |  | NA
PANEL DE PARED | TRILUX | VS100 | O19797 | 545561 | INTERMEDIOS ADULTOS |  | MANTENIMIENTO PREVENTIVO |  | TALLER BIOMÉDICO |  | EXPIRADA |  | ANUAL | [9 empty] | X | X | [15 empty] | NA |  | NA
PANEL DE PARED | TRILUX | VS100 | O19785 | 545562 | INTERMEDIOS ADULTOS |  | MANTENIMIENTO PREVENTIVO |  | TALLER BIOMÉDICO |  | EXPIRADA |  | ANUAL | [9 empty] | X | X | [15 empty] | NA |  | NA
PANEL DE PARED | TRILUX | VS100 | O19786 | 545563 | INTERMEDIOS ADULTOS |  | MANTENIMIENTO PREVENTIVO |  | TALLER BIOMÉDICO |  | EXPIRADA |  | ANUAL | [9 empty] | X | X | [15 empty] | NA |  | NA
PANEL DE PARED | TRILUX | VS100 | O19794 | 545564 | INTERMEDIOS ADULTOS | Cubículo 5 | MANTENIMIENTO PREVENTIVO |  | TALLER BIOMÉDICO |  | EXPIRADA | Encontrado | ANUAL | [9 empty] | X | X | [15 empty] | NA |  | NA |  |  |  | No | No Aplica | No Aplica
PANEL DE PARED | TRILUX | VS100 | O19799 | 545565 | INTERMEDIOS ADULTOS |  | MANTENIMIENTO PREVENTIVO |  | TALLER BIOMÉDICO |  | EXPIRADA |  | ANUAL | [9 empty] | X | X | [15 empty] | NA |  | NA
PANEL DE PARED | TRILUX | VS100 | O19793 | 545566 | INTERMEDIOS ADULTOS |  | MANTENIMIENTO PREVENTIVO |  | TALLER BIOMÉDICO |  | EXPIRADA |  | ANUAL | [9 empty] | X | X | [15 empty] | NA |  | NA
PANEL DE PARED | TRILUX | VS100 | 019790 | 545567 | INTERMEDIOS ADULTOS |  | MANTENIMIENTO PREVENTIVO |  | TALLER BIOMÉDICO |  | EXPIRADA |  | ANUAL | [9 empty] | X | [16 empty] | NA |  | NA
PANEL DE PARED | TRILUX | VS100 | O19795 | 545568 | INTERMEDIOS ADULTOS |  | MANTENIMIENTO PREVENTIVO |  | TALLER BIOMÉDICO |  | EXPIRADA |  | ANUAL | [9 empty] | X | X | [15 empty] | NA |  | NA
PANEL DE PARED | TRILUX | VS100 | O19788 | 545569 | INTERMEDIOS ADULTOS |  | MANTENIMIENTO PREVENTIVO |  | TALLER BIOMÉDICO |  | EXPIRADA |  | ANUAL | [9 empty] | X | X | [15 empty] | NA |  | NA
PANEL DE PARED | TRILUX | VS100 | O19787 | 545570 | INTERMEDIOS ADULTOS |  | MANTENIMIENTO PREVENTIVO |  | TALLER BIOMÉDICO |  | EXPIRADA |  | ANUAL | [9 empty] | X | [16 empty] | NA |  | NA
PANEL DE PARED | TRILUX | VS100 | O19791 | 545571 | INTERMEDIOS ADULTOS |  | MANTENIMIENTO PREVENTIVO |  | TALLER BIOMÉDICO |  | EXPIRADA |  | ANUAL | [9 empty] | X | X | [15 empty] | NA |  | NA
PANEL DE PARED | TRILUX | VS100 | O19789 | 545572 | INTERMEDIOS ADULTOS |  | MANTENIMIENTO PREVENTIVO |  | TALLER BIOMÉDICO |  | EXPIRADA |  | ANUAL | [9 empty] | X | X | [15 empty] | NA |  | NA
PANEL DE PARED | TRILUX | VS100 | O19800 | 545573 | INTERMEDIOS ADULTOS |  | MANTENIMIENTO PREVENTIVO |  | TALLER BIOMÉDICO |  | EXPIRADA |  | ANUAL | [9 empty] | X | X | [15 empty] | NA |  | NA
PANEL DE PARED | TRILUX | VS100 | O19801 | 545574 | INTERMEDIOS ADULTOS |  | MANTENIMIENTO PREVENTIVO |  | TALLER BIOMÉDICO |  | EXPIRADA |  | ANUAL | [9 empty] | X | X | [15 empty] | NA |  | NA
PANEL DE PARED | TRILUX | VS100 | O19798 | 545575 | INVENTARIOS |  | MANTENIMIENTO PREVENTIVO |  | TALLER BIOMÉDICO |  | EXPIRADA |  | ANUAL | [25 empty] | NO SE ENCONTRO | NA |  | NA
PANEL DE PARED | TRILUX | VS100 | O19792 | 545576 | INTERMEDIOS ADULTOS |  | MANTENIMIENTO PREVENTIVO |  | TALLER BIOMÉDICO |  | EXPIRADA |  | ANUAL | [9 empty] | X | X | [15 empty] | NA |  | NA
PANEL DE PARED | TRILUX | VS100 | O19796 | 545577 | INTERMEDIOS ADULTOS |  | MANTENIMIENTO PREVENTIVO |  | TALLER BIOMÉDICO |  | EXPIRADA |  | ANUAL | [9 empty] | X | X | [15 empty] | NA |  | NA
PANEL DE PARED | DRAEGER | NO DEFINIDO | 23602 | 545851 | UCI NEONATAL |  | MANTENIMIENTO PREVENTIVO |  | TALLER BIOMÉDICO |  | EXPIRADA |  | ANUAL | [7 empty] | X | X | [16 empty] | UCI 1 | NA |  | NA
PANEL DE PARED | DRAEGER | NO DEFINIDO | 23618 | 545902 | UCI PEDIATRÍA |  | MANTENIMIENTO PREVENTIVO |  | TALLER BIOMÉDICO |  | EXPIRADA |  | ANUAL | [5 empty] | X | [20 empty] | NA |  | NA
PANEL DE PARED | DRAEGER | NO DEFINIDO | 23594 | 545906 | UCI PEDIATRÍA |  | MANTENIMIENTO PREVENTIVO |  | TALLER BIOMÉDICO |  | EXPIRADA |  | ANUAL | [5 empty] | X | [20 empty] | NA |  | NA
PANEL DE PARED | DRAEGER | NO DEFINIDO | 23596 | 545907 | UCI PEDIATRÍA |  | MANTENIMIENTO PREVENTIVO |  | TALLER BIOMÉDICO |  | EXPIRADA |  | ANUAL | [5 empty] | X |  |  | X | [17 empty] | NA |  | NA
PANEL DE PARED | DRAEGER | NO DEFINIDO | 23619 | 545908 | UCI PEDIATRÍA |  | MANTENIMIENTO PREVENTIVO |  | TALLER BIOMÉDICO |  | EXPIRADA |  | ANUAL | [5 empty] | X |  |  | X | [17 empty] | NA |  | NA
PANEL DE PARED | DRAEGER | NO DEFINIDO | 23617 | 545909 | UCI PEDIATRÍA |  | MANTENIMIENTO PREVENTIVO |  | TALLER BIOMÉDICO |  | EXPIRADA |  | ANUAL | [5 empty] | X | [20 empty] | NA |  | NA
PANEL DE PARED | DRAEGER | NO DEFINIDO | 23616 | 546000 | UCI NEONATAL |  | MANTENIMIENTO PREVENTIVO |  | TALLER BIOMÉDICO |  | EXPIRADA |  | ANUAL | [7 empty] | X | X | [16 empty] | UCI 2 | NA |  | NA
PANEL DE PARED | DRAEGER | NO DEFINIDO | 23609 | 546003 | UCI NEONATAL |  | MANTENIMIENTO PREVENTIVO |  | TALLER BIOMÉDICO |  | EXPIRADA |  | ANUAL | [7 empty] | X | X | [16 empty] | UCI 5 | NA |  | NA
PANEL DE PARED | DRAEGER | NO DEFINIDO | 23607 | 546008 | UCI NEONATAL |  | MANTENIMIENTO PREVENTIVO |  | TALLER BIOMÉDICO |  | EXPIRADA |  | ANUAL | [7 empty] | X | X | [16 empty] | UCI 6 | NA |  | NA
PANEL DE PARED | DRAEGER | NO DEFINIDO | 23597 | 546009 | UCI NEONATAL |  | MANTENIMIENTO PREVENTIVO |  | TALLER BIOMÉDICO |  | EXPIRADA |  | ANUAL | [7 empty] | X | X | [16 empty] | UCI 7 | NA |  | NA
PANEL DE PARED | DRAEGER | NO DEFINIDO | 23606 | 546010 | UCI NEONATAL |  | MANTENIMIENTO PREVENTIVO |  | TALLER BIOMÉDICO |  | EXPIRADA |  | ANUAL | [7 empty] | X | X | [16 empty] | UCI 8 | NA |  | NA
PANEL DE PARED | DRAEGER | NO DEFINIDO | 23610 | 546011 | UCI NEONATAL |  | MANTENIMIENTO PREVENTIVO |  | TALLER BIOMÉDICO |  | EXPIRADA |  | ANUAL | [7 empty] | X | X | [16 empty] | UCI 9 | NA |  | NA
PANEL DE PARED | DRAEGER | NO DEFINIDO | 23604 | 546012 | UCI NEONATAL |  | MANTENIMIENTO PREVENTIVO |  | TALLER BIOMÉDICO |  | EXPIRADA |  | ANUAL | [7 empty] | X | X | [16 empty] | UCI 10 | NA |  | NA
PANEL DE PARED | DRAEGER | NO DEFINIDO | 23599 | 546013 | UCI NEONATAL |  | MANTENIMIENTO PREVENTIVO |  | TALLER BIOMÉDICO |  | EXPIRADA |  | ANUAL | [7 empty] | X | X | [16 empty] | UCI 12 | NA |  | NA
PANEL DE PARED | DRAEGER | NO DEFINIDO | 23615 | 546014 | UCI NEONATAL |  | MANTENIMIENTO PREVENTIVO |  | TALLER BIOMÉDICO |  | EXPIRADA |  | ANUAL | [7 empty] | X | [17 empty] | UCI 3 | NA |  | NA
PANEL DE PARED | DRAEGER | NO DEFINIDO | 23605 | 546015 | UCI NEONATAL |  | MANTENIMIENTO PREVENTIVO |  | TALLER BIOMÉDICO |  | EXPIRADA |  | ANUAL | [7 empty] | X | X | [16 empty] | UCI AISLADO | NA |  | NA
PANEL DE PARED | DRAEGER | NO DEFINIDO | 23603 | 546016 | UCI NEONATAL |  | MANTENIMIENTO PREVENTIVO |  | TALLER BIOMÉDICO |  | EXPIRADA |  | ANUAL | [7 empty] | X | X | [16 empty] | INTERMEDIOS 1 | NA |  | NA
PANEL DE PARED | DRAEGER | NO DEFINIDO | 23612 | 546017 | UCI NEONATAL |  | MANTENIMIENTO PREVENTIVO |  | TALLER BIOMÉDICO |  | EXPIRADA |  | ANUAL | [7 empty] | X | X | [16 empty] | INTERMEDIOS 2 | NA |  | NA
PANEL DE PARED | DRAEGER | NO DEFINIDO | 23614 | 546018 | UCI NEONATAL |  | MANTENIMIENTO PREVENTIVO |  | TALLER BIOMÉDICO |  | EXPIRADA |  | ANUAL | [7 empty] | X | X | [16 empty] | INTERMEDIOS 3 | NA |  | NA
PANEL DE PARED | DRAEGER | NO DEFINIDO | 23595 | 546019 | UCI NEONATAL |  | MANTENIMIENTO PREVENTIVO |  | TALLER BIOMÉDICO |  | EXPIRADA |  | ANUAL | [7 empty] | X | X | [16 empty] | INTERMEDIOS 4 | NA |  | NA
PANEL DE PARED | DRAEGER | NO DEFINIDO | 23600 | 546020 | UCI NEONATAL |  | MANTENIMIENTO PREVENTIVO |  | TALLER BIOMÉDICO |  | EXPIRADA |  | ANUAL | [7 empty] | X | X | [16 empty] | INTERMEDIOS 5 | NA |  | NA
PANEL DE PARED | DRAEGER | NO DEFINIDO | 23611 | 546021 | UCI NEONATAL |  | MANTENIMIENTO PREVENTIVO |  | TALLER BIOMÉDICO |  | EXPIRADA |  | ANUAL | [7 empty] | X | X | [16 empty] | INTERMEDIOS AISLADO | NA |  | NA
PANEL DE PARED | DRAEGER | NO DEFINIDO | 23601 | 546022 | UCI NEONATAL |  | MANTENIMIENTO PREVENTIVO |  | TALLER BIOMÉDICO |  | EXPIRADA |  | ANUAL | [7 empty] | X | X | [16 empty] | INTERMEDIOS 7 | NA |  | NA
PANEL DE PARED | DRAEGER | NO DEFINIDO | 23608 | 546023 | UCI NEONATAL |  | MANTENIMIENTO PREVENTIVO |  | TALLER BIOMÉDICO |  | EXPIRADA |  | ANUAL | [7 empty] | X | X | [16 empty] | INTERMEDIOS 8 | NA |  | NA
PANEL DE PARED | DRAEGER | NO DEFINIDO | 23620 | 546024 | UCI NEONATAL |  | MANTENIMIENTO PREVENTIVO |  | TALLER BIOMÉDICO |  | EXPIRADA |  | ANUAL | [7 empty] | X | X | [16 empty] | INTERMEDIOS 9 | NA |  | NA
PANEL DE PARED | DRAEGER | NO DEFINIDO | 23598 | 546025 | UCI NEONATAL |  | MANTENIMIENTO PREVENTIVO |  | TALLER BIOMÉDICO |  | EXPIRADA |  | ANUAL | [7 empty] | X | X | [16 empty] | INTERMEDIOS 10 | NA |  | NA
PANEL DE PARED | DRAEGER | NO DEFINIDO | 23613 | 546026 | UCI NEONATAL |  | MANTENIMIENTO PREVENTIVO |  | TALLER BIOMÉDICO |  | EXPIRADA |  | ANUAL | [7 empty] | X | X | [16 empty] | INTERMEDIOS 11 | NA |  | NA
PANEL DE PARED | DRAEGER | NO DEFINIDO | 28393 | 547451 | UNIDAD DE CUIDADO OBSTÉTRICO | Cubículo 1 | MANTENIMIENTO PREVENTIVO |  | TALLER BIOMÉDICO |  | EXPIRADA |  | ANUAL | [15 empty] | X | X | [9 empty] | NA |  | NA
PANEL DE PARED | DRAEGER | NO DEFINIDO | 28390 | 547453 | UNIDAD DE CUIDADO OBSTÉTRICO | Cubículo 3 | MANTENIMIENTO PREVENTIVO |  | TALLER BIOMÉDICO |  | EXPIRADA |  | ANUAL | [15 empty] | X | X | [9 empty] | NA |  | NA
PANEL DE PARED | DRAEGER | NO DEFINIDO | 28385 | 547455 | UNIDAD DE CUIDADO OBSTÉTRICO | Cubículo 2 | MANTENIMIENTO PREVENTIVO |  | TALLER BIOMÉDICO |  | EXPIRADA |  | ANUAL | [15 empty] | X | X | [9 empty] | NA |  | NA
PANEL DE PARED | DRAEGER | NO DEFINIDO | 28386 | 547459 | UNIDAD DE CUIDADO OBSTÉTRICO | Cubículo 4 | MANTENIMIENTO PREVENTIVO |  | TALLER BIOMÉDICO |  | EXPIRADA |  | ANUAL | [15 empty] | X | X | [9 empty] | NA |  | NA
PANEL DE PARED | DRAEGER | NO DEFINIDO | 28389 | 547461 | UNIDAD DE CUIDADO OBSTÉTRICO | Cubículo 5 | MANTENIMIENTO PREVENTIVO |  | TALLER BIOMÉDICO |  | EXPIRADA |  | ANUAL | [15 empty] | X | X | [9 empty] | NA |  | NA
PANEL DE PARED | DRAEGER | NO DEFINIDO | 28388 | 547462 | UNIDAD DE CUIDADO OBSTÉTRICO | Cubículo 6 | MANTENIMIENTO PREVENTIVO |  | TALLER BIOMÉDICO |  | EXPIRADA |  | ANUAL | [15 empty] | X | X | [9 empty] | NA |  | NA
PANEL DE PARED | DRAEGER | NO DEFINIDO | 28391 | 547463 | UNIDAD DE CUIDADO OBSTÉTRICO | Cubículo 7 | MANTENIMIENTO PREVENTIVO |  | TALLER BIOMÉDICO |  | EXPIRADA |  | ANUAL | [15 empty] | X | X | [9 empty] | NA |  | NA
PANEL DE PARED | DRAEGER | NO DEFINIDO | 28392 | 547464 | UNIDAD DE CUIDADO OBSTÉTRICO | Cubículo 8 | MANTENIMIENTO PREVENTIVO |  | TALLER BIOMÉDICO |  | EXPIRADA |  | ANUAL | [15 empty] | X | X | [9 empty] | NA |  | NA
PANEL DE PARED | DRAEGER | NO DEFINIDO | 28387 | 547454 | GINECOBSTETRICIA |  | MANTENIMIENTO PREVENTIVO |  | TALLER BIOMÉDICO |  | EXPIRADA |  | ANUAL | [15 empty] | X | [10 empty] | NA |  | NA
PINZA AMPERIMÉTRICA | KYORITSU | N-D | JG3738 | 504758 | TALLER BIOMÉDICO |  | CALIBRACIÓN |  | EMPRESA DE CALIBRACIÓN |  | EXPIRADA |  | LIBRE DE MTTO | [13 empty] | C | [12 empty] | NA |  | NA
PIPETA | BRAND | 20µl | 3M0096 | 506384 | LABORATORIO CLÍNICO |  | MANTENIMIENTO PREVENTIVO |  | TALLER BIOMÉDICO |  | EXPIRADA |  | ANUAL | [5 empty] | X | X | [10 empty] | C | [8 empty] | NA |  | NA
PIPETA | BI HIT PRO | 20µl | HU07415 | 000305 | LABORATORIO CLÍNICO |  | MANTENIMIENTO PREVENTIVO |  | TALLER BIOMÉDICO |  | EXPIRADA |  | ANUAL | [5 empty] | X | X | [10 empty] | C | [8 empty] | NA |  | NA
PIPETA | DIAMOND | 100-1000µl | 719790 | 000309 | LABORATORIO CLÍNICO |  | MANTENIMIENTO PREVENTIVO |  | TALLER BIOMÉDICO |  | EXPIRADA |  | ANUAL | [26 empty] | NA |  | NA
PIPETA | BRAND | 20µl | 3M0422 | 506385 | LABORATORIO CLÍNICO |  | MANTENIMIENTO PREVENTIVO |  | TALLER BIOMÉDICO |  | EXPIRADA |  | ANUAL | [5 empty] | X | X | [10 empty] | C | [8 empty] | NA |  | NA
PIPETA | DIAMOND | 2-20µl | 332740 | V00424 | LABORATORIO CLÍNICO |  | MANTENIMIENTO PREVENTIVO |  | TALLER BIOMÉDICO |  | EXPIRADA |  | ANUAL | [5 empty] | X | X | [10 empty] | C | [8 empty] | NA |  | NA
PIPETA ELECTRÓNICA | SARTORIUS | ABO-B | 41582370 | COMODATO | BANCO DE SANGRE |  | COMODATO |  | ORTHO CLINICAL DIAGNOSTICS |  | NO APLICA |  | ANUAL | [15 empty] | X | [10 empty] | NA |  | NA
PIPETA MULTICANAL | THERMO SCIENTIFIC | 5-50µl | SM-17950 | 544439 | LABORATORIO CLÍNICO |  | MANTENIMIENTO PREVENTIVO |  | TALLER BIOMÉDICO |  | EXPIRADA |  | ANUAL | [21 empty] | C |  |  |  | FUERA DE SERVICIO DAÑO EN SISTEMA | NA |  | NA
PLANTA FIJA 4 PUNTOS | OSMOPACK | 1200GPD | WT010 | COMODATO 000920 | HEMODIALISIS |  | COMODATO |  | GLS HEALTH & BIOTECHNOLOGY |  | NO APLICA |  | MENSUAL |  | X | X | X | X | X | X | X | X | X | X | X | X | X |  | X |  | X |  | X |  | X |  | X |  |  | NA |  | NA
PROCESADOR DE TEJIDOS | MYR | STP 120-2 | STP-2583 | 574592 | PATOLOGIA |  | MANTENIMIENTO PREVENTIVO |  | KAIKA |  | 2021-05-24 |  | ANUAL | [9 empty] | X | [16 empty] | I |  | 2017DM-0017056
PROYECTOR OPTICO | TOPCON | CP-5D | 265750 | 544459 | CONSULTA EXTERNA |  | MANTENIMIENTO PREVENTIVO |  | TALLER BIOMÉDICO |  | EXPIRADA |  | ANUAL |  | X | X | [23 empty] | I |  | NA
PRUEBA DE ESFUERZO | WELCH ALLYN | TMX425 | FV 10297 | COMODATO | CARDIOLOGÍA |  | COMODATO |  | CARDIOLOGY- JAVIER MARTINEZ |  | NO APLICA |  | ANUAL | [15 empty] | X | [10 empty] | IIa |  | 2008DM-0002722
PULSOXIMETRO | EDAN | H100B | 360101-M17C01780001 | 550035 | GINECOBSTETRICIA |  | MANTENIMIENTO PREVENTIVO |  | TALLER BIOMÉDICO |  | EXPIRADA |  | ANUAL |  |  |  | X |  | C | [20 empty] | IIb |  | 2010EBC-0005674
PULSOXIMETRO | EDAN | H100B | 360101-M17C01780003 | 550036 | UCI NEONATAL |  | MANTENIMIENTO PREVENTIVO |  | TALLER BIOMÉDICO |  | EXPIRADA |  | ANUAL | [9 empty] | C | [15 empty] | NO SE ENCONTRO | IIb |  | 2010EBC-0005674
PULSOXIMETRO | DOLPHIN MEDICAL | 2150 | M0501-037 | 545328 | UCI NEONATAL |  | MANTENIMIENTO PREVENTIVO |  | TALLER BIOMÉDICO |  | EXPIRADA |  | ANUAL | [7 empty] | X |  | C | [15 empty] | UCI CUARTO INSUMOS | IIb |  | NA
PULSOXIMETRO | EDAN | H100B | 360101-M21306960136 | 572224 | CONSULTA EXTERNA | CONS 20 | MANTENIMIENTO PREVENTIVO | CONS 20 | TALLER BIOMÉDICO | Expirada | EXPIRADA | Encontrado | ANUAL |  | X | X | [29 empty] | Sí | NO TIENE | NO TIENE
PULSOXIMETRO | EDAN | H100B | 360101-M20506070089 | 572724 | UNIDAD DE CUIDADO OBSTÉTRICO |  | MANTENIMIENTO PREVENTIVO |  | TALLER BIOMÉDICO |  | 2022-12-22 |  | ANUAL | [5 empty] | C |  |  |  | X | [16 empty] | IIB |  | 2020EBC-0005674-R1
PULSOXÍMETRO DIGITAL | OXYWATCH | MD300C29 | 202769926447 | 2021-01 | TERAPIA RESPIRATORIA |  | MANTENIMIENTO PREVENTIVO |  | TALLER BIOMÉDICO | Baja | EXPIRADA | Baja | ANUAL | [25 empty] | Equipo dado de Baja | IIb |  | 2017EBC-0016493 |  |  |  | No | No Aplica | No Aplica
PULSOXÍMETRO DIGITAL | OXYWATCH | MD300C29 | 202769926445 | 2021-02 | TERAPIA RESPIRATORIA |  | MANTENIMIENTO PREVENTIVO |  | TALLER BIOMÉDICO | Baja | EXPIRADA | Baja | ANUAL | [25 empty] | Equipo dado de Baja | IIb |  | 2017EBC-0016493 |  |  |  | No | No Aplica | No Aplica
PULSOXÍMETRO DIGITAL | OXYWATCH | MD300C29 | 202769926443 | 2021-03 | TERAPIA RESPIRATORIA |  | MANTENIMIENTO PREVENTIVO |  | TALLER BIOMÉDICO |  | EXPIRADA |  | ANUAL | [13 empty] | X | X | [11 empty] | IIb |  | 2017EBC-0016493
PULSOXÍMETRO DIGITAL | OXYWATCH | MD300C29 | 202769926446 | 2021-04 | TERAPIA RESPIRATORIA |  | MANTENIMIENTO PREVENTIVO |  | TALLER BIOMÉDICO |  | EXPIRADA |  | ANUAL | [13 empty] | X | X | [11 empty] | IIb |  | 2017EBC-0016493
PULSOXÍMETRO DIGITAL | OXYWATCH | MD300C29 | 202769926444 | 2021-05 | TERAPIA RESPIRATORIA |  | MANTENIMIENTO PREVENTIVO |  | TALLER BIOMÉDICO |  | EXPIRADA |  | ANUAL | [13 empty] | X | X | [11 empty] | IIb |  | 2017EBC-0016493
PULSOXÍMETRO DIGITAL | OXYWATCH | MD300C29 | 202769926404 | 2021-06 | TERAPIA RESPIRATORIA |  | MANTENIMIENTO PREVENTIVO |  | TALLER BIOMÉDICO | Baja | EXPIRADA | Baja | ANUAL | [25 empty] | Equipo dado de Baja | IIb |  | 2017EBC-0016493 |  |  |  | No | No Aplica | No Aplica
PULSOXÍMETRO DIGITAL | OXYWATCH | MD300C29 | 202769926442 | 2021-07 | TERAPIA RESPIRATORIA |  | MANTENIMIENTO PREVENTIVO |  | TALLER BIOMÉDICO |  | EXPIRADA |  | ANUAL | [13 empty] | X | X | [11 empty] | IIb |  | 2017EBC-0016493
PULSOXÍMETRO DIGITAL | OXYWATCH | MD300C29 | 202769926448 | 2021-08 | TERAPIA RESPIRATORIA |  | MANTENIMIENTO PREVENTIVO |  | TALLER BIOMÉDICO |  | EXPIRADA |  | ANUAL | [13 empty] | X | X | [11 empty] | IIb |  | 2017EBC-0016493
PULSOXÍMETRO DIGITAL | OXYWATCH | MD300C29 | 202769926441 | 2021-09 | TERAPIA RESPIRATORIA |  | MANTENIMIENTO PREVENTIVO |  | TALLER BIOMÉDICO |  | EXPIRADA |  | ANUAL | [13 empty] | X | X | [11 empty] | IIb |  | 2017EBC-0016493
PULSOXÍMETRO DIGITAL | OXYWATCH | MD300C29 | 202769926450 | 2021-10 | TERAPIA RESPIRATORIA |  | MANTENIMIENTO PREVENTIVO |  | TALLER BIOMÉDICO | Baja | EXPIRADA | Baja | ANUAL | [25 empty] | Equipo dado de Baja | IIb |  | 2017EBC-0016493 |  |  |  | No | No Aplica | No Aplica
PULSOXÍMETRO DIGITAL | OXYWATCH | MD300C29 | 202769926410 | 2021-11 | TERAPIA RESPIRATORIA |  | MANTENIMIENTO PREVENTIVO |  | TALLER BIOMÉDICO | Baja | EXPIRADA | Baja | ANUAL | [25 empty] | Equipo dado de Baja | IIb |  | 2017EBC-0016493 |  |  |  | No | No Aplica | No Aplica
PULSOXÍMETRO DIGITAL | OXYWATCH | MD300C29 | 202769926402 | 2021-12 | TERAPIA RESPIRATORIA |  | MANTENIMIENTO PREVENTIVO |  | TALLER BIOMÉDICO |  | EXPIRADA |  | ANUAL | [13 empty] | X | X | [11 empty] | IIb |  | 2017EBC-0016493
PULSOXÍMETRO DIGITAL | OXYWATCH | MD300C29 | 202769926408 | 2021-13 | TERAPIA RESPIRATORIA |  | MANTENIMIENTO PREVENTIVO |  | TALLER BIOMÉDICO | Baja | EXPIRADA | Baja | ANUAL | [25 empty] | Equipo dado de Baja | IIb |  | 2017EBC-0016493 |  |  |  | No | No Aplica | No Aplica
PULSOXÍMETRO DIGITAL | OXYWATCH | MD300C29 | 202769926401 | 2021-14 | TERAPIA RESPIRATORIA |  | MANTENIMIENTO PREVENTIVO |  | TALLER BIOMÉDICO |  | EXPIRADA |  | ANUAL | [13 empty] | X | X | [11 empty] | IIb |  | 2017EBC-0016493
PULSOXÍMETRO DIGITAL | OXYWATCH | MD300C29 | 202769926406 | 2021-15 | TERAPIA RESPIRATORIA |  | MANTENIMIENTO PREVENTIVO |  | TALLER BIOMÉDICO |  | EXPIRADA |  | ANUAL | [13 empty] | X | X | [11 empty] | IIb |  | 2017EBC-0016493
PULSOXÍMETRO DIGITAL | OXYWATCH | MD300C29 | 202769926407 | 2021-16 | TERAPIA RESPIRATORIA |  | MANTENIMIENTO PREVENTIVO |  | TALLER BIOMÉDICO |  | EXPIRADA |  | ANUAL | [13 empty] | X | X | [11 empty] | IIb |  | 2017EBC-0016493
PULSOXÍMETRO DIGITAL | OXYWATCH | MD300C29 | 202769926403 | 2021-17 | TERAPIA RESPIRATORIA |  | MANTENIMIENTO PREVENTIVO |  | TALLER BIOMÉDICO |  | EXPIRADA |  | ANUAL | [13 empty] | X | X | [11 empty] | IIb |  | 2017EBC-0016493
PULSOXÍMETRO DIGITAL | OXYWATCH | MD300C29 | 202769926409 | 2021-18 | TERAPIA RESPIRATORIA |  | MANTENIMIENTO PREVENTIVO |  | TALLER BIOMÉDICO | Baja | EXPIRADA | Baja | ANUAL | [25 empty] | Equipo dado de Baja | IIb |  | 2017EBC-0016493 |  |  |  | No | No Aplica | No Aplica
PULSOXÍMETRO DIGITAL | OXYWATCH | MD300C29 | 202769926405 | 2021-19 | TERAPIA RESPIRATORIA |  | MANTENIMIENTO PREVENTIVO |  | TALLER BIOMÉDICO | Baja | EXPIRADA | Baja | ANUAL | [25 empty] | Equipo dado de Baja | IIb |  | 2017EBC-0016493 |  |  |  | No | No Aplica | No Aplica
PULSOXÍMETRO DIGITAL | OXYWATCH | MD300C29 | 202769926449 | 2021-20 | TERAPIA RESPIRATORIA |  | MANTENIMIENTO PREVENTIVO |  | TALLER BIOMÉDICO |  | EXPIRADA |  | ANUAL | [13 empty] | X | X | [11 empty] | IIb |  | 2017EBC-0016493
PULSOXÍMETRO DIGITAL | OXYWATCH | MD300C29 | 202769927610 | 2021-21 | TERAPIA RESPIRATORIA |  | MANTENIMIENTO PREVENTIVO |  | TALLER BIOMÉDICO |  | EXPIRADA |  | ANUAL | [13 empty] | X | X | [11 empty] | IIb |  | 2017EBC-0016493
PULSOXÍMETRO DIGITAL | OXYWATCH | MD300C29 | 202769927609 | 2021-22 | TERAPIA RESPIRATORIA |  | MANTENIMIENTO PREVENTIVO |  | TALLER BIOMÉDICO |  | EXPIRADA |  | ANUAL | [13 empty] | X | X | [11 empty] | IIb |  | 2017EBC-0016493
PULSOXÍMETRO DIGITAL | OXYWATCH | MD300C29 | 202769927608 | 2021-23 | TERAPIA RESPIRATORIA |  | MANTENIMIENTO PREVENTIVO |  | TALLER BIOMÉDICO | Baja | EXPIRADA | Baja | ANUAL | [25 empty] | Equipo dado de Baja | IIb |  | 2017EBC-0016493 |  |  |  | No | No Aplica | No Aplica
PULSOXÍMETRO DIGITAL | OXYWATCH | MD300C29 | 202769927603 | 2021-24 | TERAPIA RESPIRATORIA |  | MANTENIMIENTO PREVENTIVO |  | TALLER BIOMÉDICO |  | EXPIRADA |  | ANUAL | [13 empty] | X | X | [11 empty] | IIb |  | 2017EBC-0016493
PULSOXÍMETRO DIGITAL | OXYWATCH | MD300C29 | 202769927602 | 2021-25 | TERAPIA RESPIRATORIA |  | MANTENIMIENTO PREVENTIVO |  | TALLER BIOMÉDICO |  | EXPIRADA |  | ANUAL | [13 empty] | X | X | [11 empty] | IIb |  | 2017EBC-0016493
PULSOXÍMETRO DIGITAL | OXYWATCH | MD300C29 | 202769927606 | 2021-26 | TERAPIA RESPIRATORIA |  | MANTENIMIENTO PREVENTIVO |  | TALLER BIOMÉDICO |  | EXPIRADA |  | ANUAL | [13 empty] | X | X | [11 empty] | IIb |  | 2017EBC-0016493
PULSOXÍMETRO DIGITAL | OXYWATCH | MD300C29 | 202769927607 | 2021-27 | TERAPIA RESPIRATORIA |  | MANTENIMIENTO PREVENTIVO |  | TALLER BIOMÉDICO |  | EXPIRADA |  | ANUAL | [13 empty] | X | X | [11 empty] | IIb |  | 2017EBC-0016493
PULSOXÍMETRO DIGITAL | OXYWATCH | MD300C29 | 202769927605 | 2021-28 | TERAPIA RESPIRATORIA |  | MANTENIMIENTO PREVENTIVO |  | TALLER BIOMÉDICO |  | EXPIRADA |  | ANUAL | [13 empty] | X | X | [11 empty] | IIb |  | 2017EBC-0016493
PULSOXÍMETRO DIGITAL | OXYWATCH | MD300C29 | 202769927604 | 2021-29 | TERAPIA RESPIRATORIA |  | MANTENIMIENTO PREVENTIVO |  | TALLER BIOMÉDICO |  | EXPIRADA |  | ANUAL | [13 empty] | X | X | [11 empty] | IIb |  | 2017EBC-0016493
PULSOXÍMETRO DIGITAL | OXYWATCH | MD300C29 | 202769927601 | 2021-30 | TERAPIA RESPIRATORIA |  | MANTENIMIENTO PREVENTIVO |  | TALLER BIOMÉDICO |  | EXPIRADA |  | ANUAL | [13 empty] | X | X | [11 empty] | IIb |  | 2017EBC-0016493
PULSOXÍMETRO DIGITAL | OXYWATCH | MD300C29 | 202769926440 | 2021-31 | TERAPIA RESPIRATORIA |  | MANTENIMIENTO PREVENTIVO |  | TALLER BIOMÉDICO |  | EXPIRADA |  | ANUAL | [13 empty] | X | X | [11 empty] | IIb |  | 2017EBC-0016493
PULSOXÍMETRO DIGITAL | OXYWATCH | MD300C29 | 202769926438 | 2021-32 | TERAPIA RESPIRATORIA |  | MANTENIMIENTO PREVENTIVO |  | TALLER BIOMÉDICO |  | EXPIRADA |  | ANUAL | [13 empty] | X | X | [11 empty] | IIb |  | 2017EBC-0016493
PULSOXÍMETRO DIGITAL | OXYWATCH | MD300C29 | 202769926437 | 2021-33 | TERAPIA RESPIRATORIA |  | MANTENIMIENTO PREVENTIVO |  | TALLER BIOMÉDICO |  | EXPIRADA |  | ANUAL | [13 empty] | X | X | [11 empty] | IIb |  | 2017EBC-0016493
PULSOXÍMETRO DIGITAL | OXYWATCH | MD300C29 | 202769926439 | 2021-34 | TERAPIA RESPIRATORIA |  | MANTENIMIENTO PREVENTIVO |  | TALLER BIOMÉDICO |  | EXPIRADA |  | ANUAL | [13 empty] | X | X | [11 empty] | IIb |  | 2017EBC-0016493
PULSOXÍMETRO DIGITAL | OXYWATCH | MD300C29 | 202769926435 | 2021-35 | TERAPIA RESPIRATORIA |  | MANTENIMIENTO PREVENTIVO |  | TALLER BIOMÉDICO |  | EXPIRADA |  | ANUAL | [13 empty] | X | X | [11 empty] | IIb |  | 2017EBC-0016493
PULSOXÍMETRO DIGITAL | OXYWATCH | MD300C29 | 202769926436 | 2021-36 | TERAPIA RESPIRATORIA |  | MANTENIMIENTO PREVENTIVO |  | TALLER BIOMÉDICO |  | EXPIRADA |  | ANUAL | [13 empty] | X | X | [11 empty] | IIb |  | 2017EBC-0016493
PULSOXÍMETRO DIGITAL | OXYWATCH | MD300C29 | 202769926433 | 2021-37 | TERAPIA RESPIRATORIA |  | MANTENIMIENTO PREVENTIVO |  | TALLER BIOMÉDICO |  | EXPIRADA |  | ANUAL | [13 empty] | X | X | [11 empty] | IIb |  | 2017EBC-0016493
PULSOXÍMETRO DIGITAL | OXYWATCH | MD300C29 | 202769926434 | 2021-38 | TERAPIA RESPIRATORIA |  | MANTENIMIENTO PREVENTIVO |  | TALLER BIOMÉDICO | Baja | EXPIRADA | Baja | ANUAL | [25 empty] | Equipo dado de Baja | IIb |  | 2017EBC-0016493 |  |  |  | No | No Aplica | No Aplica
PULSOXÍMETRO DIGITAL | OXYWATCH | MD300C29 | 202769926432 | 2021-39 | TERAPIA RESPIRATORIA |  | MANTENIMIENTO PREVENTIVO |  | TALLER BIOMÉDICO |  | EXPIRADA |  | ANUAL | [13 empty] | X | X | [11 empty] | IIb |  | 2017EBC-0016493
PULSOXÍMETRO DIGITAL | OXYWATCH | MD300C29 | 202769926431 | 2021-40 | TERAPIA RESPIRATORIA |  | MANTENIMIENTO PREVENTIVO |  | TALLER BIOMÉDICO |  | EXPIRADA |  | ANUAL | [13 empty] | X | X | [11 empty] | IIb |  | 2017EBC-0016493
PULSOXÍMETRO DIGITAL | OXYWATCH | MD300C29 | 202769926419 | 2021-41 | TERAPIA RESPIRATORIA |  | MANTENIMIENTO PREVENTIVO |  | TALLER BIOMÉDICO |  | EXPIRADA |  | ANUAL | [13 empty] | X | X | [11 empty] | IIb |  | 2017EBC-0016493
PULSOXÍMETRO DIGITAL | OXYWATCH | MD300C29 | 202769926420 | 2021-42 | TERAPIA RESPIRATORIA |  | MANTENIMIENTO PREVENTIVO |  | TALLER BIOMÉDICO |  | EXPIRADA |  | ANUAL | [13 empty] | X | X | [11 empty] | IIb |  | 2017EBC-0016493
PULSOXÍMETRO DIGITAL | OXYWATCH | MD300C29 | 202769926415 | 2021-43 | TERAPIA RESPIRATORIA |  | MANTENIMIENTO PREVENTIVO |  | TALLER BIOMÉDICO |  | EXPIRADA |  | ANUAL | [13 empty] | X | X | [11 empty] | IIb |  | 2017EBC-0016493
PULSOXÍMETRO DIGITAL | OXYWATCH | MD300C29 | 202769926414 | 2021-44 | TERAPIA RESPIRATORIA |  | MANTENIMIENTO PREVENTIVO |  | TALLER BIOMÉDICO |  | EXPIRADA |  | ANUAL | [13 empty] | X | X | [11 empty] | IIb |  | 2017EBC-0016493
PULSOXÍMETRO DIGITAL | OXYWATCH | MD300C29 | 202769926418 | 2021-45 | TERAPIA RESPIRATORIA |  | MANTENIMIENTO PREVENTIVO |  | TALLER BIOMÉDICO |  | EXPIRADA |  | ANUAL | [13 empty] | X | X | [11 empty] | IIb |  | 2017EBC-0016493
PULSOXÍMETRO DIGITAL | OXYWATCH | MD300C29 | 202769926417 | 2021-46 | TERAPIA RESPIRATORIA |  | MANTENIMIENTO PREVENTIVO |  | TALLER BIOMÉDICO |  | EXPIRADA |  | ANUAL | [13 empty] | X | X | [11 empty] | IIb |  | 2017EBC-0016493
PULSOXÍMETRO DIGITAL | OXYWATCH | MD300C29 | 202769926416 | 2021-47 | TERAPIA RESPIRATORIA |  | MANTENIMIENTO PREVENTIVO |  | TALLER BIOMÉDICO |  | EXPIRADA |  | ANUAL | [13 empty] | X | X | [11 empty] | IIb |  | 2017EBC-0016493
PULSOXÍMETRO DIGITAL | OXYWATCH | MD300C29 | 202769926413 | 2021-48 | TERAPIA RESPIRATORIA |  | MANTENIMIENTO PREVENTIVO |  | TALLER BIOMÉDICO |  | EXPIRADA |  | ANUAL | [13 empty] | X | X | [11 empty] | IIb |  | 2017EBC-0016493
PULSOXÍMETRO DIGITAL | OXYWATCH | MD300C29 | 202769926412 | 2021-49 | TERAPIA RESPIRATORIA |  | MANTENIMIENTO PREVENTIVO |  | TALLER BIOMÉDICO |  | EXPIRADA |  | ANUAL | [13 empty] | X | X | [11 empty] | IIb |  | 2017EBC-0016493
PULSOXÍMETRO DIGITAL | OXYWATCH | MD300C29 | 202769926411 | 2021-50 | TERAPIA RESPIRATORIA |  | MANTENIMIENTO PREVENTIVO |  | TALLER BIOMÉDICO |  | EXPIRADA |  | ANUAL | [13 empty] | X | X | [11 empty] | IIb |  | 2017EBC-0016493
PULSOXÍMETRO DIGITAL | OXYWATCH | MD300C29 | 202769926460 | 2021-51 | TERAPIA RESPIRATORIA |  | MANTENIMIENTO PREVENTIVO |  | TALLER BIOMÉDICO |  | EXPIRADA |  | ANUAL | [13 empty] | X | X | [11 empty] | IIb |  | 2017EBC-0016493
PULSOXÍMETRO DIGITAL | OXYWATCH | MD300C29 | 202769926459 | 2021-52 | TERAPIA RESPIRATORIA |  | MANTENIMIENTO PREVENTIVO |  | TALLER BIOMÉDICO |  | EXPIRADA |  | ANUAL | [13 empty] | X | X | [11 empty] | IIb |  | 2017EBC-0016493
PULSOXÍMETRO DIGITAL | OXYWATCH | MD300C29 | 202769926458 | 2021-53 | TERAPIA RESPIRATORIA |  | MANTENIMIENTO PREVENTIVO |  | TALLER BIOMÉDICO |  | EXPIRADA |  | ANUAL | [13 empty] | X | X | [11 empty] | IIb |  | 2017EBC-0016493
PULSOXÍMETRO DIGITAL | OXYWATCH | MD300C29 | 202769926454 | 2021-54 | TERAPIA RESPIRATORIA |  | MANTENIMIENTO PREVENTIVO |  | TALLER BIOMÉDICO |  | EXPIRADA |  | ANUAL | [13 empty] | X | X | [11 empty] | IIb |  | 2017EBC-0016493
PULSOXÍMETRO DIGITAL | OXYWATCH | MD300C29 | 20276992455 | 2021-55 | TERAPIA RESPIRATORIA |  | MANTENIMIENTO PREVENTIVO |  | TALLER BIOMÉDICO |  | EXPIRADA |  | ANUAL | [13 empty] | X | X | [11 empty] | IIb |  | 2017EBC-0016493
PULSOXÍMETRO DIGITAL | OXYWATCH | MD300C29 | 202769926457 | 2021-56 | TERAPIA RESPIRATORIA |  | MANTENIMIENTO PREVENTIVO |  | TALLER BIOMÉDICO |  | EXPIRADA |  | ANUAL | [13 empty] | X | X | [11 empty] | IIb |  | 2017EBC-0016493
PULSOXÍMETRO DIGITAL | OXYWATCH | MD300C29 | 202769926456 | 2021-57 | TERAPIA RESPIRATORIA |  | MANTENIMIENTO PREVENTIVO |  | TALLER BIOMÉDICO |  | EXPIRADA |  | ANUAL | [13 empty] | X | X | [11 empty] | IIb |  | 2017EBC-0016493
PULSOXÍMETRO DIGITAL | OXYWATCH | MD300C29 | 202769926453 | 2021-58 | TERAPIA RESPIRATORIA |  | MANTENIMIENTO PREVENTIVO |  | TALLER BIOMÉDICO | Baja | EXPIRADA | Baja | ANUAL | [25 empty] | Equipo dado de Baja | IIb |  | 2017EBC-0016493 |  |  |  | No | No Aplica | No Aplica
PULSOXÍMETRO DIGITAL | OXYWATCH | MD300C29 | 202769926452 | 2021-59 | TERAPIA RESPIRATORIA |  | MANTENIMIENTO PREVENTIVO |  | TALLER BIOMÉDICO |  | EXPIRADA |  | ANUAL | [13 empty] | X | X | [11 empty] | IIb |  | 2017EBC-0016493
PULSOXÍMETRO DIGITAL | OXYWATCH | MD300C29 | 202769926451 | 2021-60 | TERAPIA RESPIRATORIA |  | MANTENIMIENTO PREVENTIVO |  | TALLER BIOMÉDICO |  | EXPIRADA |  | ANUAL | [13 empty] | X | X | [11 empty] | IIb |  | 2017EBC-0016493
QUERATOMETRO | TOPCON | OM-4 | 3026352 | 544457 | CONSULTA EXTERNA | CONS 8 | MANTENIMIENTO PREVENTIVO | CONS 8 | TALLER BIOMÉDICO | Expirada | EXPIRADA | Encontrado | ANUAL |  | X | X | [22 empty] | EQUIPO OK | IIA | Diagnóstico | 2009DM-0004491
REANIMADOR NEONATAL | FISHER & PAYKEL | NEOPUFF_RD900ASU | 1210120004948 | 545325 | UCI NEONATAL |  | MANTENIMIENTO PREVENTIVO |  | INSTRUMENTACION | Baja | EXPIRADA | Baja | SEMESTRAL | [7 empty] | X | X | [10 empty] | X | [5 empty] | Equipo dado de Baja | IIA |  | 2009DM-0004158 |  |  |  | No | No Aplica | No Aplica
REANIMADOR NEONATAL | FISHER & PAYKEL | NEOPUFF_RD900ASU | 70719002031 | 545326 | UCI NEONATAL |  | MANTENIMIENTO PREVENTIVO |  | INSTRUMENTACION |  | EXPIRADA |  | SEMESTRAL | [7 empty] | X | X | [10 empty] | X | [6 empty] | IIA |  | 2009DM-0004158
REANIMADOR NEONATAL | FISHER & PAYKEL | NEOPUFF_RD900ASU | 70719002028 | 545327 | UCI NEONATAL |  | MANTENIMIENTO PREVENTIVO |  | INSTRUMENTACION | Baja | EXPIRADA | Baja | SEMESTRAL | [7 empty] | X | [11 empty] | X | [5 empty] | Equipo dado de Baja | IIA |  | 2009DM-0004158 |  |  |  | No | No Aplica | No Aplica
REANIMADOR NEONATAL | FISHER & PAYKEL | NEOPUFF_RD900ASU | 70713001879 | 545715 | UCI NEONATAL |  | MANTENIMIENTO PREVENTIVO |  | INSTRUMENTACION |  | EXPIRADA |  | SEMESTRAL | [7 empty] | X | X | [10 empty] | X | [5 empty] | CUARTO DE EQUIPOS | IIA |  | 2009DM-0004158
REANIMADOR NEONATAL | FISHER & PAYKEL | NEOPUFF_RD900ASU | 70713001884 | 545716 | UCI NEONATAL |  | MANTENIMIENTO PREVENTIVO |  | INSTRUMENTACION |  | EXPIRADA |  | SEMESTRAL | [7 empty] | X | [11 empty] | X | [5 empty] | NO SE ENCONTRO | IIA |  | 2009DM-0004158
REANIMADOR NEONATAL | FISHER & PAYKEL | NEOPUFF_RD900ASU | 70713001887 | 545717 | UCI NEONATAL |  | MANTENIMIENTO PREVENTIVO |  | INSTRUMENTACION |  | EXPIRADA |  | SEMESTRAL | [7 empty] | X | [11 empty] | X | [6 empty] | IIA |  | 2009DM-0004158
REGLA BIOMETRICA | TOMEY | AL-100 | 5088702 | 544421 | CONSULTA EXTERNA |  | MANTENIMIENTO PREVENTIVO |  | TALLER BIOMÉDICO |  | EXPIRADA |  | ANUAL | [26 empty] | IIA |  | 2011DM-0008012
REGULADOR DE AIRE | AIR IMETAN | NO DEFINIDO | 120466 | 574595 | UCI NEONATAL |  | MANTENIMIENTO PREVENTIVO |  | TALLER BIOMÉDICO |  | EXPIRADA |  | ANUAL | [7 empty] | X | X | C | [15 empty] | CUARTO DE EQUIPOS | IIa | Tratamiento o Terapéutico | NA | 13-320 |  |  | Sí
REGULADOR DE AIRE | AGA | NO DEFINIDO | 07908CJR | 000656 | URGENCIAS |  | MANTENIMIENTO PREVENTIVO |  | TALLER BIOMÉDICO |  | EXPIRADA |  | ANUAL | [5 empty] | C | [7 empty] | X | [12 empty] | IIa | Tratamiento o Terapéutico | NA | 13-320 |  |  | Sí
REGULADOR DE AIRE | BIOROHM | NO DEFINIDO | 15D0506 | 549895 | URGENCIAS |  | MANTENIMIENTO PREVENTIVO |  | TALLER BIOMÉDICO |  | EXPIRADA |  | ANUAL | [13 empty] | X |  | C | [10 empty] | IIa | Tratamiento o Terapéutico | NA | 13-320 |  |  | Sí
REGULADOR DE OXÍGENO | AIR IMETAN | NO DEFINIDO | 231965 | 574332 | MEDICINA INTERNA |  | MANTENIMIENTO PREVENTIVO |  | TALLER BIOMÉDICO |  | EXPIRADA | Encontrado | ANUAL | [23 empty] | X | X |  | IIa | Tratamiento o Terapéutico |  |  |  |  | Sí | M1030823 | 2023-08-23
REGULADOR DE OXÍGENO | AIR IMETAN | R-915/CGA-540 | 73629 | 549919 | MEDICINA INTERNA |  | MANTENIMIENTO PREVENTIVO |  | TALLER BIOMÉDICO |  | EXPIRADA | Encontrado | ANUAL | [19 empty] | C | [5 empty] | NO ENCONTRADO, ENCONTRADO EN DICIEMBRE MEDICINA INTERNA | IIa | Tratamiento o Terapéutico | 2009DM-0003367 | 13-320 |  |  | Sí
REGULADOR DE OXÍGENO | AIR IMETAN | R-915/CGA-540 | 72541 | 549921 | MEDICINA INTERNA |  | MANTENIMIENTO PREVENTIVO |  | TALLER BIOMÉDICO |  | EXPIRADA |  | ANUAL | [11 empty] | C | [13 empty] | NO ENCONTRADO | IIa | Tratamiento o Terapéutico | 2009DM-0003367 | 13-320 |  |  | Sí
REGULADOR DE OXÍGENO | AIR IMETAN | R-915/CGA-870 | 73628 | 549922 | CARDIOLOGÍA |  | MANTENIMIENTO PREVENTIVO |  | TALLER BIOMÉDICO |  | EXPIRADA |  | ANUAL |  | X | X |  |  | C | [10 empty] | C | [9 empty] | IIa | Tratamiento o Terapéutico | 2009DM-0003367 | 13-320 |  |  | Sí
REGULADOR DE OXÍGENO | Air Imetan | CGA-540 | 120595 | 574597 | UCI NEONATAL |  | MANTENIMIENTO PREVENTIVO |  | TALLER BIOMÉDICO |  | EXPIRADA |  | ANUAL | [7 empty] | X | X | C | [15 empty] | CUARTO DE EQUIPOS | IIa | Tratamiento o Terapéutico | NA | 13-320 |  |  | Sí
REGULADOR DE OXÍGENO | CONCOA | 8064431 | 9900735 | 000649 | HOSPITALIZACIÓN SERVICIO ESPECIAL |  | MANTENIMIENTO PREVENTIVO |  | TALLER BIOMÉDICO |  | EXPIRADA |  | ANUAL | [11 empty] | X |  | C | [12 empty] | IIa | Tratamiento o Terapéutico | NA | 13-320 |  |  | Sí
REGULADOR DE OXÍGENO | NO DEFINIDO | NO DEFINIDO | 95006489 | 000652 | UCI ADULTOS |  | MANTENIMIENTO PREVENTIVO |  | TALLER BIOMÉDICO | Baja | EXPIRADA | Baja | ANUAL | [9 empty] | C | [11 empty] | X |  |  |  | Equipo dado de Baja | IIa | Tratamiento o Terapéutico | NA | 13-320 |  |  | No | No Aplica | No Aplica
REGULADOR DE OXÍGENO | VICTOR | NO DEFINIDO | JM06868 | 000655 | PEDIATRIA SALAS |  | MANTENIMIENTO PREVENTIVO |  | TALLER BIOMÉDICO |  | EXPIRADA |  | ANUAL | [7 empty] | C | [17 empty] | NO SE ENCONTRO | IIa | Tratamiento o Terapéutico | NA | 13-320 |  |  | Sí
REGULADOR DE OXÍGENO | VICTOR | VMF-ISLN | JM06877 | 000685 | GINECOBSTETRICIA | SALA DE PARTOS | MANTENIMIENTO PREVENTIVO |  | TALLER BIOMÉDICO |  | EXPIRADA |  | ANUAL | [7 empty] | C | [7 empty] | X | X | [9 empty] | IIa | Tratamiento o Terapéutico | NA | 13-320 |  |  | Sí
REGULADOR DE OXÍGENO | VICTOR | VMG-15LN | CB42985 | 513802 | CONSULTA EXTERNA |  | MANTENIMIENTO PREVENTIVO |  | TALLER BIOMÉDICO |  | EXPIRADA |  | ANUAL | [13 empty] | X | X | C | [9 empty] | ENCONTRADO EN URGENCIAS | IIa | Tratamiento o Terapéutico | NA | 13-320 |  |  | Sí
REGULADOR DE OXÍGENO |  |  |  | 542351 | HOSPITALIZACIÓN SERVICIO ESPECIAL |  | MANTENIMIENTO PREVENTIVO |  | TALLER BIOMÉDICO |  | EXPIRADA |  | ANUAL | [13 empty] | X | [12 empty] | IIa | Tratamiento o Terapéutico |  | 13-320
REGULADOR DE OXÍGENO | AIR IMETAN | NO DEFINIDO | 121160 | 545423 | URGENCIAS |  | MANTENIMIENTO PREVENTIVO |  | TALLER BIOMÉDICO |  | EXPIRADA |  | ANUAL | [13 empty] | X |  | C | [10 empty] | IIa | Tratamiento o Terapéutico | 2009DM-0003366 | 13-320 |  |  | Sí
REGULADOR DE OXÍGENO | GCE MEDILINE | NO DEFINIDO | 140922245 | 546322 | URGENCIAS |  | MANTENIMIENTO PREVENTIVO |  | TALLER BIOMÉDICO |  | EXPIRADA |  | ANUAL | [13 empty] | X | X | C | [10 empty] | IIa | Tratamiento o Terapéutico | 2013DM-0010713 | 13-320 |  |  | Sí
REGULADOR DE OXÍGENO | GCE MEDILINE | NO DEFINIDO | 140922121 | 546324 | GINECOBSTETRICIA |  | MANTENIMIENTO PREVENTIVO |  | TALLER BIOMÉDICO |  | EXPIRADA |  | ANUAL |  | X |  |  |  | C | [9 empty] | X | [10 empty] | IIa | Tratamiento o Terapéutico | 2013DM-0010713 | 13-320 |  |  | Sí
REGULADOR DE OXÍGENO | GCE MEDILINE | NO DEFINIDO | 140922248 | 546325 | HOSPITALIZACIÓN SERVICIO ESPECIAL |  | MANTENIMIENTO PREVENTIVO |  | TALLER BIOMÉDICO |  | EXPIRADA | Encontrado | ANUAL | [5 empty] | C | [5 empty] | X | [14 empty] | IIa | Tratamiento o Terapéutico | 2013DM-0010713 | 13-320 |  |  | Sí | J1821124 | 2024-11-28
REGULADOR DE OXÍGENO | GCE MEDILINE | NO DEFINIDO | 140922247 | 546327 | INTERMEDIOS ADULTOS |  | MANTENIMIENTO PREVENTIVO |  | TALLER BIOMÉDICO | Baja | EXPIRADA | Baja | ANUAL | [11 empty] | C | [9 empty] | X | - |  |  | Equipo dado de Baja | IIa | Tratamiento o Terapéutico | 2013DM-0010713 | 13-320 |  |  | No | No Aplica | No Aplica
REGULADOR DE OXÍGENO | GCE MEDILINE | NO DEFINIDO | 140922260 | 546328 | UCI ADULTOS |  | MANTENIMIENTO PREVENTIVO |  | TALLER BIOMÉDICO |  | EXPIRADA |  | ANUAL | [19 empty] | C |  | X |  |  |  |  | IIa | Tratamiento o Terapéutico | NA | 13-320 |  |  | Sí
REGULADOR DE OXÍGENO | GCE MEDILINE | NO DEFINIDO | 140922250 | 546329 | HOSPITALIZACIÓN CIRUGÍA |  | MANTENIMIENTO PREVENTIVO |  | TALLER BIOMÉDICO |  | EXPIRADA |  | ANUAL | [11 empty] | C | [13 empty] | NO ENCONTRADO | IIa | Tratamiento o Terapéutico | 2013DM-0010713 | 13-320 |  |  | Sí
REGULADOR DE OXÍGENO |  |  |  | V523863 | UCI PEDIATRÍA |  | MANTENIMIENTO PREVENTIVO |  | TALLER BIOMÉDICO |  | EXPIRADA |  | ANUAL | [13 empty] | X | [12 empty] | IIa | Tratamiento o Terapéutico | 2013DM-0010713 | 13-320
REGULADOR DE OXÍGENO |  |  |  | V523867 | UCI PEDIATRÍA |  | MANTENIMIENTO PREVENTIVO |  | TALLER BIOMÉDICO |  | EXPIRADA |  | ANUAL | [13 empty] | X | [12 empty] | IIa | Tratamiento o Terapéutico | 2013DM-0010713 | 13-320
REGULADOR DE OXÍGENO | GCE MEDILINE | NO DEFINIDO | 140922146 | 546330 | UCI PEDIATRÍA |  | MANTENIMIENTO PREVENTIVO |  | TALLER BIOMÉDICO |  | EXPIRADA |  | ANUAL | [7 empty] | C | [5 empty] | X | [11 empty] | NO ENCONTRADO | IIa | Tratamiento o Terapéutico | 2013DM-0010713 | 13-320 |  |  | Sí
REGULADOR DE OXÍGENO | OXYGEN | 101RM-15FL-OX | 15D0111 | 549883 | URGENCIAS |  | MANTENIMIENTO PREVENTIVO |  | TALLER BIOMÉDICO |  | EXPIRADA |  | ANUAL | [13 empty] | X |  | C | [10 empty] | IIa | Tratamiento o Terapéutico | NA | 13-320 |  |  | Sí
REGULADOR DE OXÍGENO | OXYGEN | 101RM-15FL-OX | 15D0647 | 549894 | URGENCIAS |  | MANTENIMIENTO PREVENTIVO |  | TALLER BIOMÉDICO |  | EXPIRADA |  | ANUAL | [13 empty] | X |  | C | [10 empty] | IIa | Tratamiento o Terapéutico | NA | 13-320 |  |  | Sí
REGULADOR DE OXÍGENO | BIOROHM | NO DEFINIDO | 15D0460 | 549898 | URGENCIAS |  | MANTENIMIENTO PREVENTIVO |  | TALLER BIOMÉDICO |  | EXPIRADA |  | ANUAL | [13 empty] | X |  | C | [10 empty] | IIa | Tratamiento o Terapéutico | NA | 13-320 |  |  | Sí
REGULADOR DE OXÍGENO | AIR IMETAN | R-915/CGA-870 | 72550 | 549920 | MEDICINA INTERNA |  | MANTENIMIENTO PREVENTIVO |  | TALLER BIOMÉDICO |  | EXPIRADA |  | ANUAL | [11 empty] | C | [13 empty] | NO ENCONTRADO | IIa | Tratamiento o Terapéutico | 2009DM-0003367 | 13-320 |  |  | Sí
REGULADOR DE OXÍGENO | AIR IMETAN | R-915/CGA-540 | 73627 | 550015 | PEDIATRIA EXPANSION |  | MANTENIMIENTO PREVENTIVO |  | TALLER BIOMÉDICO |  | EXPIRADA |  | ANUAL | [5 empty] | C | [19 empty] | NO ENCONTRADO AGOSTO | IIa | Tratamiento o Terapéutico | 2009DM-0003367 | 13-320 |  |  | Sí
REGULADOR DE OXÍGENO | AIR IMETAN | M1R0912 | 205783 | 572725 | EXPANSION HOSPITALIZACION |  | MANTENIMIENTO PREVENTIVO |  | TALLER BIOMÉDICO |  | 2022-12-09 |  | ANUAL |  |  |  | C | [21 empty] | NO SE ENCONTRO | IIa | Tratamiento o Terapéutico | 2018DM-0003367-R1 | 13-320 |  |  | Sí
REGULADOR DE OXÍGENO | AIR IMETAN | M1R0912 | 205784 | 572726 | QUIMIOTERAPIA | HEMODIALISIS | MANTENIMIENTO PREVENTIVO |  | TALLER BIOMÉDICO |  | 2022-12-09 | Encontrado | ANUAL |  | X | X | [13 empty] | C | [9 empty] | IIa | Tratamiento o Terapéutico | 2018DM-0003367-R1 | 13-320 |  |  | Sí | J0170824 | 2024-08-09
REGULADOR DE OXÍGENO | ACARE | VST | 2020040009 | 573797 | MEDICINA INTERNA |  | MANTENIMIENTO PREVENTIVO |  | TALLER BIOMÉDICO | Baja | 2021-10-29 | Baja | ANUAL | [25 empty] | Equipo dado de Baja | IIa | Tratamiento o Terapéutico | 2015DM-0012794 | 13-320 |  |  | No | No Aplica | No Aplica
REGULADOR DE OXÍGENO | ACARE | VST | 2020040056 | 573798 | MEDICINA INTERNA |  | MANTENIMIENTO PREVENTIVO |  | TALLER BIOMÉDICO |  | 2021-10-29 | Encontrado | ANUAL | [19 empty] | C | [5 empty] | NO ENCONTRADO | IIa | Tratamiento o Terapéutico | 2015DM-0012794 | 13-320 |  |  | Sí
REGULADOR DE OXÍGENO | ACARE | VST | 2020040079 | 573799 | HOSPITALIZACIÓN SERVICIO ESPECIAL |  | MANTENIMIENTO PREVENTIVO |  | TALLER BIOMÉDICO |  | 2021-10-29 |  | ANUAL | [11 empty] | X | [9 empty] | C |  |  |  |  | IIa | Tratamiento o Terapéutico | 2015DM-0012794 | 13-320 |  |  | Sí
REGULADOR DE OXÍGENO | ACARE | VST | 2020040025 | 573800 | HOSPITALIZACIÓN SERVICIO ESPECIAL |  | MANTENIMIENTO PREVENTIVO |  | TALLER BIOMÉDICO |  | 2021-10-29 | Encontrado | ANUAL |  |  |  | C | [7 empty] | X | [14 empty] | IIa | Tratamiento o Terapéutico | 2015DM-0012794 | 13-320 |  |  | Sí | J1811124 | 2024-11-28
REGULADOR DE OXÍGENO | ACARE | VST | 2020040040 | 573801 | URGENCIAS |  | MANTENIMIENTO PREVENTIVO |  | TALLER BIOMÉDICO |  | 2021-10-29 |  | ANUAL |  |  |  | C | [9 empty] | X | [12 empty] | IIa | Tratamiento o Terapéutico | 2015DM-0012794 | 13-320 |  |  | Sí
REGULADOR DE OXÍGENO | ACARE | MDC870-L | 200901629 | 573895 | UCI ADULTOS |  | MANTENIMIENTO PREVENTIVO |  | TALLER BIOMÉDICO | Baja | 2021-12-02 | Baja | ANUAL | [9 empty] | C | [11 empty] | X |  |  |  | Equipo dado de Baja | IIa | Tratamiento o Terapéutico | 2016DM-0015134 | 13-320 |  |  | No | No Aplica | No Aplica
REGULADOR DE OXÍGENO | ACARE | VST | 191202816 | 573943 | URGENCIAS |  | MANTENIMIENTO PREVENTIVO |  | TALLER BIOMÉDICO |  | 2021-08-28 |  | ANUAL |  |  |  | C | [9 empty] | X | [12 empty] | IIa | Tratamiento o Terapéutico | 2015DM-0012794 | 13-320 |  |  | Sí
REGULADOR DE OXÍGENO | ACARE | VST | 190802066 | 573944 | URGENCIAS |  | MANTENIMIENTO PREVENTIVO |  | TALLER BIOMÉDICO |  | EXPIRADA |  | ANUAL |  |  |  | C | [9 empty] | X | [12 empty] | IIa | Tratamiento o Terapéutico | NA | 13-320 |  |  | Sí
REGULADOR DE OXÍGENO | AIR IMETAN | R-915/CGA-540 | 231981 | 574313 | HOSPITALIZACIÓN SERVICIO ESPECIAL |  | MANTENIMIENTO PREVENTIVO |  | TALLER BIOMÉDICO |  |  | Encontrado | ANUAL | [23 empty] | X | X |  | IIa | Tratamiento o Terapéutico |  | 13-320 |  |  | Sí | J1801124 | 2024-11-28
REGULADOR DE OXÍGENO | AIR IMETAN | NO DEFINIDO | 231989 | 574316 | UNIDAD RENAL | carro de paro hemodiálisis | MANTENIMIENTO PREVENTIVO |  | TALLER BIOMÉDICO | Expirada | EXPIRADA | Encontrado | ANUAL | [11 empty] | C | [9 empty] | X | - |  |  |  | IIa | Tratamiento o Terapéutico | 2013DM-0010713 | 13-320 |  |  | Sí | J0180824 | 2024-08-09
REGULADOR DE OXÍGENO | AIR IMETAN | R-915/CGA-540 | 231973 | 574317 | HOSPITALIZACIÓN SERVICIO ESPECIAL |  | MANTENIMIENTO PREVENTIVO |  | TALLER BIOMÉDICO |  |  |  | ANUAL | [23 empty] | X |  |  | IIa | Tratamiento o Terapéutico |  | 13-320
REGULADOR DE OXÍGENO | AIR IMETAN | NO DEFINIDO | 231937 | 574323 | HOSPITALIZACIÓN SERVICIO ESPECIAL |  | MANTENIMIENTO PREVENTIVO |  | TALLER BIOMÉDICO |  | EXPIRADA | Encontrado | ANUAL | [23 empty] | X | X |  | IIa | Tratamiento o Terapéutico |  | 13-320 |  |  | Sí | J1791124 | 2024-11-28
REGULADOR DE OXÍGENO | ACARE | VST-105 | 20150508103 | 574602 | GINECOBSTETRICIA |  | MANTENIMIENTO PREVENTIVO |  | TALLER BIOMÉDICO |  | EXPIRADA |  | ANUAL |  | X | [5 empty] | C | [7 empty] | X | X | [9 empty] | IIa | Tratamiento o Terapéutico | 2015DM-0012794 | 13-320 |  |  | Sí
REGULADOR DE OXÍGENO | ACARE | VST | 190802074 | 574731 | URGENCIAS |  | MANTENIMIENTO PREVENTIVO |  | TALLER BIOMÉDICO |  | 2021-08-28 |  | ANUAL | [13 empty] | X | X | C | [10 empty] | IIa | Tratamiento o Terapéutico | 2015DM-0012794 | 13-320 |  |  | Sí
REGULADOR DE OXÍGENO | ACARE | VST | 191202818 | 574733 | URGENCIAS |  | MANTENIMIENTO PREVENTIVO |  | TALLER BIOMÉDICO |  | 2021-08-28 |  | ANUAL |  |  |  | C | [9 empty] | X | [12 empty] | IIa | Tratamiento o Terapéutico | 2015DM-0012794 | 13-320 |  |  | Sí
REGULADOR DE OXÍGENO | ACARE | VST | 191202819 | V012480 | URGENCIAS |  | MANTENIMIENTO PREVENTIVO |  | TALLER BIOMÉDICO |  | 2021-08-28 |  | ANUAL |  |  |  | C | [9 empty] | X | [12 empty] | IIa | Tratamiento o Terapéutico | 2015DM-0012794 | 13-320 |  |  | Sí
REGULADOR DE OXÍGENO | MCARE | MDC870-UF | 210401743 | V014072 | MEDICINA INTERNA |  | MANTENIMIENTO PREVENTIVO |  | TALLER BIOMÉDICO |  | 2023-06-30 |  | ANUAL |  |  |  | C | [13 empty] | X | [8 empty] | IIa | Tratamiento o Terapéutico | 2016DM-0015134 | 13-320 |  |  | Sí
REGULADOR DE OXÍGENO | MCARE | MDC870-UF | 210700103 | V014073 | MEDICINA INTERNA |  | MANTENIMIENTO PREVENTIVO |  | TALLER BIOMÉDICO |  | 2023-06-30 |  | ANUAL |  |  |  | C | [13 empty] | X | [8 empty] | IIa | Tratamiento o Terapéutico | 2016DM-0015134 | 13-320 |  |  | Sí
SALVADOR DE CELULAS | AUTOLOG MEDTRONIC | ATLG110 | ATLG014902 | 546080 | BLOQUE QUIRÚRGICO |  | MANTENIMIENTO PREVENTIVO |  | MEDTRONIC |  | EXPIRADA |  | ANUAL | [21 empty] | X |  |  |  |  | IIa |  | 2008EBC-0001828
SELLADOR DE BOLSAS | GRIFOLS | WELD T | G3053317 | COMODATO | BANCO DE SANGRE |  | COMODATO |  | ANNAR |  | NO APLICA |  | ANUAL | [17 empty] | X | [8 empty] | NA |  | NA
SELLADOR DE BOLSAS | GRIFOLS | WELD B | G3151219 | COMODATO | BANCO DE SANGRE |  | COMODATO |  | ANNAR |  | NO APLICA |  | ANUAL | [17 empty] | X | [8 empty] | NA |  | NA
SELLADORA | ZENNER | NO DEFINIDO | 251 | 521469 | CENTRAL DE ESTERILIZACIÓN |  | MANTENIMIENTO PREVENTIVO |  | TALLER BIOMÉDICO |  | EXPIRADA |  | ANUAL | [26 empty] | NA |  | NA
SELLADORA | BAXTER | HEMATRON II | 1769 | 543932 | BANCO DE SANGRE |  | MANTENIMIENTO PREVENTIVO |  | TALLER BIOMÉDICO |  | 2004-04-23 |  | ANUAL | [25 empty] | FUERA DE SERVICIO | NA |  | NA
SELLADORA | ZENNER | 2846 | NO DEFINIDO | 541445 | CENTRAL DE ESTERILIZACIÓN |  | MANTENIMIENTO PREVENTIVO |  | TALLER BIOMÉDICO |  | EXPIRADA |  | ANUAL | [26 empty] | NA |  | NA
SELLADORA | HAWO | HM 500 DEL | 417638/1106 | 547373 | CENTRAL DE ESTERILIZACIÓN |  | MANTENIMIENTO PREVENTIVO |  | TALLER BIOMÉDICO |  | EXPIRADA |  | ANUAL |  |  |  | X | X | [21 empty] | IIA |  | NA
SELLADORA | HAWO | HD650 DL | 443908 | COMODATO | CENTRAL DE ESTERILIZACIÓN |  | MANTENIMIENTO PREVENTIVO |  | SURGIPLAST |  | EXPIRADA |  | ANUAL | [26 empty] | NA |  | NA
SEPARADOR DE COMPONENTES | GRIFOLS | Fractiomatic Plus 2 | 2356118 | COMODATO | BANCO DE SANGRE |  | COMODATO |  | ANNAR |  | NO APLICA |  | SEMESTRAL |  |  |  |  | X | X | [11 empty] | X | X | [7 empty] | IIa |  | 2015DM-0012660
SEPARADOR DE COMPONENTES | GRIFOLS | Fractiomatic Plus 2 | 2357819 | COMODATO | BANCO DE SANGRE |  | COMODATO |  | ANNAR |  | NO APLICA |  | SEMESTRAL | [5 empty] | X | X | [10 empty] | X | [8 empty] | IIa |  | 2015DM-0012660
SERÓFUGA | CLAY ADAMS | 420352 | A541020 | 549389 | BANCO DE SANGRE |  | MANTENIMIENTO PREVENTIVO |  | TALLER BIOMÉDICO |  | 2018-06-06 |  | SEMESTRAL |  |  |  | X | X | [20 empty] | FUERA DE SERVICIO | I |  | 2013DM-0010848
SERÓFUGA | CLAY ADAMS | 420352 | 5180025 | 546132 | BANCO DE SANGRE |  | MANTENIMIENTO PREVENTIVO |  | TALLER BIOMÉDICO |  | 2015-08-01 |  | SEMESTRAL |  |  |  | X | X | [10 empty] | X | X | [9 empty] | I |  | 2013DM-0010848
SIERRA DE YESOS | STRYKER | CAST940 | 0627100129 | 536698 | SALA DE YESOS |  | MANTENIMIENTO PREVENTIVO |  | TALLER BIOMÉDICO |  | EXPIRADA |  | ANUAL | [9 empty] | X | [16 empty] | I |  | NA
SILLA MULTIPROPOSITO | LOS PINOS | SM-3M-TL | 78504 | 547389 | HEMODIALISIS |  | MANTENIMIENTO PREVENTIVO |  | TALLER BIOMÉDICO |  | EXPIRADA |  | ANUAL | [5 empty] | X | X | [19 empty] | I |  | 2013DM-0010496
SILLA MULTIPROPOSITO | LOS PINOS | SM-3M-TL | 78506 | 547390 | HEMODIALISIS |  | MANTENIMIENTO PREVENTIVO |  | TALLER BIOMÉDICO |  | EXPIRADA |  | ANUAL | [5 empty] | X | X | [19 empty] | I |  | 2013DM-0010496
SILLA MULTIPROPOSITO | LOS PINOS | SM-3M-TL | 78503 | 547391 | HEMODIALISIS |  | MANTENIMIENTO PREVENTIVO |  | TALLER BIOMÉDICO |  | EXPIRADA |  | ANUAL | [5 empty] | X | X | [19 empty] | I |  | 2013DM-0010496
SILLA MULTIPROPOSITO | LOS PINOS | SM-3M-TL | 78505 | 547392 | HEMODIALISIS |  | MANTENIMIENTO PREVENTIVO |  | TALLER BIOMÉDICO |  | EXPIRADA |  | ANUAL | [5 empty] | X | X | [19 empty] | I |  | 2013DM-0010496
SIMULADOR DE ECG | DYNATECHO NEVADA INC | ECG200 | 001142 | 504793 | TALLER BIOMÉDICO |  | CALIBRACIÓN |  | EMPRESA DE CALIBRACIÓN |  | EXPIRADA |  | LIBRE DE MTTO | [13 empty] | C | [12 empty] | NA |  | NA
SISTEMA DE TERMOREGULACIÓN AVANZADO | MTRE | CRITICOOL PRO | 9962076400005 | 545719 | UCI NEONATAL |  | MANTENIMIENTO PREVENTIVO |  | EQUITRONIC |  | EXPIRADA |  | ANUAL | [11 empty] | X |  |  | X | [10 empty] | REQUIERE CAMBIO DE FILTRO | IIb |  | 2011DM-0007730
SISTEMA DE CALENTAMIENTO DE PACIENTE | COVIDIEN | WT6000 | SP19070109 | 574280 | BLOQUE QUIRÚRGICO |  | MANTENIMIENTO PREVENTIVO |  | TALLER BIOMÉDICO |  | 2021-03-23 |  | ANUAL |  |  |  | X | X | [21 empty] | IIa |  | 2016DM-0000253-R1
SISTEMA DE CALENTAMIENTO DE PACIENTE | COVIDIEN | WT6000 | SP16080211 | 574694 | BLOQUE QUIRÚRGICO |  | MANTENIMIENTO PREVENTIVO |  | TALLER BIOMÉDICO |  | EXPIRADA |  | ANUAL | [15 empty] | X | X | [9 empty] | IIa |  | 2006DM-0000253
SISTEMA DE CALENTAMIENTO DE PACIENTE COVIDIEN WT6000 SP19070120 SISTEMA DE CALENTAMIENTO DE PACIENTE COVIDIEN WT6000 SP19070109 SISTEMA DE CALENTAMIENTO DE PACIENTE COVIDIEN WT6000 SP16080211 | COVIDIEN | WT6000 | SP19070120 | 574281 | BLOQUE QUIRÚRGICO |  | MANTENIMIENTO PREVENTIVO |  | TALLER BIOMÉDICO |  | 2021-03-23 |  | ANUAL |  |  |  | X | X | [21 empty] | IIa |  | 2016DM-0000253-R1
SISTEMA DE PERFUSIÓN | TERUMO | SYSTEM 8000 | 1175 | DR. MADERO | BLOQUE QUIRÚRGICO |  | MANTENIMIENTO PREVENTIVO |  | ARROW MEDICAL |  | EXPIRADA |  | SEMESTRAL | [7 empty] | X | [11 empty] | X | [6 empty] | IIB |  | 2012EBC-0000781
SISTEMA DISECTOR ULTRASONICO INAL | COVIDIEN | SCGAA | 760452 | 000890 | BLOQUE QUIRÚRGICO |  | NO REQUIERE |  | NA |  | EXPIRADA |  | LIBRE DE MTTO | [26 empty] | IIB |  | 2015EBC-0009673
SONÓMETRO | TESTO | 815 | 00167196 | 515102 | TALLER BIOMÉDICO |  | CALIBRACIÓN |  | EMPRESA DE CALIBRACIÓN |  | EXPIRADA |  | LIBRE DE MTTO | [13 empty] | C | [12 empty] | NA |  | NA
TACÓMETRO DIGITAL | EXTECH | N-D | A953783 | 505154 | BANCO DE SANGRE |  | CALIBRACIÓN |  | EMPRESA DE CALIBRACIÓN |  | EXPIRADA |  | LIBRE DE MTTO | [13 empty] | C | [12 empty] | NA |  | NA
TANQUE DE PARAFINA | MARKET FORGE | PB112 | NO DEFINIDO | 504880 | REHABILITACIÓN |  | MANTENIMIENTO PREVENTIVO |  | TALLER BIOMÉDICO |  | EXPIRADA |  | ANUAL | [21 empty] | X |  |  |  |  | NA |  | NA
TENSIOMETRO | GMD | NO DEFINIDO | 18210736 | N/R | CONSULTA EXTERNA | CONS 5 | MANTENIMIENTO PREVENTIVO | CONS 5 | TALLER BIOMÉDICO | Expirada | EXPIRADA | Encontrado | SEMESTRAL |  | X | X | [10 empty] | X | X | [11 empty] | I |  | 2011DM-0008108 |  |  |  | Sí | JA2908-24 | 2024-08-21
TENSIÓMETRO | ALPK2 | NO DEFINIDO | 942806 | 546728 | CARDIOLOGÍA |  | MANTENIMIENTO PREVENTIVO |  | TALLER BIOMÉDICO |  | EXPIRADA |  | SEMESTRAL |  | X | X | C | [9 empty] | X | X |  | C | [9 empty] | IIa |  | 2008DM-0001928 |  |  |  | Sí
TENSIÓMETRO | ALPK2 | NO DEFINIDO | 24657 | 548571 | CONSULTA EXTERNA | CONS 7 | MANTENIMIENTO PREVENTIVO |  | TALLER BIOMÉDICO |  | EXPIRADA | Encontrado | SEMESTRAL |  | X | X |  |  | C | [10 empty] | C | [9 empty] | IIA |  | 2008DM-0001928 |  |  |  | Sí | JA2408-24 | 2024-08-21
TENSIÓMETRO | ALPK2 | NO DEFINIDO | 44876 | 548573 | GASTROENTEROLOGÍA |  | MANTENIMIENTO PREVENTIVO |  | TALLER BIOMÉDICO |  | EXPIRADA |  | SEMESTRAL |  | X | [5 empty] | C | [5 empty] | X | [12 empty] | IIA |  | 2008DM-001928
TENSIÓMETRO | ALPK2 | NO DEFINIDO | 136266 | 548574 | CONSULTA EXTERNA | CONS 14 | MANTENIMIENTO PREVENTIVO |  | TALLER BIOMÉDICO |  | EXPIRADA |  | SEMESTRAL |  | X |  |  | X | C | [10 empty] | C | [9 empty] | IIA |  | 2008DM-0001928 |  | FUERA DE SERVICIO |  | Sí | JA3708'24 | 2024-08-21
TENSIÓMETRO | ALPK2 | NO DEFINIDO | 46083 | 548742 | CONSULTA EXTERNA |  | MANTENIMIENTO PREVENTIVO |  | TALLER BIOMÉDICO |  | EXPIRADA |  | SEMESTRAL |  | X | X |  |  |  |  | C | [5 empty] | X | X |  | C | [9 empty] | IIA |  | 2008DM-0001928 |  |  |  | Sí
TENSIÓMETRO | ALPK2 | NO DEFINIDO | 42981 | 548743 | CONSULTA EXTERNA | CONS 10 | MANTENIMIENTO PREVENTIVO |  | TALLER BIOMÉDICO |  | EXPIRADA | Encontrado | SEMESTRAL | [5 empty] | X | X | C | [8 empty] | C | X | - | [6 empty] | equipo no pasa calibración | IIA |  | 2008DM-0001928 |  |  |  | Sí
TENSIÓMETRO | ALPK2 | NO DEFINIDO | 43001 | 548745 | CONSULTA EXTERNA |  | MANTENIMIENTO PREVENTIVO |  | TALLER BIOMÉDICO | Baja | EXPIRADA | Baja | SEMESTRAL |  | X | X |  |  |  |  | C | [17 empty] | Equipo dado de Baja | IIA |  | 2008DM-0001928 |  |  |  | No | No Aplica | No Aplica
TENSIÓMETRO | ALPK2 | NO DEFINIDO | 46488 | 548747 | CONSULTA EXTERNA |  | MANTENIMIENTO PREVENTIVO |  | TALLER BIOMÉDICO |  | EXPIRADA |  | SEMESTRAL | [25 empty] | NO ENCONTRADO EN LOS MANTTO DEL AÑO (ENERO-JULIO) | IIA |  | 2008DM-0001928
TENSIÓMETRO | ALPK2 | NO DEFINIDO | 43015 | 548748 | CONSULTA EXTERNA | CONS 20 | MANTENIMIENTO PREVENTIVO | CONS 20 | TALLER BIOMÉDICO |  | EXPIRADA |  | SEMESTRAL |  | X | X |  |  | C | [19 empty] | NO SE ENCONTRO | IIA |  | 2008DM-0001928 |  |  |  | Sí | NO TIENE | NO TIENE
TENSIÓMETRO | ALPK2 | NO DEFINIDO | 40574 | 548749 | CONSULTA EXTERNA | CONS 12 | MANTENIMIENTO PREVENTIVO | CONS 12 | TALLER BIOMÉDICO | Expirada | EXPIRADA | Encontrado | SEMESTRAL |  | X | X |  |  |  |  | C | [5 empty] | X | X |  | C | [9 empty] | IIA |  | 2008DM-0001928 |  |  |  | Sí | JA6008-24 | 2024-08-22
TENSIÓMETRO | ALPK2 | NO DEFINIDO | 43038 | 548781 | CONSULTA EXTERNA | CONS 20 | MANTENIMIENTO PREVENTIVO | CONS 20 | TALLER BIOMÉDICO | Expirada | EXPIRADA | Encontrado | SEMESTRAL |  | X | X |  |  | C | [7 empty] | X | X |  | C | [9 empty] | IIA |  | 2008DM-0001928 |  |  |  | Sí | NO TIENE | NO TIENE
TENSIÓMETRO | ALPK2 | NO DEFINIDO | 47045 | 548782 | CONSULTA EXTERNA | CONS 19 | MANTENIMIENTO PREVENTIVO | CONS 19 | TALLER BIOMÉDICO |  | EXPIRADA |  | SEMESTRAL |  | X | X |  |  | C | [19 empty] | NO ENCONTRADO (EQUIPO ENCONTRADO EN DICIEMBRE CONS 16) | IIA |  | 2008DM-0001928
TENSIÓMETRO | ALPK2 | NO DEFINIDO | 49564 | 548784 | CONSULTA EXTERNA | CONS 22 | MANTENIMIENTO PREVENTIVO |  | TALLER BIOMÉDICO |  | EXPIRADA |  | SEMESTRAL |  | X |  |  |  | C | [7 empty] | X | X |  | C | [9 empty] | IIA |  | 2008DM-0001928 |  |  |  | Sí | FM3807-23 | 2024-07-24
TENSIÓMETRO | ALPK2 | 500-V | 733547 | 000554 | CONSULTA EXTERNA | CONS 11 | MANTENIMIENTO PREVENTIVO | CONS 11 | TALLER BIOMÉDICO | Expirada | EXPIRADA | Encontrado | SEMESTRAL |  | X | X |  |  | C | [7 empty] | X | X |  | C | [9 empty] | IIA | Monitoreo | 2008DM-0001928 |  |  |  | Sí
TENSIÓMETRO | ALPK2 | 500-V | 732769 | 000556 | CONSULTA EXTERNA |  | MANTENIMIENTO PREVENTIVO |  | TALLER BIOMÉDICO |  | EXPIRADA | Encontrado | SEMESTRAL | [11 empty] | X | [11 empty] | X | X |  | IIa | [5 empty] | Sí | C3180915 | 2015-09-22
TENSIÓMETRO | ALPK2 | 500-V | 731704 | 000557 | CONSULTA EXTERNA |  | MANTENIMIENTO PREVENTIVO |  | TALLER BIOMÉDICO |  | EXPIRADA |  | SEMESTRAL |  | X | [5 empty] | C | [5 empty] | X | X |  | C | [9 empty] | IIA |  | 2008DM-0001928 |  |  |  | Sí
TENSIÓMETRO | LORD | NO DEFINIDO | 734706 | 000559 | MEDICINA INTERNA |  | MANTENIMIENTO PREVENTIVO |  | TALLER BIOMÉDICO |  | EXPIRADA |  | SEMESTRAL | [7 empty] | C | [9 empty] | X | [7 empty] | NO ENCONTRADO | IIa |  | 2008DM-0001928
TENSIÓMETRO | ALPK2 | 500-V | 732239 | 000560 | CONSULTA EXTERNA | CONS 20 | MANTENIMIENTO PREVENTIVO | CONS 20 | TALLER BIOMÉDICO | Expirada | EXPIRADA | Encontrado | SEMESTRAL |  | X | X |  |  | C | [7 empty] | X | [12 empty] | IIA |  | 2008DM-0001928 |  |  |  | Sí
TENSIÓMETRO | LORD | NO DEFINIDO | 831825 | 000613 | BANCO DE SANGRE |  | MANTENIMIENTO PREVENTIVO |  | TALLER BIOMÉDICO |  | 2013-02-28 |  | SEMESTRAL |  |  |  | X |  |  |  | C | [7 empty] | X | X/C | [9 empty] | IIa |  | 2009DM-0004179 |  |  |  | Sí
TENSIÓMETRO | LORD | NO DEFINIDO | 887284 | 000615 | BANCO DE SANGRE |  | MANTENIMIENTO PREVENTIVO |  | TALLER BIOMÉDICO |  | 1997-11-30 |  | SEMESTRAL |  |  |  | X |  |  |  | C | [7 empty] | X | X/C | [9 empty] | IIa |  | NA |  |  |  | Sí
TENSIÓMETRO | ALPK2 | NO DEFINIDO | 325577 | 000635 | BLOQUE QUIRÚRGICO |  | MANTENIMIENTO PREVENTIVO |  | TALLER BIOMÉDICO |  | EXPIRADA |  | SEMESTRAL | [7 empty] | C | [7 empty] | X | X | [8 empty] | NO SE ENCONTRO FEBRERO | IIa |  | NA
TENSIÓMETRO | TYCOS | NO DEFINIDO | 9208030068 | 000636 | BLOQUE QUIRÚRGICO |  | MANTENIMIENTO PREVENTIVO |  | TALLER BIOMÉDICO |  | EXPIRADA |  | SEMESTRAL |  |  |  | X | X |  |  | C | [17 empty] | NO SE ENCONTRO | IIa |  | NA
TENSIÓMETRO | CERTIFIED | NO DEFINIDO | NO DEFINIDO | 000681 | CARDIOLOGÍA |  | MANTENIMIENTO PREVENTIVO |  | TALLER BIOMÉDICO |  | EXPIRADA |  | SEMESTRAL |  | X | X |  |  |  |  | C | [5 empty] | X | X |  | C | [9 empty] | IIa |  | NA |  |  |  | Sí
TENSIÓMETRO | LORD | NO DEFINIDO | 1108160 | 000706 | BANCO DE SANGRE |  | MANTENIMIENTO PREVENTIVO |  | TALLER BIOMÉDICO |  | 2007-08-01 |  | SEMESTRAL |  |  |  | X | X |  |  | C | [7 empty] | X | X | [9 empty] | IIa |  | 2009DM-0004179
TENSIÓMETRO | WELCH ALLYN | TYCOS | 9208121328 | 501569 | URGENCIAS |  | MANTENIMIENTO PREVENTIVO |  | TALLER BIOMÉDICO |  | EXPIRADA |  | SEMESTRAL |  |  |  | C | [21 empty] | NO ENCONTRADO EN LOS MANTTO DEL AÑO (ENERO-JULIO) | IIa |  | NA
TENSIÓMETRO | NO DEFINIDO | NO DEFINIDO | NO DEFINIDO | 549884 | URGENCIAS |  | MANTENIMIENTO PREVENTIVO |  | TALLER BIOMÉDICO |  | EXPIRADA |  | SEMESTRAL | [7 empty] | C | [17 empty] | NO ENCONTRADO EN LOS MANTTO DEL AÑO (ENERO-JULIO) | IIa |  | NA
TENSIÓMETRO | NO DEFINIDO | NO DEFINIDO | NO DEFINIDO | 549886 | URGENCIAS |  | MANTENIMIENTO PREVENTIVO |  | TALLER BIOMÉDICO |  | EXPIRADA |  | SEMESTRAL | [7 empty] | C | [17 empty] | NO ENCONTRADO EN LOS MANTTO DEL AÑO (ENERO-JULIO) | IIa |  | NA
TENSIÓMETRO | NO DEFINIDO | NO DEFINIDO | NO DEFINIDO | 549890 | URGENCIAS |  | MANTENIMIENTO PREVENTIVO |  | TALLER BIOMÉDICO |  | EXPIRADA |  | SEMESTRAL | [7 empty] | C | [8 empty] | C | [8 empty] | NO ENCONTRADO EN LOS MANTTO DEL AÑO (ENERO-JULIO) | IIa |  | NA |  |  |  | Sí
TENSIÓMETRO | NO DEFINIDO | NO DEFINIDO | NO DEFINIDO | 549893 | URGENCIAS |  | MANTENIMIENTO PREVENTIVO |  | TALLER BIOMÉDICO |  | EXPIRADA |  | SEMESTRAL | [7 empty] | C | [8 empty] | C | [8 empty] | NO ENCONTRADO EN LOS MANTTO DEL AÑO (ENERO-JULIO) | IIa |  | NA |  |  |  | Sí
TENSIÓMETRO | WELCH ALLYN | DS44-11CBT | 171025152218 | 549908 | GINECOBSTETRICIA |  | MANTENIMIENTO PREVENTIVO |  | TALLER BIOMÉDICO |  | EXPIRADA |  | SEMESTRAL |  |  |  | X |  | C | [9 empty] | X | [10 empty] | IIa |  | 2008DM-0001935
TENSIÓMETRO | GMD | NO DEFINIDO | 16045182 | COMODATO 000902 (548783) | CONSULTA EXTERNA | CONS8 | COMODATO | CONS 8 | GASTROELITE |  | NO APLICA | Encontrado | SEMESTRAL | [11 empty] | X | [11 empty] | X |  | EQUIPO OK BMANTENIMIENTO REALIZADO POR GASTROELITE 2024-01-30 | I |  | 2011DM-0008108 |  |  |  | Sí | CC-MCS-P-4666-23 | 2023-07-31
TENSIÓMETRO | ALPK2 | NO DEFINIDO | 183280 | NO DEFINIDO | CONSULTA EXTERNA |  | MANTENIMIENTO PREVENTIVO | CONS 6 | TALLER BIOMÉDICO |  | EXPIRADA | Encontrado | SEMESTRAL |  | X | X | [12 empty] | C | C | [9 empty] | IIa |  | 2008DM-0001928 |  |  |  | Sí | JA2608-24 | 2024-08-21
TENSIÓMETRO | ALPK2 | NO DEFINIDO | 42606 | 548746 | CONSULTA EXTERNA |  | MANTENIMIENTO PREVENTIVO |  | TALLER BIOMÉDICO |  | EXPIRADA |  | SEMESTRAL | [25 empty] | NO ENCONTRADO EN LOS MANTTO DEL AÑO (ENERO-JULIO) | IIA |  | 2008DM-0001928
TENSIÓMETRO | LORD | NO DEFINIDO | 916502 | 000628 | CONSULTA EXTERNA |  | MANTENIMIENTO PREVENTIVO |  | TALLER BIOMÉDICO |  | EXPIRADA |  | SEMESTRAL |  | X | X |  |  |  |  | C | [17 empty] | NO SE ENCONTRO | IIA |  | NA
TENSIÓMETRO | TYCOS | NO DEFINIDO | 9208191926 | 501797 | CONSULTA EXTERNA |  | MANTENIMIENTO PREVENTIVO |  | TALLER BIOMÉDICO |  | EXPIRADA |  | SEMESTRAL |  | X | X |  |  |  |  | C | [5 empty] | X | X |  | C | [9 empty] | IIA |  | NA |  |  |  | Sí | JA5208-24 | 2024-08-22
TENSIÓMETRO | TYCOS | LIFE TIME | 9210310553 | 507160 | CONSULTA EXTERNA |  | MANTENIMIENTO PREVENTIVO |  | TALLER BIOMÉDICO | Baja | EXPIRADA | Baja | SEMESTRAL | [25 empty] | Equipo dado de Baja | IIA |  | NA |  |  |  | No | No Aplica | No Aplica
TENSIÓMETRO | ALPK2 | NO DEFINIDO | 944239 | 546726 | CONSULTA EXTERNA |  | MANTENIMIENTO PREVENTIVO |  | TALLER BIOMÉDICO |  | EXPIRADA |  | SEMESTRAL | [16 empty] | C | [8 empty] | NO ENCONTRADO EN LOS MANTTO DEL AÑO (ENERO-JULIO) | IIA |  | 2008DM-0001928 |  |  |  | Sí
TENSIÓMETRO | ALPK2 | NO DEFINIDO | 937456 | 546727 | CONSULTA EXTERNA |  | MANTENIMIENTO PREVENTIVO |  | TALLER BIOMÉDICO |  | EXPIRADA |  | SEMESTRAL |  | X | X |  |  |  |  | C | [5 empty] | X | X |  | C | [9 empty] | IIA |  | 2008DM-0001928 |  |  |  | Sí | JA5808-24 | 2024-08-22
TENSIÓMETRO DE PIE | WELCH ALLYN | TYCOS | 061009111615 | 540848 | HOSPITALIZACIÓN CIRUGÍA |  | MANTENIMIENTO PREVENTIVO |  | TALLER BIOMÉDICO |  | EXPIRADA |  | SEMESTRAL | [7 empty] | C | [7 empty] | X | X | [9 empty] | IIa |  | NA
TENSIÓMETRO DE PIE | WELCH ALLYN | NO DEFINIDO | 070129164935 | 540858 | MEDICINA INTERNA |  | MANTENIMIENTO PREVENTIVO |  | TALLER BIOMÉDICO | Baja | EXPIRADA | Baja | SEMESTRAL | [9 empty] | C | [7 empty] | X | [7 empty] | Equipo dado de Baja | IIA |  | NA |  |  |  | No | No Aplica | No Aplica
TENSIÓMETRO DE PIE | WELCH ALLYN | TYCOS | 070130034551 | 543462 | HOSPITALIZACIÓN CIRUGÍA |  | MANTENIMIENTO PREVENTIVO |  | TALLER BIOMÉDICO |  | EXPIRADA |  | SEMESTRAL | [7 empty] | C | [7 empty] | X | X | [9 empty] | IIa |  | NA
TENSIÓMETRO DE PIE | WELCH ALLYN | TYCOS | 070208003753 | 544124 | HOSPITALIZACIÓN CIRUGÍA |  | MANTENIMIENTO PREVENTIVO |  | TALLER BIOMÉDICO |  | EXPIRADA |  | SEMESTRAL | [7 empty] | C | [7 empty] | X | X | [9 empty] | IIa |  | NA
TENSIÓMETRO DE PIE | WELCH ALLYN | TYCOS | 61123145241 | 544251 | CONSULTA EXTERNA | CONS 15 | MANTENIMIENTO PREVENTIVO | cons 15 | TALLER BIOMÉDICO | Expirada | EXPIRADA | Encontrado | SEMESTRAL |  | X | [5 empty] | C | [5 empty] | X | X | [11 empty] | IIa |  | NA |  |  |  | Sí | JA6608-24 | 2024-08-22
TENSIÓMETRO DIGITAL | LENZ | GZ-805 | 805BJ09150000051 | 572998 | ALMACÉN |  | MANTENIMIENTO PREVENTIVO |  | TALLER BIOMÉDICO |  | 2021-09-01 |  | ANUAL | [7 empty] | X | [18 empty] | I |  | VINVIMA-20-0091766 |  | NO ENCONTRADO
TENSIÓMETRO DIGITAL | LENZ | GZ-805 | 805BJ09150000123 | 572999 | ALMACÉN |  | MANTENIMIENTO PREVENTIVO |  | TALLER BIOMÉDICO |  | 2021-09-01 |  | ANUAL | [7 empty] | X | [18 empty] | I |  | VINVIMA-20-0091766
TENSIÓMETRO DIGITAL | LENZ | GZ-805 | 805BJ09150000388 | 573000 | ALMACÉN |  | MANTENIMIENTO PREVENTIVO |  | TALLER BIOMÉDICO |  | 2021-09-01 |  | ANUAL | [7 empty] | X | [18 empty] | I |  | VINVIMA-20-0091766
TENSIÓMETRO DIGITAL | LENZ | GZ-805 | 805BJ09150000857 | 573001 | ALMACÉN |  | MANTENIMIENTO PREVENTIVO |  | TALLER BIOMÉDICO |  | 2021-09-01 |  | ANUAL | [7 empty] | X | [18 empty] | I |  | VINVIMA-20-0091766
TENSIÓMETRO DIGITAL | LENZ | GZ-805 | 805BJ09150000495 | 573002 | ALMACÉN |  | MANTENIMIENTO PREVENTIVO |  | TALLER BIOMÉDICO |  | 2021-09-01 |  | ANUAL | [7 empty] | X | [18 empty] | I |  | VINVIMA-20-0091766
TENSIÓMETRO DIGITAL | LENZ | GZ-805 | 805BJ09150000997 | 573003 | ALMACÉN |  | MANTENIMIENTO PREVENTIVO |  | TALLER BIOMÉDICO |  | 2021-09-01 |  | ANUAL | [7 empty] | X | [18 empty] | I |  | VINVIMA-20-0091766
TENSIÓMETRO DIGITAL | LENZ | GZ-805 | 805BJ09150000413 | 573004 | ALMACÉN |  | MANTENIMIENTO PREVENTIVO |  | TALLER BIOMÉDICO |  | 2021-09-01 |  | ANUAL | [7 empty] | X | [18 empty] | I |  | VINVIMA-20-0091766
TENSIÓMETRO DIGITAL | LENZ | GZ-805 | 805BJ09150000428 | 573005 | ALMACÉN |  | MANTENIMIENTO PREVENTIVO |  | TALLER BIOMÉDICO |  | 2021-09-01 |  | ANUAL | [7 empty] | X | [18 empty] | I |  | VINVIMA-20-0091766
TENSIÓMETRO DIGITAL | LENZ | GZ-805 | 805BJ09150000493 | 573006 | ALMACÉN |  | MANTENIMIENTO PREVENTIVO |  | TALLER BIOMÉDICO |  | 2021-09-01 |  | ANUAL | [7 empty] | X | [18 empty] | I |  | VINVIMA-20-0091766
TENSIÓMETRO DIGITAL | LENZ | GZ-805 | 805BJ09150000915 | 573007 | ALMACÉN |  | MANTENIMIENTO PREVENTIVO |  | TALLER BIOMÉDICO |  | 2021-09-01 |  | ANUAL | [7 empty] | X | [18 empty] | I |  | VINVIMA-20-0091766 |  | NO ENCONTRADO
TENSIÓMETRO DIGITAL | LENZ | GZ-805 | 805BJ09150000019 | 573008 | ALMACÉN |  | MANTENIMIENTO PREVENTIVO |  | TALLER BIOMÉDICO |  | 2021-09-01 |  | ANUAL | [7 empty] | X | [18 empty] | I |  | VINVIMA-20-0091766
TENSIÓMETRO DIGITAL | LENZ | GZ-805 | 805BJ09150000793 | 573009 | ALMACÉN |  | MANTENIMIENTO PREVENTIVO |  | TALLER BIOMÉDICO |  | 2021-09-01 |  | ANUAL | [7 empty] | X | [18 empty] | I |  | VINVIMA-20-0091766
TENSIÓMETRO DIGITAL | LENZ | GZ-805 | 805BJ09150000656 | 573010 | ALMACÉN |  | MANTENIMIENTO PREVENTIVO |  | TALLER BIOMÉDICO |  | 2021-09-01 |  | ANUAL | [7 empty] | X | [18 empty] | I |  | VINVIMA-20-0091766
TENSIÓMETRO DIGITAL | LENZ | GZ-805 | 805BJ09150000976 | 573011 | ALMACÉN |  | MANTENIMIENTO PREVENTIVO |  | TALLER BIOMÉDICO |  | 2021-09-01 |  | ANUAL | [7 empty] | X | [18 empty] | I |  | VINVIMA-20-0091766 |  | FUERA DE SERVICIO
TENSIÓMETRO DIGITAL | LENZ | GZ-805 | 805BJ09150000980 | 573012 | ALMACÉN |  | MANTENIMIENTO PREVENTIVO |  | TALLER BIOMÉDICO |  | 2021-09-01 |  | ANUAL | [7 empty] | X | [18 empty] | I |  | VINVIMA-20-0091766
TENSIÓMETRO DIGITAL |  |  | 805BJ09150000847 | 572875 |  |  | MANTENIMIENTO PREVENTIVO |  | TALLER BIOMÉDICO |  | EXPIRADA |  | SEMESTRAL | [7 empty] | X
TENSIÓMETRO DIGITAL |  |  | 805BJ091500008965 | 572876 |  |  | MANTENIMIENTO PREVENTIVO |  | TALLER BIOMÉDICO |  | EXPIRADA |  | SEMESTRAL | [7 empty] | X
TENSIÓMETRO DIGITAL | LENZ | GZ-805 | 805BJ09150000755 | 572983 | ALMACÉN |  | MANTENIMIENTO PREVENTIVO |  | TALLER BIOMÉDICO |  | 2021-09-01 |  | ANUAL | [7 empty] | X | [18 empty] | I |  | VINVIMA-20-0091766 |  | SALA DE PARTOS
TENSIÓMETRO DIGITAL | LENZ | GZ-805 | 805BJ09150000326 | 572984 | ALMACÉN |  | MANTENIMIENTO PREVENTIVO |  | TALLER BIOMÉDICO |  | 2021-09-01 |  | ANUAL | [6 empty] | X | X | [17 empty] | ENCONTRADO EN HOSPITALIZACIÓN CIRUGÍA | I |  | VINVIMA-20-0091766
TENSIÓMETRO DIGITAL | LENZ | GZ-805 | 805BJ09150000908 | 572985 | ALMACÉN |  | MANTENIMIENTO PREVENTIVO |  | TALLER BIOMÉDICO |  | 2021-09-01 |  | ANUAL | [7 empty] | X | [18 empty] | I |  | VINVIMA-20-0091766
TENSIÓMETRO DIGITAL | LENZ | GZ-805 | 805BJ09150000078 | 572986 | ALMACÉN |  | MANTENIMIENTO PREVENTIVO |  | TALLER BIOMÉDICO |  | 2021-09-01 |  | ANUAL | [7 empty] | X | [18 empty] | I |  | VINVIMA-20-0091766
TENSIÓMETRO DIGITAL | LENZ | GZ-805 | 805BJ09150000910 | 572987 | ALMACÉN |  | MANTENIMIENTO PREVENTIVO |  | TALLER BIOMÉDICO |  | 2021-09-01 |  | ANUAL | [7 empty] | X | [18 empty] | I |  | VINVIMA-20-0091766
TENSIÓMETRO DIGITAL | LENZ | GZ-805 | 805BJ09150000867 | 572988 | BANCO DE SANGRE |  | MANTENIMIENTO PREVENTIVO |  | TALLER BIOMÉDICO |  | 2021-09-01 |  | ANUAL | [15 empty] | X | X | [9 empty] | I |  | VINVIMA-20-0091766
TENSIÓMETRO DIGITAL | LENZ | GZ-805 | 805BJ09150000926 | 572989 | ALMACÉN |  | MANTENIMIENTO PREVENTIVO |  | TALLER BIOMÉDICO |  | 2021-09-01 |  | ANUAL | [7 empty] | X | [18 empty] | I |  | VINVIMA-20-0091766
TENSIÓMETRO DIGITAL | LENZ | GZ-805 | 805BJ09150000225 | 572990 | ALMACÉN |  | MANTENIMIENTO PREVENTIVO |  | TALLER BIOMÉDICO |  | 2021-09-01 |  | ANUAL | [7 empty] | X | [18 empty] | I |  | VINVIMA-20-0091766
TENSIÓMETRO DIGITAL | LENZ | GZ-805 | 805BJ09150000332 | 572991 | ALMACÉN |  | MANTENIMIENTO PREVENTIVO |  | TALLER BIOMÉDICO |  | 2021-09-01 |  | ANUAL | [7 empty] | X | [18 empty] | I |  | VINVIMA-20-0091766
TENSIÓMETRO DIGITAL | LENZ | GZ-805 | 805BJ09150000330 | 572992 | ALMACÉN |  | MANTENIMIENTO PREVENTIVO |  | TALLER BIOMÉDICO |  | 2021-09-01 |  | ANUAL | [7 empty] | X | [18 empty] | I |  | VINVIMA-20-0091766
TENSIÓMETRO DIGITAL | LENZ | GZ-805 | 805BJ09150000953 | 572993 | ALMACÉN |  | MANTENIMIENTO PREVENTIVO |  | TALLER BIOMÉDICO |  | 2021-09-01 |  | ANUAL | [7 empty] | X | [18 empty] | I |  | VINVIMA-20-0091766 |  | FUERA DE SERVICIO
TENSIÓMETRO DIGITAL | LENZ | GZ-805 | 805BJ09150000005 | 572994 | BANCO DE SANGRE |  | MANTENIMIENTO PREVENTIVO |  | TALLER BIOMÉDICO |  | 2021-09-01 |  | ANUAL | [15 empty] | X | X | [9 empty] | I |  | VINVIMA-20-0091766
TENSIÓMETRO DIGITAL | LENZ | GZ-805 | 805BJ09150000490 | 572995 | ALMACÉN |  | MANTENIMIENTO PREVENTIVO |  | TALLER BIOMÉDICO |  | 2021-09-01 |  | ANUAL | [7 empty] | X | [18 empty] | I |  | VINVIMA-20-0091766
TENSIÓMETRO DIGITAL | LENZ | GZ-805 | 805BJ09150000046 | 572996 | ALMACÉN |  | MANTENIMIENTO PREVENTIVO |  | TALLER BIOMÉDICO |  | 2021-09-01 |  | ANUAL | [7 empty] | X | [18 empty] | I |  | VINVIMA-20-0091766
TENSIÓMETRO DIGITAL | LENZ | GZ-805 | 805BJ09150000083 | 572997 | ALMACÉN |  | MANTENIMIENTO PREVENTIVO |  | TALLER BIOMÉDICO |  | 2021-09-01 |  | ANUAL | [7 empty] | X | [18 empty] | I |  | VINVIMA-20-0091766 |  | FUERA DE SERVICIO
TENSIÓMETRO DIGITAL | LENZ | GZ-805 | 805BJ09150000447 | 573013 | ALMACÉN |  | MANTENIMIENTO PREVENTIVO |  | TALLER BIOMÉDICO |  | 2021-09-01 |  | ANUAL | [7 empty] | X | [18 empty] | I |  | VINVIMA-20-0091766
TENSIÓMETRO DIGITAL | LENZ | GZ-805 | 805BJ09150000851 | 573014 | ALMACÉN |  | MANTENIMIENTO PREVENTIVO |  | TALLER BIOMÉDICO |  | 2021-09-01 |  | ANUAL | [7 empty] | X | [18 empty] | I |  | VINVIMA-20-0091766
TENSIÓMETRO DIGITAL | LENZ | GZ-805 | 805BJ09150000479 | 573015 | CONSULTA EXTERNA |  | MANTENIMIENTO PREVENTIVO |  | TALLER BIOMÉDICO |  | 2021-09-01 |  | ANUAL |  | X | [24 empty] | I |  | VINVIMA-20-0091766
TENSIÓMETRO DIGITAL | LENZ | GZ-805 | 805BJ09150000822 | 573016 | CONSULTA EXTERNA | cons 2 oncología | MANTENIMIENTO PREVENTIVO | cons 2 | TALLER BIOMÉDICO | Expirada | 2021-09-01 | Encontrado | ANUAL |  | X | X | [23 empty] | I | Monitoreo | VINVIMA-20-0091766 |  |  |  | Sí | NO TIENE | NO TIENE
TENSIÓMETRO DIGITAL | LENZ | GZ-805 | 805BJ09150000746 | 573017 | CONSULTA EXTERNA | cons 3 oncología | MANTENIMIENTO PREVENTIVO | cons 3 | TALLER BIOMÉDICO | Expirada | 2021-09-01 | Encontrado | ANUAL |  | X | X | [23 empty] | I | Monitoreo | VINVIMA-20-0091766 |  | FUERA DE SERVICIO. equipo funcionando correctamente |  | Sí | NO TIENE | NO TIENE
TENSIÓMETRO DIGITAL | LENZ | GZ-805 | 805BJ09150000879 | 573018 | CONSULTA EXTERNA | cons 1 oncología | MANTENIMIENTO PREVENTIVO | cons 1 | TALLER BIOMÉDICO | Expirada | 2021-09-01 | Encontrado | ANUAL |  | X | X | [23 empty] | I | Monitoreo | VINVIMA-20-0091766 |  | NO ENCONTRADO. equipo en consultorio 1 oncología ok |  | Sí | NO TIENE | NO TIENE
TENSIÓMETRO DIGITAL | LENZ | GZ-805 | 805BJ09150000021 | 573019 | CONSULTA EXTERNA | CONS 20 | MANTENIMIENTO PREVENTIVO | CONS 20 | TALLER BIOMÉDICO | Expirada | 2021-09-01 | Encontrado | ANUAL |  | X | X | [23 empty] | I |  | VINVIMA-20-0091766 |  |  |  | Sí | NO TIENE | NO TIENE
TENSIÓMETRO DIGITAL | LENZ | GZ-805 | 805BJ09150000835 | 573020 | CONSULTA EXTERNA | CONS 11 | MANTENIMIENTO PREVENTIVO | CONS 11 | TALLER BIOMÉDICO | Expirada | 2021-09-01 | Encontrado | ANUAL |  | X | X | [23 empty] | I | Monitoreo | VINVIMA-20-0091766 |  |  |  | Sí | NO TIENE | NO TIENE
TENSIÓMETRO DIGITAL | LENZ | GZ-805 | 805BJ09150000322 | 573021 | CONSULTA EXTERNA |  | MANTENIMIENTO PREVENTIVO |  | TALLER BIOMÉDICO |  | 2021-09-01 |  | ANUAL |  | X | X | [23 empty] | I |  | VINVIMA-20-0091766
TENSIÓMETRO DIGITAL | LENZ | GZ-805 | 805BJ09150000459 | 573022 | CONSULTA EXTERNA |  | MANTENIMIENTO PREVENTIVO |  | TALLER BIOMÉDICO |  | 2021-09-01 |  | ANUAL |  | X | X | [23 empty] | I |  | VINVIMA-20-0091766
TENSIÓMETRO DIGITAL | LENZ | GZ-805 | 805BJ09150000451 | 573023 | CONSULTA EXTERNA |  | MANTENIMIENTO PREVENTIVO |  | TALLER BIOMÉDICO |  | 2021-09-01 |  | ANUAL |  | X | [24 empty] | I |  | VINVIMA-20-0091766
TENSIÓMETRO DIGITAL | LENZ | GZ-805 | 805BJ09150000039 | 573024 | CONSULTA EXTERNA | cons 15 | MANTENIMIENTO PREVENTIVO | cons 15 | TALLER BIOMÉDICO | Expirada | 2021-09-01 | Encontrado | ANUAL |  | X | [24 empty] | I |  | VINVIMA-20-0091766 |  |  |  | Sí | NO TIENE | NO TIENE
TENSIÓMETRO DIGITAL | LENZ | GZ-805 | 805BJ09150000446 | 573025 | CONSULTA EXTERNA | CONS 14 | MANTENIMIENTO PREVENTIVO |  | TALLER BIOMÉDICO |  | 2021-09-01 |  | ANUAL |  | X | X | [23 empty] | I |  | VINVIMA-20-0091766 |  |  |  | Sí | NO TIENE | NO TIENE
TENSIÓMETRO DIGITAL | LENZ | GZ-805 | 805BJ09150000837 | 573026 | CONSULTA EXTERNA |  | MANTENIMIENTO PREVENTIVO |  | TALLER BIOMÉDICO |  | 2021-09-01 |  | ANUAL |  | X | [24 empty] | I |  | VINVIMA-20-0091766
TENSIÓMETRO DIGITAL | LENZ | GZ-805 | 805BJ09150000978 | 573027 | CONSULTA EXTERNA | cons 21 | MANTENIMIENTO PREVENTIVO | cons 21 | TALLER BIOMÉDICO | Expirada | 2021-09-01 | Encontrado | ANUAL | ANUAL | X | X | [23 empty] | I | Monitoreo | VINVIMA-20-0091766 |  | EQUIPO OK |  | Sí | NO TIENE | NO TIENE
TENSIÓMETRO DIGITAL | LENZ | GZ-805 | 805BJ09150000395 | 573028 | CONSULTA EXTERNA | CONS 11 | MANTENIMIENTO PREVENTIVO | CONS 11 | TALLER BIOMÉDICO | Expirada | 2021-09-01 | Encontrado | ANUAL |  | X | X | [23 empty] | I | Monitoreo | VINVIMA-20-0091766 |  | EQUIPO OK |  | Sí | NO TIENE | NO TIENE
TENSIÓMETRO DIGITAL | LENZ | GZ-805 | 805BJ09150000906 | 573029 | CONSULTA EXTERNA | CONS 19 | MANTENIMIENTO PREVENTIVO | CONS 19 | TALLER BIOMÉDICO | Expirada | 2021-09-01 | Encontrado | ANUAL |  | X | X | [23 empty] | I |  | VINVIMA-20-0091766 |  |  |  | Sí | NO TIENE | NO TIENE
TENSIÓMETRO DIGITAL | LENZ | GZ-805 | 805BJ09150000379 | 573030 | ALMACÉN |  | MANTENIMIENTO PREVENTIVO |  | TALLER BIOMÉDICO |  | 2021-09-01 |  | ANUAL | [7 empty] | X | [18 empty] | I |  | VINVIMA-20-0091766
TENSIÓMETRO DIGITAL | LENZ | GZ-805 | 805BJ09150000747 | 573031 | ALMACÉN |  | MANTENIMIENTO PREVENTIVO |  | TALLER BIOMÉDICO |  | 2021-09-01 |  | ANUAL | [7 empty] | X | [18 empty] | I |  | VINVIMA-20-0091766
TENSIÓMETRO DIGITAL | LENZ | GZ-805 | 805BJ09150000951 | 573032 | ALMACÉN |  | MANTENIMIENTO PREVENTIVO |  | TALLER BIOMÉDICO |  | 2021-09-01 |  | ANUAL | [7 empty] | X | [18 empty] | I |  | VINVIMA-20-0091766 |  | FUERA DE SERVICIO
TENSIÓMETRO DIGITAL | LENZ | GZ-805 | 805BJ09150000745 | 573033 | ALMACÉN |  | MANTENIMIENTO PREVENTIVO |  | TALLER BIOMÉDICO |  | 2021-09-01 |  | ANUAL | [7 empty] | X | [18 empty] | I |  | VINVIMA-20-0091766 |  | FUERA DE SERVICIO
TENSIÓMETRO DIGITAL | LENZ | GZ-805 | 805BJ09150000904 | 573034 | ALMACÉN |  | MANTENIMIENTO PREVENTIVO |  | TALLER BIOMÉDICO |  | 2021-09-01 |  | ANUAL | [7 empty] | X | [18 empty] | I |  | VINVIMA-20-0091766 |  | FUERA DE SERVICIO
TENSIÓMETRO DIGITAL | LENZ | GZ-805 | 805BJ09150000698 | 573035 | CONSULTA EXTERNA |  | MANTENIMIENTO PREVENTIVO |  | TALLER BIOMÉDICO |  | 2021-09-01 |  | ANUAL |  | X | [24 empty] | I |  | VINVIMA-20-0091766
TENSIÓMETRO DIGITAL | LENZ | GZ-805 | 805BJ09150000506 | 573036 | ALMACÉN |  | MANTENIMIENTO PREVENTIVO |  | TALLER BIOMÉDICO |  | 2021-09-01 |  | ANUAL | [7 empty] | X | [18 empty] | I |  | VINVIMA-20-0091766 |  | FUERA DE SERVICIO
TENSIÓMETRO DIGITAL | LENZ | GZ-805 | 805BJ09150000403 | 573037 | CONSULTA EXTERNA |  | MANTENIMIENTO PREVENTIVO |  | TALLER BIOMÉDICO |  | 2021-09-01 |  | ANUAL |  | X | X | [23 empty] | I |  | VINVIMA-20-0091766
TENSIÓMETRO DIGITAL | LENZ | GZ-805 | 805BJ09150000914 | 573038 | ALMACÉN |  | MANTENIMIENTO PREVENTIVO |  | TALLER BIOMÉDICO |  | 2021-09-01 |  | ANUAL | [7 empty] | X | [18 empty] | I |  | VINVIMA-20-0091766 |  | FUERA DE SERVICIO
TENSIÓMETRO DIGITAL | LENZ | GZ-805 | 805BJ09150000878 | 573039 | CONSULTA EXTERNA |  | MANTENIMIENTO PREVENTIVO |  | TALLER BIOMÉDICO |  | 2021-09-01 | Encontrado | ANUAL |  | X | X | [23 empty] | I | Monitoreo | VINVIMA-20-0091766 |  |  |  | Sí | No tiene | No tiene
TENSIÓMETRO DIGITAL | LENZ | GZ-805 | 805BJ09150000497 | 573040 | CONSULTA EXTERNA |  | MANTENIMIENTO PREVENTIVO |  | TALLER BIOMÉDICO |  | 2021-09-01 |  | ANUAL |  | X | [24 empty] | I |  | VINVIMA-20-0091766
TENSIÓMETRO DIGITAL | LENZ | GZ-805 | 805BJ09150000902 | 573041 | CONSULTA EXTERNA | CONS 22 | MANTENIMIENTO PREVENTIVO |  | TALLER BIOMÉDICO |  | 2021-09-01 |  | ANUAL |  | X | X | [23 empty] | I |  | VINVIMA-20-0091766 |  |  |  | Sí
TENSIÓMETRO DIGITAL | LENZ | GZ-805 | 805BJ09150000418 | 573042 | CONSULTA EXTERNA | CONS 12 | MANTENIMIENTO PREVENTIVO | CONS 12 | TALLER BIOMÉDICO | Expirada | 2021-09-01 | Encontrado | ANUAL |  | X | X | [23 empty] | I |  | VINVIMA-20-0091766 |  |  |  | Sí | NO TIENE | NO TIENE
TERAPIA PRESION NEGATIVA | GENADYNE | XLR8 | XP02417 | COMODATO (000807) | BLOQUE QUIRÚRGICO |  | COMODATO |  | CLOSTER |  | NO APLICA |  | ANUAL | [7 empty] | X | [18 empty] | IIB |  | 2012DM-0008935
TERAPIA PRESION NEGATIVA | GENADYNE | XLR8 | XPO2496 | COMODATO (000808) | BLOQUE QUIRÚRGICO |  | COMODATO |  | CLOSTER |  | NO APLICA |  | ANUAL | [7 empty] | X | [18 empty] | IIB |  | 2012DM-0008935
TERAPIA PRESION NEGATIVA | GENADYNE | XLR8 | XP02957 | COMODATO (000809) | BLOQUE QUIRÚRGICO |  | COMODATO |  | CLOSTER |  | NO APLICA |  | ANUAL | [7 empty] | X | [18 empty] | IIB |  | 2012DM-0008935
TERMODESINFECTADORA | STERIS | AMSCO 2532 | 3625423014 |  | CENTRAL DE ESTERILIZACIÓN |  | MANTENIMIENTO PREVENTIVO |  | UT DE DOTACION HOSPITALARIA |  | 2024-12-21 |  | CUATRIMESTRAL | [7 empty] | X | [7 empty] | X | [7 empty] | X |  | NUEVO | NA |  | 2015DM-0012776
TERMOHIGRÓMETRO | KTJ | TA-318 | TH-043 | 545970 | UCI NEONATAL |  | MANTENIMIENTO PREVENTIVO |  | TALLER BIOMÉDICO |  | EXPIRADA |  | ANUAL | [7 empty] | X | X | C | [15 empty] | INTERMEDIOS MEDICAMENTOS | NA |  | NA
TERMOHIGRÓMETRO | KTJ | TA-318 | TH-017 | 545972 | UCI NEONATAL |  | MANTENIMIENTO PREVENTIVO |  | TALLER BIOMÉDICO |  | EXPIRADA |  | ANUAL | [7 empty] | X | [7 empty] | C | [9 empty] | BASICOS | NA |  | NA
TERMOHIGRÓMETRO | KTJ | TA-318 | TH-012 | 545974 | INTERMEDIOS ADULTOS |  | MANTENIMIENTO PREVENTIVO |  | TALLER BIOMÉDICO |  | EXPIRADA |  | ANUAL | [11 empty] | C | [9 empty] | X | X |  |  |  | NA |  | NA
TERMOHIGRÓMETRO | KTJ | TA-318 | TH-001 | 545978 | UCI PEDIATRÍA |  | MANTENIMIENTO PREVENTIVO |  | TALLER BIOMÉDICO |  | EXPIRADA |  | ANUAL | [5 empty] | X |  |  | X | C | [6 empty] | C | [9 empty] | NA |  | NA |  |  |  | Sí
TERMOHIGRÓMETRO | KTJ | TA-318 | TH-015 | 545980 | CARDIOLOGÍA |  | MANTENIMIENTO PREVENTIVO |  | TALLER BIOMÉDICO |  | EXPIRADA |  | ANUAL |  | X | X | [13 empty] | C | C | [8 empty] | NA |  | NA |  |  |  | Sí
TERMOHIGRÓMETRO | KTJ | TA-318 | TH-004 | 545984 | UCI NEONATAL |  | MANTENIMIENTO PREVENTIVO |  | TALLER BIOMÉDICO |  | EXPIRADA |  | ANUAL | [5 empty] | C |  | X | X | [16 empty] | UCI CUARTO ESTERIL | NA |  | NA
TERMOHIGRÓMETRO | KTJ | TA-334 | TH-007 | 545986 | MEDICINA INTERNA |  | MANTENIMIENTO PREVENTIVO |  | TALLER BIOMÉDICO |  | EXPIRADA |  | ANUAL | [5 empty] | X | X | [8 empty] | C | [10 empty] | NA |  | NA
TERMOHIGRÓMETRO | KTJ | NO DEFINIDO | TH-014 | 545988 | BANCO DE SANGRE | Almacén | MANTENIMIENTO PREVENTIVO |  | TALLER BIOMÉDICO |  | 2015-09-18 |  | ANUAL |  |  |  | X | X | [12 empty] | C | [8 empty] | NA |  | NA
TERMOHIGRÓMETRO | KTJ | TA-328 | TH-044 | 545990 | BANCO DE SANGRE | Separación de hemocomponentes | MANTENIMIENTO PREVENTIVO |  | TALLER BIOMÉDICO |  | 2015-09-18 |  | ANUAL | [9 empty] | C | [7 empty] | - | X | [6 empty] | NO SE ENCONTRO | NA |  | NA
TERMOHIGRÓMETRO | HTC-2 | NO DEFINIDO | TH-056 | 546056 | PEDIATRIA SALAS |  | MANTENIMIENTO PREVENTIVO |  | TALLER BIOMÉDICO |  | EXPIRADA |  | ANUAL | [5 empty] | X | X | [10 empty] | C | [8 empty] | NA |  | NA
TERMOHIGRÓMETRO | HTC-2 | NO DEFINIDO | HT-055 | 546057 | UCI PEDIATRÍA | INTERMEDIOS PEDIATRIA | MANTENIMIENTO PREVENTIVO |  | TALLER BIOMÉDICO |  | EXPIRADA |  | ANUAL | [11 empty] | X |  | C |  |  | C | [9 empty] | NA |  | NA |  |  |  | Sí
TERMOHIGRÓMETRO | HTC | 2 | 15020465 | 546338 | CENTRAL AIRE MEDICINAL |  | MANTENIMIENTO PREVENTIVO |  | TALLER BIOMÉDICO |  | EXPIRADA |  | ANUAL |  | X | X | C | [12 empty] | C | [9 empty] | NA |  | NA |  |  |  | Sí
TERMOHIGRÓMETRO | HTC | HTC-1 | NO DEFINIDO | 548301 | MEDICINA INTERNA |  | MANTENIMIENTO PREVENTIVO |  | TALLER BIOMÉDICO |  | EXPIRADA |  | ANUAL | [5 empty] | X | X | C |  |  |  |  | X | [12 empty] | ENCONTRADO EN HOSPITALIZACIÓN HOSPITALIZACIÓN SERVICIO ESPECIAL | NA |  | NA
TERMOHIGRÓMETRO | HTC | HTC-1 | NO DEFINIDO | 548303 | UCI ADULTOS |  | MANTENIMIENTO PREVENTIVO |  | TALLER BIOMÉDICO |  | EXPIRADA |  | ANUAL | [5 empty] | C | [15 empty] | X | X |  |  |  | NA |  | NA
TERMOHIGRÓMETRO | HTC | HTC-1 | NO DEFINIDO | 548304 | UCI ADULTOS |  | MANTENIMIENTO PREVENTIVO |  | TALLER BIOMÉDICO |  | EXPIRADA |  | ANUAL | [7 empty] | C | [13 empty] | X | X |  |  |  | NA |  | NA
TERMOHIGRÓMETRO | NO DEFINIDO | HTC-2 | 016 | 548445 | GINECOBSTETRICIA |  | MANTENIMIENTO PREVENTIVO |  | TALLER BIOMÉDICO |  | EXPIRADA |  | ANUAL |  |  |  | X | X | C | [20 empty] | NA |  | NA
TERMOHIGRÓMETRO | HTC | HTC-2 | 010 | 548447 | UCI NEONATAL |  | MANTENIMIENTO PREVENTIVO |  | TALLER BIOMÉDICO |  | EXPIRADA |  | ANUAL | [7 empty] | X | X | [8 empty] | C | [7 empty] | CONSULTORIO | NA |  | NA
TERMOHIGRÓMETRO | HTC | HTC-2 | 015 | 548448 | UCI PEDIATRÍA | PEDIATRIA EXPANSION | MANTENIMIENTO PREVENTIVO |  | TALLER BIOMÉDICO |  | EXPIRADA |  | ANUAL | [15 empty] | X | X | C | [8 empty] | NA |  | NA
TERMOHIGRÓMETRO | HTC | HTC-2 | 011 | 548449 | UCI PEDIATRÍA | UCI NEONATAL | MANTENIMIENTO PREVENTIVO |  | TALLER BIOMÉDICO |  | EXPIRADA |  | ANUAL | [5 empty] | C |  | X | [17 empty] | NO SE ENCONTRO | NA |  | NA |  |  |  | Sí
TERMOHIGRÓMETRO | HTC | HTC-2 | TH-008 | 548450 | PEDIATRIA SALAS |  | MANTENIMIENTO PREVENTIVO |  | TALLER BIOMÉDICO |  | EXPIRADA |  | ANUAL | [5 empty] | X | X | [10 empty] | C | [8 empty] | NA |  | NA
TERMOHIGRÓMETRO | NO DEFINIDO | HTC-2 | 006 | 548453 | GINECOBSTETRICIA |  | MANTENIMIENTO PREVENTIVO |  | TALLER BIOMÉDICO |  | EXPIRADA |  | ANUAL |  |  |  | X | [15 empty] | C | [6 empty] | NA |  | NA
TERMOHIGRÓMETRO | HTC | HTC-2 | 002 | 548454 | UCI NEONATAL |  | MANTENIMIENTO PREVENTIVO |  | TALLER BIOMÉDICO |  | EXPIRADA |  | ANUAL | [7 empty] | X | X | [12 empty] | C |  |  |  | UCI CARRO DE PARO | NA |  | NA
TERMOHIGRÓMETRO | HTC | HTC-2 | 013 | 548459 | UCI NEONATAL |  | MANTENIMIENTO PREVENTIVO |  | TALLER BIOMÉDICO |  | EXPIRADA |  | ANUAL | [5 empty] | C |  | X | [17 empty] | UCI | NA |  | NA
TERMOHIGRÓMETRO | NO DEFINIDO | HTC-2 | 009 | 548460 | PEDIATRIA SALAS |  | MANTENIMIENTO PREVENTIVO |  | TALLER BIOMÉDICO |  | EXPIRADA |  | ANUAL | [5 empty] | X | X | [10 empty] | C | [8 empty] | NA |  | NA
TERMOHIGRÓMETRO | HTC-2 | NO DEFINIDO | C20151203133 | 549750 | BANCO DE SANGRE | Sede | MANTENIMIENTO PREVENTIVO |  | TALLER BIOMÉDICO |  | 2016-09-29 |  | ANUAL |  |  |  | X | X |  |  |  |  | C | [16 empty] | NA |  | NA
TERMOHIGRÓMETRO | HTC | HTC-2 | 1715 | 571724 | MEDICINA INTERNA |  | MANTENIMIENTO PREVENTIVO |  | TALLER BIOMÉDICO |  | 2024-08-18 |  | ANUAL | [25 empty] | NUEVO | NA |  | NA
TERMOHIGRÓMETRO | NO REGISTRA | HTC-2 | 1712 | 571727 | LABORATORIO CLÍNICO |  | MANTENIMIENTO PREVENTIVO |  | TALLER BIOMÉDICO |  | 2024-08-14 |  | ANUAL | [25 empty] | NUEVO | NA |  | NA
TERMOHIGRÓMETRO | NO REGISTRA | HTC-2 | 1731 | 571737 | HOSPITALIZACIÓN CIRUGÍA |  | MANTENIMIENTO PREVENTIVO |  | TALLER BIOMÉDICO |  | 2024-08-15 |  | ANUAL | [25 empty] | NUEVO | I |  | NA
TERMOHIGRÓMETRO | NO REGISTRA | HTC-2 | 1733 | 571739 | PATOLOGIA |  | MANTENIMIENTO PREVENTIVO |  | TALLER BIOMÉDICO |  | 2024-08-18 |  | ANUAL | [25 empty] | NUEVO | NA |  | NA
TERMOHIGRÓMETRO | NO REGISTRA | HTC-2 | 1724 | 571741 | CONSULTA EXTERNA |  | MANTENIMIENTO PREVENTIVO |  | TALLER BIOMÉDICO |  | 2024-05-18 |  | ANUAL | [25 empty] | NUEVO | NA |  | NA
TERMOHIGRÓMETRO | NO REGISTRA | HTC-2 | 1726 | 571742 | CONSULTA EXTERNA |  | MANTENIMIENTO PREVENTIVO |  | TALLER BIOMÉDICO |  | 2024-05-18 |  | ANUAL | [25 empty] | NUEVO | NA |  | NA
TERMOHIGRÓMETRO | NO REGISTRA | HTC-2 | 1727 | 571743 | CONSULTA EXTERNA | quimioterapia | MANTENIMIENTO PREVENTIVO |  | TALLER BIOMÉDICO |  | 2024-05-18 | Encontrado | ANUAL | [25 empty] | NUEVO | NA |  | NA |  |  |  | Sí | CC-THR-0547-24 | 2024-04-24
TERMOHIGRÓMETRO | HTC | HTC-2 | 201909386 | 573540 | EXPANSION HOSPITALIZACION |  | MANTENIMIENTO PREVENTIVO |  | TALLER BIOMÉDICO |  | 2021-11-19 |  | ANUAL | [19 empty] | X | - | C |  |  |  | CUARTO MEDICAMENTOS | NA |  | NA
TERMOHIGRÓMETRO | HTC | HTC-2 | 201909354 | 573541 | EXTENSION UCI |  | MANTENIMIENTO PREVENTIVO |  | TALLER BIOMÉDICO |  | 2021-11-19 |  | ANUAL | [19 empty] | X | - | C |  |  |  | NO ENCONTRADO | NA |  | NA
TERMOHIGRÓMETRO | HTC | HTC-2 | 201909384 | 573542 | URGENCIAS PEDIATRÍA | EXTENSION UCI | MANTENIMIENTO PREVENTIVO |  | TALLER BIOMÉDICO |  | 2021-11-19 |  | ANUAL | [19 empty] | X | X | C |  |  |  |  | NA |  | NA
TERMOHIGRÓMETRO | HTC | HTC-2 | 201909391 | 573543 | URGENCIAS (EXPANSION) |  | MANTENIMIENTO PREVENTIVO |  | TALLER BIOMÉDICO |  | 2021-11-19 |  | ANUAL | [7 empty] | C | [11 empty] | X | - |  |  |  |  | NO ENCONTRADO | NA |  | NA
TERMOHIGRÓMETRO | HTC | HTC-2 | 201909369 | 573544 | HEMATO ONCOLOGIA |  | MANTENIMIENTO PREVENTIVO |  | TALLER BIOMÉDICO |  | 2021-11-19 |  | ANUAL | [19 empty] | X | - | C |  |  |  | CUARTO MEDICAMENTOS | NA |  | NA
TERMOHIGRÓMETRO | HTC | HTC-2 | 201909398 | 573545 | URGENCIAS PEDIATRÍA | EXTENSION UCI | MANTENIMIENTO PREVENTIVO |  | TALLER BIOMÉDICO |  | 2021-11-19 |  | ANUAL | [19 empty] | X | X | C |  |  |  |  | NA |  | NA
TERMOHIGRÓMETRO | HTC | HTC-2 | 201909373 | 573546 | EXTENSION UCI |  | MANTENIMIENTO PREVENTIVO |  | TALLER BIOMÉDICO |  | 2021-11-19 |  | ANUAL |  |  |  | C | [15 empty] | X | - |  |  |  |  | NO ENCONTRADO | NA |  | NA
TERMOHIGRÓMETRO | HTC | HTC-2 | 201909388 | 573547 | UNIDAD DE CUIDADO OBSTÉTRICO | Carro de Paro | MANTENIMIENTO PREVENTIVO |  | TALLER BIOMÉDICO |  | 2021-11-19 |  | ANUAL | [6 empty] | X | [12 empty] | X | - | C |  |  |  | ANTERIOR UNICACION EXTENSION UCI | NA |  | NA
TERMOHIGRÓMETRO | HTC | HTC-2 | 201909348 | 573548 | EXTENSION UCI |  | MANTENIMIENTO PREVENTIVO |  | TALLER BIOMÉDICO |  | 2021-11-19 |  | ANUAL | [19 empty] | X | - | C |  |  |  | NO ENCONTRADO | NA |  | NA
TERMOHIGRÓMETRO | HTC | HTC-2 | 202103363 | 574335 | PATOLOGIA |  | MANTENIMIENTO PREVENTIVO |  | TALLER BIOMÉDICO |  | EXPIRADA |  | ANUAL | [26 empty] | NA |  | NA
TERMOHIGRÓMETRO | HTC | HTC-2 | 202103365 | 574336 | PATOLOGIA |  | MANTENIMIENTO PREVENTIVO |  | TALLER BIOMÉDICO |  | EXPIRADA |  | ANUAL | [26 empty] | NA |  | NA
TERMOHIGRÓMETRO | GEC | TA-318 | NO DEFINIDO | 574438 | PATOLOGIA |  | MANTENIMIENTO PREVENTIVO |  | TALLER BIOMÉDICO |  | EXPIRADA |  | ANUAL | [5 empty] | X |  | C | [18 empty] | NA |  | NA
TERMOHIGRÓMETRO | GEC | TA-318 | NO DEFINIDO | 574441 | UCI NEONATAL |  | MANTENIMIENTO PREVENTIVO |  | TALLER BIOMÉDICO |  | EXPIRADA |  | ANUAL | [7 empty] | X |  | C | X | [14 empty] | BASICOS | NA |  | NA
TERMOHIGRÓMETRO | HTC | HTC-2 | NO DEFINIDO | 574613 | URGENCIAS |  | MANTENIMIENTO PREVENTIVO |  | TALLER BIOMÉDICO |  | EXPIRADA |  | ANUAL |  | X | X |  |  | C | [20 empty] | NA |  | NA
TERMOHIGRÓMETRO | HTC | HTC-2 | 201807116 | 574614 | URGENCIAS PEDIATRÍA |  | MANTENIMIENTO PREVENTIVO |  | TALLER BIOMÉDICO |  | EXPIRADA |  | ANUAL |  | X | [5 empty] | C | [18 empty] | NA |  | NA
TERMOHIGRÓMETRO | HTC | HTC-2 | NO DEFINIDO | 574615 | URGENCIAS |  | MANTENIMIENTO PREVENTIVO |  | TALLER BIOMÉDICO |  | EXPIRADA |  | ANUAL |  | X | X |  |  |  |  | C | [18 empty] | NA |  | NA
TERMOHIGRÓMETRO | HTC | HTC-2 | NO DEFINIDO | 574617 | URGENCIAS |  | MANTENIMIENTO PREVENTIVO |  | TALLER BIOMÉDICO |  | EXPIRADA |  | ANUAL |  | X | [5 empty] | C | [13 empty] | C |  |  |  |  | NA |  | NA
TERMOHIGRÓMETRO | HTC | HTC-2 | NO DEFINIDO | 574618 | GINECOBSTETRICIA |  | MANTENIMIENTO PREVENTIVO |  | TALLER BIOMÉDICO |  | EXPIRADA |  | ANUAL |  |  |  | X | [13 empty] | C | [8 empty] | NA |  | NA
TERMOHIGRÓMETRO | HTC | HTC-2 | NO DEFINIDO | 574619 | GINECOBSTETRICIA |  | MANTENIMIENTO PREVENTIVO |  | TALLER BIOMÉDICO |  | EXPIRADA |  | ANUAL |  |  |  | X | X |  |  |  |  | C | [16 empty] | NA |  | NA
TERMOHIGRÓMETRO | HTC | HTC-2 | NO DEFINIDO | 574622 | BLOQUE QUIRÚRGICO |  | MANTENIMIENTO PREVENTIVO |  | TALLER BIOMÉDICO |  | EXPIRADA |  | ANUAL |  |  |  | X | X |  |  | C | [18 empty] | NA |  | NA
TERMOHIGRÓMETRO | HTC | HTC-2 | NO DEFINIDO | 574623 | BLOQUE QUIRÚRGICO |  | MANTENIMIENTO PREVENTIVO |  | TALLER BIOMÉDICO |  | EXPIRADA |  | ANUAL |  |  |  | X | X | C | [20 empty] | NA |  | NA
TERMOHIGRÓMETRO | HTC | HTC-2 | NO DEFINIDO | 574624 | BLOQUE QUIRÚRGICO |  | MANTENIMIENTO PREVENTIVO |  | TALLER BIOMÉDICO |  | EXPIRADA |  | ANUAL |  |  |  | X | X |  |  | C | [18 empty] | NA |  | NA
TERMOHIGRÓMETRO | HTC | HTC-2 | NO DEFINIDO | 574625 | BLOQUE QUIRÚRGICO |  | MANTENIMIENTO PREVENTIVO |  | TALLER BIOMÉDICO |  | EXPIRADA |  | ANUAL | [17 empty] | C | [7 empty] | NO SE ENCONTRO | NA |  | NA
TERMOHIGRÓMETRO | HTC | HTC-2 | NO DEFINIDO | 574626 | BLOQUE QUIRÚRGICO |  | MANTENIMIENTO PREVENTIVO |  | TALLER BIOMÉDICO |  | EXPIRADA |  | ANUAL |  |  |  | X | X |  |  | C | [18 empty] | NA |  | NA
TERMOHIGRÓMETRO | HTC | HTC-2 | NO DEFINIDO | 574633 | BLOQUE QUIRÚRGICO |  | MANTENIMIENTO PREVENTIVO |  | TALLER BIOMÉDICO |  | EXPIRADA |  | ANUAL |  |  |  | X | X |  |  | C | [18 empty] | NA |  | NA
TERMOHIGRÓMETRO | HTC | HTC-2 | NO DEFINIDO | 574635 | BLOQUE QUIRÚRGICO |  | MANTENIMIENTO PREVENTIVO |  | TALLER BIOMÉDICO |  | EXPIRADA |  | ANUAL |  |  |  | X/C | X | [21 empty] | NA |  | NA
TERMOHIGRÓMETRO | HTC | HTC-1 | NO DEFINIDO | 574701 | MEDICINA INTERNA |  | MANTENIMIENTO PREVENTIVO |  | TALLER BIOMÉDICO |  | EXPIRADA |  | ANUAL | [15 empty] | C | [9 empty] | NO SE ENCONTRO | NA |  | NA
TERMOHIGRÓMETRO | HTC | HTC-1 | NO DEFINIDO | 574702 | UCI ADULTOS |  | MANTENIMIENTO PREVENTIVO |  | TALLER BIOMÉDICO |  | EXPIRADA |  | ANUAL | [5 empty] | C | [15 empty] | X |  |  |  |  | NA |  | NA
TERMOHIGRÓMETRO | HTC | HTC-1 | NO DEFINIDO | 574708 | URGENCIAS |  | MANTENIMIENTO PREVENTIVO |  | TALLER BIOMÉDICO |  | EXPIRADA |  | ANUAL |  | X | [13 empty] | C | [10 empty] | NA |  | NA
TERMOHIGRÓMETRO | HTC | HTC-1 | NO DEFINIDO | 574711 | UCI PEDIATRÍA | UCI NEONATAL | MANTENIMIENTO PREVENTIVO |  | TALLER BIOMÉDICO |  | EXPIRADA |  | ANUAL | [7 empty] | X | [9 empty] | C | [7 empty] | INTERMEDIOS CUARTO LIMPIO | NA |  | NA
TERMOHIGRÓMETRO | HTC | HTC-1 | NO DEFINIDO | 574712 | URGENCIAS |  | MANTENIMIENTO PREVENTIVO |  | TALLER BIOMÉDICO | Baja | EXPIRADA | Baja | ANUAL |  | X |  |  |  | C | [15 empty] | C |  |  |  | Equipo dado de Baja | NA |  | NA |  |  |  | No | No Aplica | No Aplica
TERMOHIGRÓMETRO | HTC | HTC-1 | NO DEFINIDO | 574714 | CENTRAL DE ESTERILIZACIÓN |  | MANTENIMIENTO PREVENTIVO |  | TALLER BIOMÉDICO |  | 2019-03-03 |  | ANUAL |  |  |  | X | X | [10 empty] | C | [10 empty] | NA |  | NA
TERMOHIGRÓMETRO | EBC-HQ | 9419SETP101 | 1 | 700500 | FARMACIA |  | MANTENIMIENTO PREVENTIVO |  | TALLER BIOMÉDICO |  | EXPIRADA |  | ANUAL |  |  |  | C | [5 empty] | X | X | [5 empty] | C | [9 empty] | NA |  | NA |  |  |  | Sí
TERMOHIGRÓMETRO | EBC-HQ | 9419SETP101 | 2 | 700501 | FARMACIA |  | MANTENIMIENTO PREVENTIVO |  | TALLER BIOMÉDICO |  | EXPIRADA |  | ANUAL |  |  |  | C | [5 empty] | X | [16 empty] | NA |  | NA
TERMOHIGRÓMETRO | EBC-HQ | 9419SETP101 | 3 | 700502 | FARMACIA |  | MANTENIMIENTO PREVENTIVO |  | TALLER BIOMÉDICO |  | EXPIRADA |  | ANUAL |  |  |  | C | [5 empty] | X | X | [5 empty] | C | [9 empty] | NA |  | NA |  |  |  | Sí
TERMOHIGRÓMETRO | EBC-HQ | 9419SETP101 | 4 | 700503 | FARMACIA |  | MANTENIMIENTO PREVENTIVO |  | TALLER BIOMÉDICO |  | EXPIRADA |  | ANUAL | [9 empty] | X | X |  |  |  |  | C | C | [9 empty] | NA |  | NA |  |  |  | Sí
TERMOHIGRÓMETRO | EBC-HQ | 9419SETP101 | 6 | 700507 | FARMACIA |  | MANTENIMIENTO PREVENTIVO |  | TALLER BIOMÉDICO |  | EXPIRADA |  | ANUAL | [9 empty] | X | X | C |  |  |  |  | C | [9 empty] | NA |  | NA |  |  |  | Sí
TERMOHIGRÓMETRO | DIGITAL THERMOMETER | NO DEFINIDO | NO DEFINIDO | 000468 | FARMACIA |  | MANTENIMIENTO PREVENTIVO |  | TALLER BIOMÉDICO |  | EXPIRADA |  | ANUAL | [9 empty] | X | X | C | [14 empty] | NA |  | NA
TERMOHIGRÓMETRO | DIGITAL | NO DEFINIDO | #22 | 000469 | INTERMEDIOS ADULTOS |  | MANTENIMIENTO PREVENTIVO |  | TALLER BIOMÉDICO |  | EXPIRADA |  | ANUAL | [7 empty] | C | [13 empty] | X | X |  |  |  | NA |  | NA
TERMOHIGRÓMETRO | DIGITAL | NO DEFINIDO | NO DEFINIDO | 000488 | URGENCIAS |  | MANTENIMIENTO PREVENTIVO |  | TALLER BIOMÉDICO | Baja | EXPIRADA | Baja | ANUAL |  | X | X |  |  |  |  | C | [17 empty] | Equipo dado de Baja | NA |  | NA |  |  |  | No | No Aplica | No Aplica
TERMOHIGRÓMETRO | EBC | 9419SETP101 | ND | 000496 | HOSPITALIZACIÓN CIRUGÍA |  | MANTENIMIENTO PREVENTIVO |  | TALLER BIOMÉDICO |  | EXPIRADA |  | ANUAL |  |  |  | X |  | C | [20 empty] | I |  | NA
TERMOHIGRÓMETRO | EBC | 9419SETP101 | NO DEFINIDO | 000497 | HOSPITALIZACIÓN CIRUGÍA |  | MANTENIMIENTO PREVENTIVO |  | TALLER BIOMÉDICO |  | EXPIRADA |  | ANUAL |  |  |  | X |  | C | [20 empty] | I |  | NA
TERMOHIGRÓMETRO | DIGITAL THERMOMETER | NO DEFINIDO | #18 | 000509 | CENTRAL DE ESTERILIZACIÓN |  | MANTENIMIENTO PREVENTIVO |  | TALLER BIOMÉDICO |  | EXPIRADA |  | ANUAL |  |  |  | X | X |  |  | C | [18 empty] | NA |  | NA
TERMOHIGRÓMETRO | DT-3 | NO DEFINIDO | NO DEFINIDO | 000598 | LABORATORIO CLÍNICO |  | MANTENIMIENTO PREVENTIVO |  | TALLER BIOMÉDICO |  | EXPIRADA |  | ANUAL | [5 empty] | X | X | [9 empty] | C | C | [8 empty] | NA |  | NA |  |  |  | Sí
TERMOHIGRÓMETRO | EBC-HQ | EPT 101 | NO DEFINIDO | 000599 | LABORATORIO CLÍNICO |  | MANTENIMIENTO PREVENTIVO |  | TALLER BIOMÉDICO |  | EXPIRADA |  | ANUAL | [5 empty] | X | X |  |  | C | [6 empty] | C | [9 empty] | NA |  | NA |  |  |  | Sí
TERMOHIGRÓMETRO | EBC-HQ | EPT 101 | NO DEFINIDO | 000607 | LABORATORIO CLÍNICO |  | MANTENIMIENTO PREVENTIVO |  | TALLER BIOMÉDICO |  | EXPIRADA |  | ANUAL | [5 empty] | X | X |  |  | C | [6 empty] | C | [9 empty] | NA |  | NA |  |  |  | Sí
TERMOHIGRÓMETRO | DT-3 | NO DEFINIDO | NO DEFINIDO | 000608 | LABORATORIO CLÍNICO |  | MANTENIMIENTO PREVENTIVO |  | TALLER BIOMÉDICO | Baja | EXPIRADA | Baja | ANUAL | [5 empty] | X | X |  |  | C | [15 empty] | Equipo dado de Baja | NA |  | NA |  |  |  | No | No Aplica | No Aplica
TERMOHIGRÓMETRO | EBC | 9419SETP101 | #28 | 000617 | BANCO DE SANGRE | Área de almacenamiento de componentes | MANTENIMIENTO PREVENTIVO |  | TALLER BIOMÉDICO |  | 2013-10-19 |  | ANUAL |  |  |  | X | X |  |  |  |  | C | [16 empty] | NA |  | NA
TERMOHIGRÓMETRO | EBC | 9419SETP101 | #11 | 000619 | BANCO DE SANGRE | Campaña 1 | MANTENIMIENTO PREVENTIVO |  | TALLER BIOMÉDICO |  | 2013-03-06 |  | ANUAL |  |  |  | X | X |  |  |  |  | C | [16 empty] | NA |  | NA
TERMOHIGRÓMETRO | DT-3 | TA-328 | NO DEFINIDO | 000621 | BANCO DE SANGRE |  | MANTENIMIENTO PREVENTIVO |  | TALLER BIOMÉDICO |  | 2015-07-23 |  | ANUAL |  |  |  | X | X | [12 empty] | C | [8 empty] | NA |  | NA
TERMOHIGRÓMETRO | NO DEFINIDO | NO DEFINIDO | NO DEFINIDO | 000623 | BLOQUE QUIRÚRGICO |  | MANTENIMIENTO PREVENTIVO |  | TALLER BIOMÉDICO |  | EXPIRADA |  | ANUAL | [9 empty] | C | [15 empty] | NO SE ENCONTRO | NA |  | NA
TERMOHIGRÓMETRO | NO DEFINIDO | NO DEFINIDO | #16 | 000630 | BANCO DE SANGRE | Plaquetas | MANTENIMIENTO PREVENTIVO |  | TALLER BIOMÉDICO |  | 2015-08-22 |  | ANUAL |  |  |  | X | X | [12 empty] | C | [8 empty] | NA |  | NA
TERMOHIGRÓMETRO | NO DEFINIDO | NO DEFINIDO | NO DEFINIDO | 000631 | PATOLOGIA |  | MANTENIMIENTO PREVENTIVO |  | TALLER BIOMÉDICO |  | EXPIRADA |  | ANUAL | [5 empty] | X | X |  |  | C | [16 empty] | NA |  | NA
TERMOHIGRÓMETRO | NO DEFINIDO | NO DEFINIDO | NO DEFINIDO | 000674 | LABORATORIO CLÍNICO |  | MANTENIMIENTO PREVENTIVO |  | TALLER BIOMÉDICO |  | EXPIRADA |  | ANUAL | [5 empty] | X | X |  |  | C | [6 empty] | C | [9 empty] | NA |  | NA |  |  |  | Sí
TERMOHIGRÓMETRO | DT-3 | NO DEFINIDO | NO DEFINIDO | 000675 | PATOLOGIA |  | MANTENIMIENTO PREVENTIVO |  | TALLER BIOMÉDICO |  | EXPIRADA |  | ANUAL | [5 empty] | X |  |  |  | C | [16 empty] | NA |  | NA
TERMOHIGRÓMETRO | NO DEFINIDO | NO DEFINIDO | NO DEFINIDO | 000684 | BLOQUE QUIRÚRGICO |  | MANTENIMIENTO PREVENTIVO |  | TALLER BIOMÉDICO |  | EXPIRADA |  | ANUAL | [5 empty] | X | X | [10 empty] | C | [8 empty] | NA |  | NA
TERMOHIGRÓMETRO | KTJ | TA-322 | TH-041 | 545973 | HOSPITALIZACIÓN SERVICIO ESPECIAL |  | MANTENIMIENTO PREVENTIVO |  | TALLER BIOMÉDICO |  | EXPIRADA |  | ANUAL | [11 empty] | X |  | C | [12 empty] | NA |  | NA
TERMOHIGRÓMETRO | KTJ | TA-328 | TH-018 | 545983 | BANCO DE SANGRE | Campaña 1 | MANTENIMIENTO PREVENTIVO |  | TALLER BIOMÉDICO |  | 2015-09-18 |  | ANUAL |  |  |  | X | X | C | [10 empty] | C | [9 empty] | NA |  | NA |  |  |  | Sí
TERMOHIGRÓMETRO | KTJ | TA-337 | TH-019 | 545989 | HOSPITALIZACIÓN SERVICIO ESPECIAL |  | MANTENIMIENTO PREVENTIVO |  | TALLER BIOMÉDICO |  | EXPIRADA |  | ANUAL |  |  |  | C | [7 empty] | X | [14 empty] | NA |  | NA
TERMOHIGRÓMETRO | KTJ | TA-318 | TH-008 | 545992 | CENTRAL AIRE MEDICINAL |  | MANTENIMIENTO PREVENTIVO |  | TALLER BIOMÉDICO |  | EXPIRADA |  | ANUAL |  | X | X | [12 empty] | C | C | CSI | [8 empty] | NA |  | NA |  |  |  | Sí
TERMOHIGRÓMETRO | KTJ | TA318 | TH-013 | 545993 | MEDICINA INTERNA |  | MANTENIMIENTO PREVENTIVO |  | TALLER BIOMÉDICO |  | EXPIRADA |  | ANUAL | [5 empty] | X | X |  |  | C | [16 empty] | IIA |  | NA
TERMOHIGRÓMETRO | HTC | HTC-2 | TH062 | 546052 | URGENCIAS |  | MANTENIMIENTO PREVENTIVO |  | TALLER BIOMÉDICO |  | EXPIRADA |  | ANUAL |  | X | X | C | [22 empty] | NA |  | NA
TERMOHIGRÓMETRO | HTC-2 | NO DEFINIDO | TH-063 | 546055 | GINECOBSTETRICIA |  | MANTENIMIENTO PREVENTIVO |  | TALLER BIOMÉDICO |  | EXPIRADA |  | ANUAL |  |  |  | X | [11 empty] | C | [10 empty] | NA |  | NA
TERMOHIGRÓMETRO | BIO TEMP | NO DEFINIDO | 00942 | 547308 | BLOQUE QUIRÚRGICO |  | MANTENIMIENTO PREVENTIVO |  | TALLER BIOMÉDICO |  | EXPIRADA |  | ANUAL |  |  |  | X | X | [10 empty] | C | [10 empty] | NA |  | NA
TERMOHIGRÓMETRO | BIO TEMP | NO DEFINIDO | 00943 | 547309 | BLOQUE QUIRÚRGICO |  | MANTENIMIENTO PREVENTIVO |  | TALLER BIOMÉDICO | Baja | EXPIRADA | Baja | ANUAL |  |  |  | X | X | C | [19 empty] | Equipo dado de Baja | NA |  | NA |  |  |  | No | No Aplica | No Aplica
TERMOHIGRÓMETRO | NO DEFINIDO | NO DEFINIDO | NO DEFINIDO | 547369 | GINECOBSTETRICIA |  | MANTENIMIENTO PREVENTIVO |  | TALLER BIOMÉDICO |  | EXPIRADA |  | ANUAL |  |  |  | X |  | C | [20 empty] | NA |  | NA
TERMOHIGRÓMETRO | BIO TEMP | NO DEFINIDO | 976 | 547370 | CENTRAL AIRE MEDICINAL |  | MANTENIMIENTO PREVENTIVO |  | TALLER BIOMÉDICO |  | EXPIRADA |  | ANUAL |  | X | X | [12 empty] | C | C | [9 empty] | NA |  | NA |  |  |  | Sí
TERMOHIGRÓMETRO | NO DEFINIDO | HTC-2 | 017 | 548446 | GINECOBSTETRICIA |  | MANTENIMIENTO PREVENTIVO |  | TALLER BIOMÉDICO |  | EXPIRADA |  | ANUAL |  |  |  | X | [11 empty] | C | [10 empty] | NA |  | NA
TERMOHIGRÓMETRO | HTC | HTC-2 | 014 | 548451 | PEDIATRIA SALAS |  | MANTENIMIENTO PREVENTIVO |  | TALLER BIOMÉDICO |  | EXPIRADA |  | ANUAL | [7 empty] | C | [17 empty] | NO SE ENCONTRO | NA |  | NA
TERMOHIGRÓMETRO | NO DEFINIDO | HTC-2 | 004 | 548455 | GINECOBSTETRICIA |  | MANTENIMIENTO PREVENTIVO |  | TALLER BIOMÉDICO |  | EXPIRADA |  | ANUAL |  |  |  | X | [11 empty] | C | [10 empty] | NA |  | NA
TERMOHIGRÓMETRO | NO DEFINIDO | HTC-2 | 005 | 548456 | GINECOBSTETRICIA |  | MANTENIMIENTO PREVENTIVO |  | TALLER BIOMÉDICO |  | EXPIRADA |  | ANUAL |  |  |  | X |  | C | [20 empty] | NA |  | NA
TERMOHIGRÓMETRO | BIO TEMP | 910-28 | 1005 | 549128 | CENTRAL AIRE MEDICINAL |  | MANTENIMIENTO PREVENTIVO |  | TALLER BIOMÉDICO |  | EXPIRADA |  | ANUAL |  | X | X | [12 empty] | C | C | [9 empty] | NA |  | NA |  |  |  | Sí
TERMOHIGRÓMETRO | DIGITAL | MICROZELLE | LR03-MN2400 | 549132 | CENTRAL AIRE MEDICINAL |  | MANTENIMIENTO PREVENTIVO |  | TALLER BIOMÉDICO |  | EXPIRADA |  | ANUAL |  | X | X | [12 empty] | C | C | [9 empty] | NA |  | NA |  |  |  | Sí
TERMOHIGRÓMETRO | NO REGISTRA | HTC-2 | 1713 | 571726 | BLOQUE QUIRÚRGICO |  | MANTENIMIENTO PREVENTIVO |  | TALLER BIOMÉDICO |  | 2024-08-15 |  | ANUAL | [25 empty] | NUEVO | NA |  | NA
TERMOHIGRÓMETRO | NO REGISTRA | HTC-2 | 1721 | 571729 | URGENCIAS |  | MANTENIMIENTO PREVENTIVO |  | TALLER BIOMÉDICO |  | 2024-08-15 |  | ANUAL | [25 empty] | NUEVO | NA |  | NA
TERMOHIGRÓMETRO | NO REGISTRA | HTC-2 | 1714 | 571730 | FARMACIA |  | MANTENIMIENTO PREVENTIVO |  | TALLER BIOMÉDICO |  | EXPIRADA |  | ANUAL | [25 empty] | NUEVO | NA |  | NA
TERMOHIGRÓMETRO | NO REGISTRA | HTC-2 | 1716 | 571731 | URGENCIAS |  | MANTENIMIENTO PREVENTIVO |  | TALLER BIOMÉDICO |  | 2024-08-15 |  | ANUAL | [25 empty] | NUEVO | NA |  | NA
TERMOHIGRÓMETRO | NO REGISTRA | HTC-2 | 1717 | 571732 | URGENCIAS |  | MANTENIMIENTO PREVENTIVO |  | TALLER BIOMÉDICO |  | 2024-08-15 |  | ANUAL | [25 empty] | NUEVO | NA |  | NA
TERMOHIGRÓMETRO | NO REGISTRA | HTC-2 | 1718 | 571733 | URGENCIAS |  | MANTENIMIENTO PREVENTIVO |  | TALLER BIOMÉDICO |  | 2024-08-15 |  | ANUAL | [25 empty] | NUEVO | NA |  | NA
TERMOHIGRÓMETRO | NO REGISTRA | HTC-2 | 1722 | 571734 | URGENCIAS |  | MANTENIMIENTO PREVENTIVO |  | TALLER BIOMÉDICO |  | 2024-08-15 |  | ANUAL | [25 empty] | NUEVO | NA |  | NA
TERMOHIGRÓMETRO | NO REGISTRA | HTC-2 | 1728 | 571735 | HOSPITALIZACIÓN CIRUGÍA |  | MANTENIMIENTO PREVENTIVO |  | TALLER BIOMÉDICO |  | 2024-08-15 |  | ANUAL | [25 empty] | NUEVO | I |  | NA
TERMOHIGRÓMETRO | NO REGISTRA | HTC-2 | 1730 | 571736 | HOSPITALIZACIÓN CIRUGÍA |  | MANTENIMIENTO PREVENTIVO |  | TALLER BIOMÉDICO |  | 2024-08-15 |  | ANUAL | [25 empty] | NUEVO | I |  | NA
TERMOHIGRÓMETRO | NO REGISTRA | HTC-2 | 1711 | 571740 | BANCO DE SANGRE | Almacén | MANTENIMIENTO PREVENTIVO |  | TALLER BIOMÉDICO |  | 2024-08-14 |  | ANUAL | [25 empty] | NUEVO | NA |  | NA
TERMOHIGRÓMETRO | BIO TEMP | 910-27 | 01613 | 572655 | RESIDUOS |  | MANTENIMIENTO PREVENTIVO |  | TALLER BIOMÉDICO |  | 2023-06-29 |  | ANUAL | [13 empty] | C |  | X | X | [9 empty] | NA |  | NA
TERMOHIGRÓMETRO | ALLA FRANCE | 910-27 | 01607 | 572702 | FARMACIA |  | MANTENIMIENTO PREVENTIVO |  | TALLER BIOMÉDICO |  | 2023-04-26 |  | ANUAL | [9 empty] | X |  | C |  |  |  |  | C | [9 empty] | NA |  | NA |  |  |  | Sí
TERMOHIGRÓMETRO | ALLA FRANCE | 910-27 | 01609 | 572703 | BLOQUE QUIRÚRGICO |  | GARANTÍA |  | TALLER BIOMÉDICO |  | 2023-04-25 |  | ANUAL |  |  |  | X | X |  |  | C | [18 empty] | NA |  | NA
TERMOHIGRÓMETRO | HTC | HTC-2 | 202103173 | 572707 | BLOQUE QUIRÚRGICO |  | MANTENIMIENTO PREVENTIVO |  | TALLER BIOMÉDICO |  | 2023-03-15 |  | ANUAL | [5 empty] | C | [19 empty] | NO SE ENCONTRO | IIA |  | NA
TERMOHIGRÓMETRO | BIO TEMP | 910-27 | 01556 | 572807 | FARMACIA |  | MANTENIMIENTO PREVENTIVO |  | TALLER BIOMÉDICO |  | EXPIRADA |  | ANUAL | [9 empty] | X | X |  |  |  |  | C | [10 empty] | IIA |  | NA
TERMOHIGRÓMETRO | BIO TEMP | 910-27 | 01535 | 572925 | MEDICINA INTERNA |  | MANTENIMIENTO PREVENTIVO |  | TALLER BIOMÉDICO |  | EXPIRADA |  | ANUAL | [17 empty] | X | [5 empty] | C |  |  | IIA |  | NA |  |  |  | Sí
TERMOHIGRÓMETRO | BIO TEMP | 910-27 | 01536 | 572926 | UCI PEDIATRÍA |  | MANTENIMIENTO PREVENTIVO |  | TALLER BIOMÉDICO |  | EXPIRADA |  | ANUAL | [5 empty] | X |  |  | X | C | [6 empty] | C | [9 empty] | NA |  | NA |  |  |  | Sí
TERMOHIGRÓMETRO | BIO TEMP | 910-27 | 01537 | 572927 | QUIMIOTERAPIA |  | MANTENIMIENTO PREVENTIVO |  | TALLER BIOMÉDICO |  | EXPIRADA |  | ANUAL |  | X | X | [8 empty] | C |  |  |  |  | C | [9 empty] | IIA |  | NA |  |  |  | Sí
TERMOHIGRÓMETRO | BIO TEMP | 910-28 | 1506 | 572936 | HOSPITALIZACIÓN SERVICIO ESPECIAL |  | MANTENIMIENTO PREVENTIVO |  | TALLER BIOMÉDICO |  | EXPIRADA |  | ANUAL | [11 empty] | X |  | C | [12 empty] | IIA |  | NA
TERMOHIGRÓMETRO | BIO TEMP | 910-27 | 1507 | 572937 | HOSPITALIZACIÓN SERVICIO ESPECIAL |  | MANTENIMIENTO PREVENTIVO |  | TALLER BIOMÉDICO |  | EXPIRADA |  | ANUAL |  |  |  | C | [7 empty] | X | [14 empty] | IIA |  | NA
TERMOHIGRÓMETRO | HTC | HTC-2 | 201909353 | 573897 | UCI ADULTOS |  | MANTENIMIENTO PREVENTIVO |  | TALLER BIOMÉDICO |  | 2021-11-09 |  | ANUAL | [5 empty] | C | [15 empty] | X |  |  |  |  | NA |  | NA
TERMOHIGRÓMETRO | HTC | HTC-2 | 201909341 | 573898 | HOSPITALIZACIÓN SERVICIO ESPECIAL |  | MANTENIMIENTO PREVENTIVO |  | TALLER BIOMÉDICO |  | EXPIRADA |  | ANUAL | [11 empty] | X | [5 empty] | C | [8 empty] | NA |  | NA
TERMOHIGRÓMETRO | HTC | HTC-2 | 201909312 | 573899 | MEDICINA INTERNA |  | MANTENIMIENTO PREVENTIVO |  | TALLER BIOMÉDICO |  | EXPIRADA |  | ANUAL | [7 empty] | C | [17 empty] | NO SE ENCONTRO | NA |  | NA
TERMOHIGRÓMETRO | HTC | HTC-2 | 201909304 | 573900 | QUIMIOTERAPIA |  | MANTENIMIENTO PREVENTIVO |  | TALLER BIOMÉDICO |  | EXPIRADA |  | ANUAL |  | X | X | [12 empty] | C | C | [9 empty] | NA |  | NA |  |  |  | Sí
TERMOHIGRÓMETRO | HTC | HTC-2 | 201909323 | 573901 | HEMODIALISIS |  | MANTENIMIENTO PREVENTIVO |  | TALLER BIOMÉDICO | Baja | EXPIRADA | Baja | ANUAL | [5 empty] | X | X | C | [17 empty] | Equipo dado de Baja | NA |  | NA |  |  |  | No | No Aplica | No Aplica
TERMOHIGRÓMETRO | HTC | HTC-2 | 201909217 | 574387 | LABORATORIO CLÍNICO |  | MANTENIMIENTO PREVENTIVO |  | TALLER BIOMÉDICO | Baja | EXPIRADA | Baja | ANUAL | [5 empty] | X | X |  |  | C | [15 empty] | Equipo dado de Baja | NA |  | NA |  |  |  | No | No Aplica | No Aplica
TERMOHIGRÓMETRO | GEC | TA-318 | NO DEFINIDO | 574431 | CARDIOLOGÍA |  | MANTENIMIENTO PREVENTIVO |  | TALLER BIOMÉDICO |  | EXPIRADA |  | ANUAL |  | X | X | [12 empty] | C | C | [9 empty] | NA |  | NA |  |  |  | Sí
TERMOHIGRÓMETRO | HTC | HTC-2 | 201807104 | 574432 | MANIFOLD OXÍGENO |  | MANTENIMIENTO PREVENTIVO |  | TALLER BIOMÉDICO |  | EXPIRADA |  | ANUAL | [11 empty] | X | [9 empty] | C |  |  |  |  | NA |  | NA
TERMOHIGRÓMETRO | HTC | HTC-2 | 201909225 | 574433 | LABORATORIO CLÍNICO |  | MANTENIMIENTO PREVENTIVO |  | TALLER BIOMÉDICO |  | EXPIRADA |  | ANUAL | [5 empty] | X | X |  |  | C | [16 empty] | NA |  | NA
TERMOHIGRÓMETRO | GEC | TA-318 | NO DEFINIDO | 574440 | CONSULTA EXTERNA |  | MANTENIMIENTO PREVENTIVO |  | TALLER BIOMÉDICO |  | EXPIRADA |  | ANUAL |  |  |  | X |  | C | [19 empty] | CAMBIA UBICACION ANT HOSPITALIZACIÓN CIRUGÍA | NA |  | NA
TERMOHIGRÓMETRO | HTC | HTC-2 | NO DEFINIDO | 574616 | EXPANSION HOSPITALIZACION |  | MANTENIMIENTO PREVENTIVO |  | TALLER BIOMÉDICO |  | EXPIRADA |  | ANUAL |  | X | [11 empty] | C | [11 empty] | CARRO DE PARO | NA |  | NA
TERMOHIGRÓMETRO | HTC | HTC-1 | NO DEFINIDO | 574696 | BLOQUE QUIRÚRGICO |  | MANTENIMIENTO PREVENTIVO |  | TALLER BIOMÉDICO |  | EXPIRADA |  | ANUAL |  |  |  | X | X | [12 empty] | C | [8 empty] | NA |  | NA
TERMOHIGRÓMETRO | HTC | HTC-1 | NO DEFINIDO | 574697 | URGENCIAS |  | MANTENIMIENTO PREVENTIVO |  | TALLER BIOMÉDICO |  | EXPIRADA |  | ANUAL |  | X | [19 empty] | - | X |  |  | UCI | NA |  | NA
TERMOHIGRÓMETRO | HTC | HTC-1 | NO DEFINIDO | 574698 | URGENCIAS |  | MANTENIMIENTO PREVENTIVO |  | TALLER BIOMÉDICO |  | EXPIRADA |  | ANUAL | [7 empty] | X | [7 empty] | C | [9 empty] | SE CAMBIA UBICACION (ANT UCI NEO) | NA |  | NA
TERMOHIGRÓMETRO | HTC | HTC-1 | NO DEFINIDO | 574700 | LABORATORIO CLÍNICO |  | MANTENIMIENTO PREVENTIVO |  | TALLER BIOMÉDICO |  | EXPIRADA |  | ANUAL | [5 empty] | X | X | [9 empty] | C |  |  |  |  | C |  |  |  |  | NA |  | NA |  |  |  | Sí
TERMOHIGRÓMETRO | HTC | HTC-1 | NO DEFINIDO | 574703 | BANCO DE SANGRE | Almacén | MANTENIMIENTO PREVENTIVO |  | TALLER BIOMÉDICO |  | 2019-03-03 |  | ANUAL | [25 empty] | NO ENCONTRADO | NA |  | NA
TERMOHIGRÓMETRO | HTC | HTC-1 | NO DEFINIDO | 574704 | BANCO DE SANGRE | Área de infecciosas | MANTENIMIENTO PREVENTIVO |  | TALLER BIOMÉDICO |  | EXPIRADA |  | ANUAL | [17 empty] | - | X |  |  |  |  | C |  | NO ENCONTRADO | NA |  | NA
TERMOHIGRÓMETRO | HTC | HTC-1 | NO DEFINIDO | 574705 | BANCO DE SANGRE | Área de inmunohematología | MANTENIMIENTO PREVENTIVO |  | TALLER BIOMÉDICO |  | 2019-03-03 |  | ANUAL |  |  |  | X/C | X | [21 empty] | NA |  | NA
TERMOHIGRÓMETRO | HTC | HTC-1 | NO DEFINIDO | 574706 | MEDICINA INTERNA |  | MANTENIMIENTO PREVENTIVO |  | TALLER BIOMÉDICO |  | EXPIRADA |  | ANUAL | [7 empty] | C |  |  |  |  | X | [12 empty] | SE ENCONTRO EN HOSPITALIZACIÓN HOSPITALIZACIÓN SERVICIO ESPECIAL | NA |  | NA
TERMOHIGRÓMETRO | HTC | HTC-1 | NO DEFINIDO | 574707 | URGENCIAS |  | MANTENIMIENTO PREVENTIVO |  | TALLER BIOMÉDICO |  | EXPIRADA |  | ANUAL |  | X | X | [14 empty] | C | [8 empty] | NA |  | NA
TERMOHIGRÓMETRO | HTC | HTC-1 | NO DEFINIDO | 574710 | MEDICINA INTERNA |  | MANTENIMIENTO PREVENTIVO |  | TALLER BIOMÉDICO |  | EXPIRADA |  | ANUAL | [15 empty] | C | [9 empty] | NO SE ENCONTRO | NA |  | NA
TERMOHIGRÓMETRO | BIO TEMP | NO DEFINIDO | 01316 | 574761 | HOSPITALIZACIÓN CIRUGÍA |  | MANTENIMIENTO PREVENTIVO |  | TALLER BIOMÉDICO |  | EXPIRADA |  | ANUAL |  |  |  | X |  | C | [20 empty] | NA |  | NA
TERMOHIGRÓMETRO | BIO TEMP | NO DEFINIDO | 01317 | 574762 | BLOQUE QUIRÚRGICO |  | MANTENIMIENTO PREVENTIVO |  | TALLER BIOMÉDICO |  | EXPIRADA |  | ANUAL |  |  |  | X | X | [8 empty] | C | [12 empty] | NA |  | NA
TERMOHIGRÓMETRO | OWELL | HTC-2 | MCS-370 | COMODATO 000894 | GASTROENTEROLOGÍA |  | COMODATO |  | GASTROELITE |  | NO APLICA |  | SEMESTRAL | [11 empty] | X | [11 empty] | X |  |  | NA |  | NA
TERMOHIGRÓMETRO | OWELL | HTC-2 | MS0054 | COMODATO 000903 | GASTROENTEROLOGÍA |  | COMODATO |  | GASTROELITE |  | NO APLICA |  | SEMESTRAL | [11 empty] | X | [11 empty] | X |  |  | NA |  | NA
TERMÒMETRO | NO DEFINIDO | NO DEFINIDO | ND | 547368 | GINECOBSTETRICIA |  | MANTENIMIENTO PREVENTIVO |  | TALLER BIOMÉDICO |  | EXPIRADA |  | ANUAL |  |  |  | X |  |  |  | C | [18 empty] | NA |  | NA
TERMOMETRO DE PUNZON | UNI-T | UT305C | C191106172 | 572974 | FARMACIA |  | MANTENIMIENTO PREVENTIVO |  | TALLER BIOMÉDICO |  | EXPIRADA |  | LIBRE DE MTTO | [21 empty] | C |  |  |  |  | IIA |  | NA
TERMOMETRO DE PUNZON | UNI-T | UT305C | C191105171 | 572975 | FARMACIA |  | MANTENIMIENTO PREVENTIVO |  | TALLER BIOMÉDICO |  | EXPIRADA |  | LIBRE DE MTTO | [11 empty] | C | [14 empty] | IIA |  | NA
TERMOMETRO DE PUNZON | UNI-T | UT305C | C1911066168 | 572976 | FARMACIA |  | MANTENIMIENTO PREVENTIVO |  | TALLER BIOMÉDICO |  | EXPIRADA |  | LIBRE DE MTTO | [21 empty] | C |  |  |  |  | IIA |  | NA
TERMÓMETRO INFRARROJO | CENTER | 350 SERIES | 140908207 | 549747 | FARMACIA |  | MANTENIMIENTO PREVENTIVO |  | TALLER BIOMÉDICO |  | EXPIRADA |  | ANUAL | [9 empty] | X |  | C | [14 empty] | NA |  | NA
TERMÓMETRO INFRARROJO | HIT | HT-820D | 202004124200 | 573924 | BANCO DE SANGRE |  | MANTENIMIENTO PREVENTIVO |  | TALLER BIOMÉDICO |  | 2020-06-13 |  | ANUAL | [5 empty] | C | [10 empty] | X/C | [8 empty] | CON REPORTE DE BAJA | I |  | VINVIMA-20-0036458 |  |  |  | Sí
TERMÓMETRO INFRARROJO | HUBDIC | FS-300 | Y321647 | 546071 | UCI ADULTOS |  | MANTENIMIENTO PREVENTIVO |  | TALLER BIOMÉDICO |  | EXPIRADA |  | ANUAL | [9 empty] | X | [16 empty] | I |  | 2013DM-0010801
TERMÓMETRO INFRARROJO | HUBDIC | FS-300 | Y321651 | 546077 | UCI ADULTOS |  | MANTENIMIENTO PREVENTIVO |  | TALLER BIOMÉDICO |  | EXPIRADA |  | ANUAL | [9 empty] | X | [16 empty] | I |  | 2013DM-0010801
TERMÓMETRO INFRARROJO | HUBDIC | FS-300 | Y321786 | 546285 | INTERMEDIOS ADULTOS |  | MANTENIMIENTO PREVENTIVO |  | TALLER BIOMÉDICO |  | EXPIRADA |  | ANUAL | [9 empty] | X | [16 empty] | I |  | 2013DM-0010801
TERMÓMETRO INFRARROJO | HUBDIC | FS-300 | Y321798 | 546287 | INTERMEDIOS ADULTOS |  | MANTENIMIENTO PREVENTIVO |  | TALLER BIOMÉDICO |  | EXPIRADA |  | ANUAL | [9 empty] | X | [16 empty] | I |  | 2013DM-0010801
TERMÓMETRO INFRARROJO | HUBDIC | FS-300 | Y321802 | 546288 | INTERMEDIOS ADULTOS |  | MANTENIMIENTO PREVENTIVO |  | TALLER BIOMÉDICO |  | EXPIRADA |  | ANUAL | [9 empty] | X | [16 empty] | I |  | 2013DM-0010801
TERMÓMETRO INFRARROJO | HUBDIC | FS-300 | Y321489 | 546292 | URGENCIAS |  | MANTENIMIENTO PREVENTIVO |  | TALLER BIOMÉDICO |  | EXPIRADA |  | ANUAL | [25 empty] | NO ENCONTRADO EN LOS MANTTO DEL AÑO (ENERO-JULIO) | I |  | 2013DM-0010801
TERMÓMETRO INFRARROJO | HIT | HT-820D | 202004138151 | 573902 | BLOQUE QUIRÚRGICO |  | MANTENIMIENTO PREVENTIVO |  | TALLER BIOMÉDICO |  | EXPIRADA |  | ANUAL | [15 empty] | X | X | [9 empty] | I |  | VINVIMA-20-0036458
TERMÓMETRO INFRARROJO | HIT | HT-820D | 202004138006 | 573903 | BLOQUE QUIRÚRGICO |  | MANTENIMIENTO PREVENTIVO |  | TALLER BIOMÉDICO |  | EXPIRADA |  | ANUAL | [25 empty] | NO SE ENCONTRO | I |  | VINVIMA-20-0036458
TERMÓMETRO INFRARROJO | HIT | HT-820D | 202004138007 | 573904 | BLOQUE QUIRÚRGICO |  | MANTENIMIENTO PREVENTIVO |  | TALLER BIOMÉDICO | Baja | EXPIRADA | Baja | ANUAL | [25 empty] | Equipo dado de Baja | I |  | VINVIMA-20-0036458 |  |  |  | No | No Aplica | No Aplica
TERMÓMETRO INFRARROJO | HIT | HT-820D | 202004137770 | 573906 | GINECOBSTETRICIA |  | MANTENIMIENTO PREVENTIVO |  | TALLER BIOMÉDICO |  | EXPIRADA |  | ANUAL |  |  |  | X | [22 empty] | I |  | VINVIMA-20-0036458
TERMÓMETRO INFRARROJO | HIT | HT-820D | 202004137743 | 573907 | GINECOBSTETRICIA |  | MANTENIMIENTO PREVENTIVO |  | TALLER BIOMÉDICO |  | EXPIRADA |  | ANUAL |  |  |  | X | [12 empty] | X | [9 empty] | I |  | VINVIMA-20-0036458
TERMÓMETRO INFRARROJO | HIT | HT-820D | 202004138152 | 573908 | GINECOBSTETRICIA |  | MANTENIMIENTO PREVENTIVO |  | TALLER BIOMÉDICO |  | EXPIRADA |  | ANUAL |  |  |  | X | [22 empty] | I |  | VINVIMA-20-0036458
TERMÓMETRO INFRARROJO | HIT | HT-820D | 202004138020 | 573910 | BANCO DE SANGRE |  | MANTENIMIENTO PREVENTIVO |  | TALLER BIOMÉDICO |  | EXPIRADA |  | ANUAL | [5 empty] | C | [19 empty] | NO SE ENCONTRO | I |  | VINVIMA-20-0036458
TERMÓMETRO INFRARROJO | HIT | HT-820D | 202004138019 | 573911 | INVENTARIOS |  | MANTENIMIENTO PREVENTIVO |  | TALLER BIOMÉDICO |  | EXPIRADA |  | ANUAL | [25 empty] | NO SE ENCONTRO | I |  | VINVIMA-20-0036458
TERMÓMETRO INFRARROJO | HIT | HT-820D | 202004137870 | 573913 | BANCO DE SANGRE |  | MANTENIMIENTO PREVENTIVO |  | TALLER BIOMÉDICO |  | EXPIRADA |  | ANUAL | [5 empty] | C | [10 empty] | X | [9 empty] | I |  | VINVIMA-20-0036458
TERMÓMETRO INFRARROJO | HIT | HT-820D | 202004138148 | 573914 | INVENTARIOS |  | MANTENIMIENTO PREVENTIVO |  | TALLER BIOMÉDICO |  | EXPIRADA |  | ANUAL | [17 empty] | X | [8 empty] | I |  | VINVIMA-20-0036458
TERMÓMETRO INFRARROJO | HIT | HT-820D | 202004139705 | 573915 | PEDIATRIA SALAS |  | MANTENIMIENTO PREVENTIVO |  | TALLER BIOMÉDICO | Baja | EXPIRADA | Baja | ANUAL | [25 empty] | Equipo dado de Baja | I |  | VINVIMA-20-0036458 |  |  |  | No | No Aplica | No Aplica
TERMÓMETRO INFRARROJO | HIT | HT-820D | 202004138015 | 573918 | UCI PEDIATRÍA | INTERMEDIOS PEDIATRIA | MANTENIMIENTO PREVENTIVO |  | TALLER BIOMÉDICO |  | EXPIRADA |  | ANUAL | [11 empty] | X | [14 empty] | I |  | VINVIMA-20-0036458
TERMÓMETRO INFRARROJO | HIT | HT-820D | 202004138008 | 573919 | UCI PEDIATRÍA |  | MANTENIMIENTO PREVENTIVO |  | TALLER BIOMÉDICO |  | EXPIRADA |  | ANUAL | [5 empty] | X |  |  | X | [17 empty] | I |  | VINVIMA-20-0036458
TERMÓMETRO INFRARROJO | HIT | HT-820D | 202004137740 | 573922 | URGENCIAS |  | MANTENIMIENTO PREVENTIVO |  | TALLER BIOMÉDICO |  | EXPIRADA |  | ANUAL | [25 empty] | NO ENCONTRADO EN LOS MANTTO DEL AÑO (ENERO-JULIO) | I |  | VINVIMA-20-0036458
TERMÓMETRO INFRARROJO | HIT | HT-820D | 202004124190 | 573925 | BANCO DE SANGRE |  | MANTENIMIENTO PREVENTIVO |  | TALLER BIOMÉDICO |  | 2020-06-13 |  | ANUAL | [5 empty] | C | [19 empty] | DADO DE BAJA | I |  | VINVIMA-20-0036458
TERMÓMETRO INFRARROJO | HIT | HT-820D | 202004138011 | 573926 | UCI ADULTOS |  | MANTENIMIENTO PREVENTIVO |  | TALLER BIOMÉDICO |  | EXPIRADA |  | ANUAL | [9 empty] | X | [16 empty] | I |  | VINVIMA-20-0036458
TERMÓMETRO INFRARROJO | HIT | HT-820D | 202004137751 | 573927 | INTERMEDIOS ADULTOS |  | MANTENIMIENTO PREVENTIVO |  | TALLER BIOMÉDICO |  | EXPIRADA |  | ANUAL | [9 empty] | X | [11 empty] | - | X |  |  | UCI | I |  | VINVIMA-20-0036458
TERMÓMETRO INFRARROJO | HIT | HT-820D | 202004139706 | 573928 | INVENTARIOS |  | MANTENIMIENTO PREVENTIVO |  | TALLER BIOMÉDICO |  | EXPIRADA |  | ANUAL | [17 empty] | X | [8 empty] | I |  | VINVIMA-20-0036458
TERMÓMETRO INFRARROJO | HIT | HT-820D | 202004138009 | 573929 | BANCO DE SANGRE |  | MANTENIMIENTO PREVENTIVO |  | TALLER BIOMÉDICO |  | EXPIRADA |  | ANUAL | [5 empty] | C | [19 empty] | NO SE ENCONTRO | I |  | VINVIMA-20-0036458
TERMÓMETRO INFRARROJO | ND | ND | 165511013947 | 574210 | BANCO DE SANGRE |  | MANTENIMIENTO PREVENTIVO |  | TALLER BIOMÉDICO |  | EXPIRADA |  | ANUAL | [17 empty] | - | X | C | [5 empty] | NO SE ENCONTRO | NA |  | NA
TERMOMETRO TIPO K | CHY | 800 | 90007 | N-D | TALLER BIOMÉDICO |  | CALIBRACIÓN |  | EMPRESA DE CALIBRACIÓN |  | EXPIRADA |  | LIBRE DE MTTO | [13 empty] | C | [12 empty] | NA |  | NA
TONÓMETRO APLANACION | OPTILASA | NO DEFINIDO | 250211745 | 544461 | CONSULTA EXTERNA | CONS 8 | MANTENIMIENTO PREVENTIVO | CONS 8 | TALLER BIOMÉDICO | Expirada | 2012-09-24 | Encontrado | ANUAL |  | X | X | [22 empty] | EQUIPOO OK | IIA | Diagnóstico | 2011DM-0008362 |  |  |  | No | NO APLICA | NO APLICA
TORNIQUETE NEUMATICO | RIESTER | 5255 | 190090085 | 574307 | BLOQUE QUIRÚRGICO |  | MANTENIMIENTO PREVENTIVO |  | TALLER BIOMÉDICO | Baja | EXPIRADA | Baja | ANUAL | [5 empty] | C | [19 empty] | Equipo dado de Baja | I |  | 2018DM-0018095 |  |  |  | No | No Aplica | No Aplica
TORRE DE LAPAROSCOPIA | WOLF | NO DEFINIDO | NO DEFINIDO | 545124 | BLOQUE QUIRÚRGICO |  | MANTENIMIENTO PREVENTIVO |  | MEDITEC SA |  | EXPIRADA |  | ANUAL | [19 empty] | X | [6 empty] | IIa |  | 2008DM-0001769
TORRE DE LAPAROSCOPIA | STORZ | *Monitor 26" HD, *Procesador TC200ES, *Procesador TC300 | *L5ID10042, *OT744871-p, *XU738644-P | COMODATO (000811) | BLOQUE QUIRÚRGICO |  | COMODATO |  | BIOTRONITECH - |  | NO APLICA |  | ANUAL | [13 empty] | X | [12 empty] | IIa |  | 2009DM-0003534
TORRE DE LAPAROSCOPIA (Monitor display LCD, Neumo-insuflador, Teclado USB GENIUS, Fuente de luz, Fibra de luz, Consola de video, Cabezal de cámara, Lente 0º 10mm, Lente 30º, 10mm, Carro de transporte, usb300, Grabador medicap usb300) | COVIDIEN | MLW-2623C-DC F104 GK-150004 05.0740LED 05.0090I 95-3930 / 95-3931 95-3901 11.0031a 11.0043a PT.9001.902 MEDICAP USB300 | UAAA7796 1904CE0502 UD1522B04177 494833 876796 773531/775688 899254 882704 636248 001-060203 3015015 | COMODATO (000805) | BLOQUE QUIRÚRGICO |  | COMODATO |  | SPS |  | NO APLICA |  | ANUAL | [21 empty] | X |  |  |  |  | IIa |  | 2016DM-0015111 2015DM-0012847 -- 2014DM-0012382 -- 2015DM-0013829 2015DM-0013829 -- -- -- 2018DM-0018067
TRIMA ACCEL | TERUMO | 81000 | 1T06559 | COMODATO | BANCO DE SANGRE |  | COMODATO |  | TERUMO |  | NO APLICA |  | SEMESTRAL | [9 empty] | X | [9 empty] | X | [6 empty] | IIB |  | 2009EBC-0004625
ULTRASONIDO | CHATTANOOGA | 2776 | T9051 | 544873 | REHABILITACIÓN |  | MANTENIMIENTO PREVENTIVO |  | TALLER BIOMÉDICO |  | EXPIRADA |  | ANUAL | [21 empty] | X |  |  |  |  | IIA |  | 2008DM-0003029
UNIDAD DE LANE | AESCULAP | GA143 | 707233 | 509424 | BLOQUE QUIRÚRGICO |  | MANTENIMIENTO PREVENTIVO |  | TALLER BIOMÉDICO |  | EXPIRADA |  | ANUAL | [15 empty] | X | X | [9 empty] | I |  | NA
UNIDAD DE LANE | AESCULAP | GA855 DBP | 1009 | 514885 | BLOQUE QUIRÚRGICO |  | MANTENIMIENTO PREVENTIVO |  | TALLER BIOMÉDICO |  | EXPIRADA |  | ANUAL | [15 empty] | X | X | [9 empty] | I |  | NA
UNIDAD DE OTORRINO | ATMOS | PRACTICA2 | NO DEFINIDO | 543298 | CONSULTA EXTERNA |  | MANTENIMIENTO PREVENTIVO |  | TALLER BIOMÉDICO |  | EXPIRADA |  | ANUAL | [13 empty] | X | [12 empty] | IIA |  | NA
UNIDAD DE REFRACCION | FRASTEMA | SIMPLEX 2 | 0723 | 544460 | CONSULTA EXTERNA | CONS 8 | MANTENIMIENTO PREVENTIVO | CONS 8 | TALLER BIOMÉDICO | Expirada | EXPIRADA | Encontrado | ANUAL |  | X | X | [22 empty] | EQUIPO OK | NA | Apoyo | NA |  |  |  | No | NO APLICA | NO APLICA
UNIDAD ELECTROQUIRURGICA | OLYMPUS | PSD-20 | 7831645 | COMODATO 000855 | GASTROENTEROLOGÍA |  | COMODATO |  | GASTROELITE |  | NO APLICA |  | CUATRIMESTRAL | [5 empty] | X | [7 empty] | X | [7 empty] | X |  |  |  |  | NA |  | NA
VACUÓMETRO | STRYKER | CASTVAC | 0634800139 | 563287 546260 | SALA DE YESOS |  | MANTENIMIENTO PREVENTIVO |  | TALLER BIOMÉDICO |  | EXPIRADA |  | ANUAL | [9 empty] | X | [16 empty] | IIa | Tratamiento o Terapéutico | NA | 13-325 |  |  | Sí
VACUTRON | CHEMETRON | SURGERY | NO DEFINIDO | 502663 | HOSPITALIZACIÓN SERVICIO ESPECIAL |  | MANTENIMIENTO PREVENTIVO |  | TALLER BIOMÉDICO |  | EXPIRADA |  | ANUAL | [7 empty] | C |  |  |  | X | [14 empty] | IIa | Tratamiento o Terapéutico | NA | 13-325 |  |  | Sí
VACUTRON | CHEMETRON | NO DEFINIDO | NO DEFINIDO | 541642 | UCI NEONATAL |  | MANTENIMIENTO PREVENTIVO |  | TALLER BIOMÉDICO |  | EXPIRADA |  | ANUAL | [7 empty] | X |  | C | [15 empty] | INTERMEDIOS AISLADO | IIa | Tratamiento o Terapéutico | NA | 13-325 |  |  | Sí
VACUTRON | CHEMETRON | NO DEFINIDO | NO DEFINIDO | 541646 | UCI NEONATAL |  | MANTENIMIENTO PREVENTIVO |  | TALLER BIOMÉDICO |  | EXPIRADA |  | ANUAL | [7 empty] | X |  | C | [15 empty] | UCI 5 | IIa | Tratamiento o Terapéutico | NA | 13-325 |  |  | Sí
VACUTRON | CHEMETRON | NO DEFINIDO | NO DEFINIDO | 541650 | UCI NEONATAL |  | MANTENIMIENTO PREVENTIVO |  | TALLER BIOMÉDICO |  | EXPIRADA |  | ANUAL | [7 empty] | X |  | C | [7 empty] | - | X | [6 empty] | UCI 2 | IIa | Tratamiento o Terapéutico | NA | 13-325 |  |  | Sí
VACUTRON | CHEMETRON | NO DEFINIDO | NO DEFINIDO | 541656 | UCI NEONATAL |  | MANTENIMIENTO PREVENTIVO |  | TALLER BIOMÉDICO |  | EXPIRADA |  | ANUAL | [7 empty] | X | X | C | [15 empty] | UCI 10 | IIa | Tratamiento o Terapéutico | NA | 13-325 |  |  | Sí
VACUTRON | AMVEX | NO DEFINIDO | VRA07197GH | 542156 | HOSPITALIZACIÓN SERVICIO ESPECIAL |  | MANTENIMIENTO PREVENTIVO |  | TALLER BIOMÉDICO |  | EXPIRADA | Encontrado | ANUAL | [11 empty] | X | [5 empty] | C | [8 empty] | IIa | Tratamiento o Terapéutico | NA | 13-325 |  |  | Sí | J1561124 | 2024-11-25
VACUTRON | CHEMETRON | NO DEFINIDO | NO DEFINIDO | 542513 | UCI NEONATAL |  | MANTENIMIENTO PREVENTIVO |  | TALLER BIOMÉDICO |  | EXPIRADA |  | ANUAL | [7 empty] | X |  | C | [15 empty] | BASICOS | IIa | Tratamiento o Terapéutico | NA | 13-325 |  |  | Sí
VACUTRON | AMVEX | NO DEFINIDO | VRA08892LI | 542979 | MEDICINA INTERNA |  | MANTENIMIENTO PREVENTIVO |  | TALLER BIOMÉDICO |  | EXPIRADA |  | ANUAL | [5 empty] | X | X | C | [18 empty] | IIa | Tratamiento o Terapéutico | 2008DM-0003031 | 13-325 |  |  | Sí
VACUTRON | AMVEX | NO DEFINIDO | VRA05090BJ | 542981 | BLOQUE QUIRÚRGICO |  | MANTENIMIENTO PREVENTIVO |  | TALLER BIOMÉDICO |  | EXPIRADA |  | ANUAL | [7 empty] | C | [7 empty] | X | X | [9 empty] | IIa | Tratamiento o Terapéutico | NA | 13-325 |  |  | Sí
VACUTRON | AMVEX | NO DEFINIDO | VRA05103BJ | 542985 | UCI PEDIATRÍA |  | MANTENIMIENTO PREVENTIVO |  | TALLER BIOMÉDICO |  | EXPIRADA |  | ANUAL | [5 empty] | X |  | C | X | [9 empty] | C | [7 empty] | IIa | Tratamiento o Terapéutico | 2008DM-0003031 | 13-325 |  |  | Sí
VACUTRON | AMVEX | NO DEFINIDO | VRA05088BJ | 542986 | HOSPITALIZACIÓN SERVICIO ESPECIAL |  | MANTENIMIENTO PREVENTIVO |  | TALLER BIOMÉDICO |  | EXPIRADA |  | ANUAL | [5 empty] | X | X | C | [18 empty] | IIa | Tratamiento o Terapéutico | 2008DM-0003031 | 13-325 |  |  | Sí
VACUTRON | AMVEX | NO DEFINIDO | VRA08853LI | 542988 | HOSPITALIZACIÓN SERVICIO ESPECIAL |  | MANTENIMIENTO PREVENTIVO |  | TALLER BIOMÉDICO |  | EXPIRADA |  | ANUAL | [5 empty] | C | [5 empty] | X | X | [13 empty] | IIa | Tratamiento o Terapéutico | NA | 13-325 |  |  | Sí
VACUTRON | GENTEC | NO DEFINIDO | 13D0002 | 545507 | UCI ADULTOS |  | MANTENIMIENTO PREVENTIVO |  | TALLER BIOMÉDICO |  | EXPIRADA |  | ANUAL | [9 empty] | X | X | C |  |  |  |  | C | [9 empty] | IIa | Tratamiento o Terapéutico | 2009DM-0005053 | 13-325 |  |  | Sí
VACUTRON | GENTEC | NO DEFINIDO | 13D0003 | 545508 | UCI ADULTOS |  | MANTENIMIENTO PREVENTIVO |  | TALLER BIOMÉDICO |  | EXPIRADA |  | ANUAL | [9 empty] | X | X | C | [14 empty] | IIa | Tratamiento o Terapéutico | 2009DM-0005053 | 13-325 |  |  | Sí
VACUTRON | GENTEC | NO DEFINIDO | 13D0004 | 545509 | UCI ADULTOS |  | MANTENIMIENTO PREVENTIVO |  | TALLER BIOMÉDICO |  | EXPIRADA |  | ANUAL | [9 empty] | X | X | C |  |  |  |  | C | [9 empty] | IIa | Tratamiento o Terapéutico | 2009DM-0005053 | 13-325 |  |  | Sí
VACUTRON | GENTEC | NO DEFINIDO | 13D0005 | 545510 | UCI ADULTOS |  | MANTENIMIENTO PREVENTIVO |  | TALLER BIOMÉDICO |  | EXPIRADA |  | ANUAL | [9 empty] | X | X | C | [14 empty] | IIa | Tratamiento o Terapéutico | 2009DM-0005053 | 13-325 |  |  | Sí
VACUTRON | GENTEC | NO DEFINIDO | 13D0006 | 545511 | UCI ADULTOS |  | MANTENIMIENTO PREVENTIVO |  | TALLER BIOMÉDICO |  | EXPIRADA |  | ANUAL | [9 empty] | X | X | C | [14 empty] | IIa | Tratamiento o Terapéutico | 2009DM-0005053 | 13-325 |  |  | Sí
VACUTRON | GENTEC | NO DEFINIDO | 13D0008 | 545513 | UCI ADULTOS |  | MANTENIMIENTO PREVENTIVO |  | TALLER BIOMÉDICO |  | EXPIRADA |  | ANUAL | [9 empty] | X |  | C | [14 empty] | IIa | Tratamiento o Terapéutico | 2009DM-0005053 | 13-325 |  |  | Sí
VACUTRON | GENTEC | NO DEFINIDO | 13D0009 | 545514 | UCI ADULTOS |  | MANTENIMIENTO PREVENTIVO |  | TALLER BIOMÉDICO |  | EXPIRADA |  | ANUAL | [9 empty] | X |  | C | [14 empty] | IIa | Tratamiento o Terapéutico | 2009DM-0005053 | 13-325 |  |  | Sí
VACUTRON | GENTEC | NO DEFINIDO | 13D0010 | 545515 | UCI ADULTOS |  | MANTENIMIENTO PREVENTIVO |  | TALLER BIOMÉDICO |  | EXPIRADA |  | ANUAL | [9 empty] | X | X | C | [14 empty] | IIa | Tratamiento o Terapéutico | 2009DM-0005053 | 13-325 |  |  | Sí
VACUTRON | GENTEC | NO DEFINIDO | 13D0012 | 545517 | UCI ADULTOS |  | MANTENIMIENTO PREVENTIVO |  | TALLER BIOMÉDICO |  | EXPIRADA |  | ANUAL | [9 empty] | X | X | C |  |  |  |  | C | [9 empty] | IIa | Tratamiento o Terapéutico | 2009DM-0005053 | 13-325 |  |  | Sí
VACUTRON | GENTEC | NO DEFINIDO | 13D0013 | 545518 | UCI ADULTOS |  | MANTENIMIENTO PREVENTIVO |  | TALLER BIOMÉDICO |  | EXPIRADA |  | ANUAL | [9 empty] | X | X | C |  |  |  |  | C | [9 empty] | IIa | Tratamiento o Terapéutico | 2009DM-0005053 | 13-325 |  |  | Sí
VACUTRON | GENTEC | NO DEFINIDO | 13D0014 | 545519 | UCI ADULTOS |  | MANTENIMIENTO PREVENTIVO |  | TALLER BIOMÉDICO |  | EXPIRADA |  | ANUAL | [9 empty] | X | X | C | [14 empty] | IIa | Tratamiento o Terapéutico | 2009DM-0005053 | 13-325 |  |  | Sí
VACUTRON | GENTEC | NO DEFINIDO | 13D0016 | 545521 | UCI ADULTOS |  | MANTENIMIENTO PREVENTIVO |  | TALLER BIOMÉDICO |  | EXPIRADA |  | ANUAL | [9 empty] | X | X | C | [14 empty] | IIa | Tratamiento o Terapéutico | 2009DM-0005053 | 13-325 |  |  | Sí
VACUTRON | GENTEC | NO DEFINIDO | 13D0017 | 545522 | UCI ADULTOS |  | MANTENIMIENTO PREVENTIVO |  | TALLER BIOMÉDICO |  | EXPIRADA |  | ANUAL | [9 empty] | X | X | C | [14 empty] | IIa | Tratamiento o Terapéutico | 2009DM-0005053 | 13-325 |  |  | Sí
VACUTRON | GENTEC | NO DEFINIDO | 13D0018 | 545523 | UCI ADULTOS |  | MANTENIMIENTO PREVENTIVO |  | TALLER BIOMÉDICO |  | EXPIRADA |  | ANUAL | [9 empty] | X |  | C | [14 empty] | IIa | Tratamiento o Terapéutico | 2009DM-0005053 | 13-325 |  |  | Sí
VACUTRON | GENTEC | NO DEFINIDO | 13D0019 | 545524 | UCI ADULTOS |  | MANTENIMIENTO PREVENTIVO |  | TALLER BIOMÉDICO |  | EXPIRADA |  | ANUAL | [9 empty] | X | X | C |  |  |  |  | C | [9 empty] | IIa | Tratamiento o Terapéutico | 2009DM-0005053 | 13-325 |  |  | Sí
VACUTRON | GENTEC | NO DEFINIDO | 13D0022 | 545527 | UCI ADULTOS |  | MANTENIMIENTO PREVENTIVO |  | TALLER BIOMÉDICO |  | EXPIRADA |  | ANUAL | [9 empty] | X | X | C |  |  |  |  | C | [9 empty] | IIa | Tratamiento o Terapéutico | 2009DM-0005053 | 13-325 |  |  | Sí
VACUTRON | GENTEC | NO DEFINIDO | 13D0039 | 545543 | INTERMEDIOS ADULTOS |  | MANTENIMIENTO PREVENTIVO |  | TALLER BIOMÉDICO |  | EXPIRADA |  | ANUAL | [9 empty] | X/C | [6 empty] | C | [9 empty] | IIa | Tratamiento o Terapéutico | 2009DM-0005053 | 13-325 |  |  | Sí
VACUTRON | GENTEC | NO DEFINIDO | 13D0037 | 545545 | INTERMEDIOS ADULTOS |  | MANTENIMIENTO PREVENTIVO |  | TALLER BIOMÉDICO |  | EXPIRADA |  | ANUAL | [9 empty] | X/C | [6 empty] | C | [9 empty] | IIa | Tratamiento o Terapéutico | 2009DM-0005053 | 13-325 |  |  | Sí
VACUTRON | GENTEC | NO DEFINIDO | 13D0036 | 545546 | INTERMEDIOS ADULTOS |  | MANTENIMIENTO PREVENTIVO |  | TALLER BIOMÉDICO |  | EXPIRADA |  | ANUAL | [9 empty] | X/C | [16 empty] | IIa | Tratamiento o Terapéutico | 2009DM-0005053 | 13-325 |  |  | Sí
VACUTRON | GENTEC | NO DEFINIDO | 13D0035 | 545547 | INTERMEDIOS ADULTOS |  | MANTENIMIENTO PREVENTIVO |  | TALLER BIOMÉDICO |  | EXPIRADA |  | ANUAL | [9 empty] | X/C | [6 empty] | C | [9 empty] | IIa | Tratamiento o Terapéutico | 2009DM-0005053 | 13-325 |  |  | Sí
VACUTRON | GENTEC | NO DEFINIDO | 13D0032 | 545550 | INTERMEDIOS ADULTOS |  | MANTENIMIENTO PREVENTIVO |  | TALLER BIOMÉDICO |  | EXPIRADA |  | ANUAL | [9 empty] | X/C | [16 empty] | IIa | Tratamiento o Terapéutico | 2009DM-0005053 | 13-325 |  |  | Sí
VACUTRON | GENTEC | NO DEFINIDO | 13D0029 | 545553 | INTERMEDIOS ADULTOS |  | MANTENIMIENTO PREVENTIVO |  | TALLER BIOMÉDICO |  | EXPIRADA |  | ANUAL | [9 empty] | X/C | [16 empty] | IIa | Tratamiento o Terapéutico | 2009DM-0005053 | 13-325 |  |  | Sí
VACUTRON | GENTEC | NO DEFINIDO | 13D0028 | 545554 | INTERMEDIOS ADULTOS |  | MANTENIMIENTO PREVENTIVO |  | TALLER BIOMÉDICO |  | EXPIRADA |  | ANUAL | [9 empty] | X/C | [6 empty] | C | [9 empty] | IIa | Tratamiento o Terapéutico | 2009DM-0005053 | 13-325 |  |  | Sí
VACUTRON | GENTEC | NO DEFINIDO | 13D0027 | 545555 | INTERMEDIOS ADULTOS |  | MANTENIMIENTO PREVENTIVO |  | TALLER BIOMÉDICO |  | EXPIRADA |  | ANUAL | [9 empty] | X/C | [16 empty] | IIa | Tratamiento o Terapéutico | 2009DM-0005053 | 13-325 |  |  | Sí
VACUTRON | GENTEC | NO DEFINIDO | 13D0026 | 545556 | INTERMEDIOS ADULTOS |  | MANTENIMIENTO PREVENTIVO |  | TALLER BIOMÉDICO |  | EXPIRADA |  | ANUAL | [9 empty] | X/C | [16 empty] | IIa | Tratamiento o Terapéutico | 2009DM-0005053 | 13-325 |  |  | Sí
VACUTRON | GENTEC | NO DEFINIDO | 13D0024 | 545558 | INTERMEDIOS ADULTOS |  | MANTENIMIENTO PREVENTIVO |  | TALLER BIOMÉDICO |  | EXPIRADA |  | ANUAL | [9 empty] | X/C | [16 empty] | IIa | Tratamiento o Terapéutico | 2009DM-0005053 | 13-325 |  |  | Sí
VACUTRON | AMVEX | ACOP.CHEM | VRA05371LM | 545702 | UCI PEDIATRÍA |  | MANTENIMIENTO PREVENTIVO |  | TALLER BIOMÉDICO |  | EXPIRADA |  | ANUAL | [5 empty] | X |  | C | X | [9 empty] | C | [7 empty] | IIa | Tratamiento o Terapéutico | 2008DM-0003034 | 13-325 |  |  | Sí
VACUTRON | AMVEX | ACOP.CHEM | VRA05362LM | 545703 | UCI PEDIATRÍA |  | MANTENIMIENTO PREVENTIVO |  | TALLER BIOMÉDICO |  | EXPIRADA | Encontrado | ANUAL | [5 empty] | X |  | C | X | [7 empty] | C | [9 empty] | IIa | Tratamiento o Terapéutico | 2008DM-0003034 | 13-325 |  |  | Sí | J1230824 | 2024-08-28
VACUTRON | AMVEX | ACOP.CHEM | VRA05347LM | 545704 | UCI PEDIATRÍA |  | MANTENIMIENTO PREVENTIVO |  | TALLER BIOMÉDICO |  | EXPIRADA |  | ANUAL | [5 empty] | X |  | C | X | [17 empty] | IIa | Tratamiento o Terapéutico | 2008DM-0003034 | 13-325 |  |  | Sí
VACUTRON | AMVEX | ACOP.CHEM | VRA05360LM | 545708 | UCI NEONATAL |  | MANTENIMIENTO PREVENTIVO |  | TALLER BIOMÉDICO |  | EXPIRADA |  | ANUAL | [7 empty] | X | X | C | [15 empty] | UCI 9 | IIa | Tratamiento o Terapéutico | 2008DM-0003034 | 13-325 |  |  | Sí
VACUTRON | AMVEX | ACOP.CHEM | VRA05366LM | 545709 | UCI NEONATAL |  | MANTENIMIENTO PREVENTIVO |  | TALLER BIOMÉDICO |  | EXPIRADA |  | ANUAL | [7 empty] | X |  | C | [15 empty] | UCI 5 | IIa | Tratamiento o Terapéutico | 2008DM-0003034 | 13-325 |  |  | Sí
VACUTRON | PAHSCO | WIKA | NO DEFINIDO | 548255 | URGENCIAS |  | MANTENIMIENTO PREVENTIVO |  | TALLER BIOMÉDICO |  | EXPIRADA |  | ANUAL |  | X | X | C | [22 empty] | IIa | Tratamiento o Terapéutico | 2014DM-0011125 | 13-325 |  |  | Sí
VACUTRON | PAHSCO | WIKA | NO DEFINIDO | 548256 | URGENCIAS |  | MANTENIMIENTO PREVENTIVO |  | TALLER BIOMÉDICO |  | EXPIRADA |  | ANUAL |  | X | X | [14 empty] | C | [8 empty] | IIa | Tratamiento o Terapéutico | 2014DM-0011125 | 13-325 |  |  | Sí
VACUTRON | PAHSCO | WIKA | NO DEFINIDO | 548257 | URGENCIAS |  | MANTENIMIENTO PREVENTIVO |  | TALLER BIOMÉDICO |  | EXPIRADA |  | ANUAL |  | X | [15 empty] | C | [8 empty] | IIa | Tratamiento o Terapéutico | 2014DM-0011125 | 13-325 |  |  | Sí
VACUTRON | PAHSCO | WIKA | 488 | 548259 | HOSPITALIZACIÓN SERVICIO ESPECIAL |  | MANTENIMIENTO PREVENTIVO |  | TALLER BIOMÉDICO |  | EXPIRADA |  | ANUAL | [5 empty] | X | X | C | [18 empty] | IIa | Tratamiento o Terapéutico | 2014DM-0011125 | 13-325 |  |  | Sí
VACUTRON | PAHSCO | WIKA | 493 | 548260 | HOSPITALIZACIÓN SERVICIO ESPECIAL |  | MANTENIMIENTO PREVENTIVO |  | TALLER BIOMÉDICO |  | EXPIRADA |  | ANUAL | [11 empty] | X | [5 empty] | C | [8 empty] | IIa | Tratamiento o Terapéutico | 2014DM-0011125 | 13-325 |  |  | Sí
VACUTRON | PAHSCO | WIKA | 485 | 548261 | HOSPITALIZACIÓN SERVICIO ESPECIAL |  | MANTENIMIENTO PREVENTIVO |  | TALLER BIOMÉDICO |  | EXPIRADA |  | ANUAL | [17 empty] | C | [7 empty] | NO ENCONTRADO | IIa | Tratamiento o Terapéutico | 2014DM-0011125 | 13-325 |  |  | Sí
VACUTRON | PAHSCO | WIKA | 489 | 548262 | HOSPITALIZACIÓN SERVICIO ESPECIAL |  | MANTENIMIENTO PREVENTIVO |  | TALLER BIOMÉDICO |  | EXPIRADA |  | ANUAL | [5 empty] | X | X | C | [18 empty] | IIa | Tratamiento o Terapéutico | 2014DM-0011125 | 13-325 |  |  | Sí
VACUTRON | PAHSCO | WIKA | 490 | 548263 | HOSPITALIZACIÓN SERVICIO ESPECIAL |  | MANTENIMIENTO PREVENTIVO |  | TALLER BIOMÉDICO |  | EXPIRADA |  | ANUAL |  |  | X |  |  | X |  | C | [17 empty] | SE CAMBIA UBICACION ANT M. INTERNA | IIa | Tratamiento o Terapéutico | 2014DM-0011125 | 13-325 |  |  | Sí
VACUTRON | PAHSCO | WIKA | 481 | 548265 | HOSPITALIZACIÓN SERVICIO ESPECIAL |  | MANTENIMIENTO PREVENTIVO |  | TALLER BIOMÉDICO |  | EXPIRADA | Encontrado | ANUAL | [5 empty] | X | X | [10 empty] | C | [8 empty] | IIa | Tratamiento o Terapéutico | 2014DM-0011125 | 13-325 |  |  | Sí | J1321124 | 2024-11-25
VACUTRON | PAHSCO | WIKA | NO DEFINIDO | 548266 | URGENCIAS |  | MANTENIMIENTO PREVENTIVO |  | TALLER BIOMÉDICO |  | EXPIRADA |  | ANUAL |  | X | X | C | [22 empty] | IIa | Tratamiento o Terapéutico | 2014DM-0011125 | 13-325 | URGENCIAS |  | Sí
VACUTRON | PAHSCO | WIKA | 494 | 548267 | HOSPITALIZACIÓN SERVICIO ESPECIAL |  | MANTENIMIENTO PREVENTIVO |  | TALLER BIOMÉDICO |  | EXPIRADA |  | ANUAL | [7 empty] | C | [17 empty] | NO ENCONTRADO | IIa | Tratamiento o Terapéutico | 2014DM-0011125 | 13-325 |  |  | Sí
VACUTRON | PAHSCO | WIKA | 484 | 548269 | HOSPITALIZACIÓN SERVICIO ESPECIAL |  | MANTENIMIENTO PREVENTIVO |  | TALLER BIOMÉDICO |  | EXPIRADA |  | ANUAL | [11 empty] | X | [5 empty] | C | [8 empty] | IIa | Tratamiento o Terapéutico | 2014DM-0011125 | 13-325 |  |  | Sí
VACUTRON | PAHSCO | WIKA | 492 | 548271 | HOSPITALIZACIÓN SERVICIO ESPECIAL |  | MANTENIMIENTO PREVENTIVO |  | TALLER BIOMÉDICO |  | EXPIRADA |  | ANUAL | [5 empty] | X | X | [10 empty] | C | [8 empty] | IIa | Tratamiento o Terapéutico | 2014DM-0011125 | 13-325 |  |  | Sí
VACUTRON | PAHSCO | WIKA | NO DEFINIDO | 548272 | URGENCIAS |  | MANTENIMIENTO PREVENTIVO |  | TALLER BIOMÉDICO |  | EXPIRADA |  | ANUAL |  | X | [15 empty] | C | [8 empty] | IIa | Tratamiento o Terapéutico | 2014DM-0011125 | 13-325 |  |  | Sí
VACUTRON | PAHSCO | WIKA | 479 | 548274 | HOSPITALIZACIÓN SERVICIO ESPECIAL |  | MANTENIMIENTO PREVENTIVO |  | TALLER BIOMÉDICO |  | EXPIRADA | Encontrado | ANUAL | [5 empty] | C | [5 empty] | X | [14 empty] | IIa | Tratamiento o Terapéutico | 2014DM-0011125 | 13-325 |  |  | Sí | J1551124 | 2024-11-25
VACUTRON | PAHSCO | WIKA | NO DEFINIDO | 548275 | URGENCIAS |  | MANTENIMIENTO PREVENTIVO |  | TALLER BIOMÉDICO |  | EXPIRADA |  | ANUAL |  | X |  | C | [22 empty] | IIa | Tratamiento o Terapéutico | 2014DM-0011125 | 13-325 |  |  | Sí
VACUTRON | PAHSCO | WIKA | 477 | 548276 | HOSPITALIZACIÓN SERVICIO ESPECIAL |  | MANTENIMIENTO PREVENTIVO |  | TALLER BIOMÉDICO |  | EXPIRADA |  | ANUAL | [5 empty] | C | [5 empty] | X | [14 empty] | IIa | Tratamiento o Terapéutico | 2014DM-0011125 | 13-325 |  |  | Sí
VACUTRON | PAHSCO | WIKA | 480 | 548277 | HOSPITALIZACIÓN SERVICIO ESPECIAL |  | MANTENIMIENTO PREVENTIVO |  | TALLER BIOMÉDICO |  | EXPIRADA |  | ANUAL | [11 empty] | X | [5 empty] | C | [8 empty] | IIa | Tratamiento o Terapéutico | 2014DM-0011125 | 13-325 |  |  | Sí
VACUTRON | PAHSCO | WIKA | NO DEFINIDO | 548671 | BLOQUE QUIRÚRGICO |  | MANTENIMIENTO PREVENTIVO |  | TALLER BIOMÉDICO |  | EXPIRADA |  | ANUAL | [7 empty] | C | [7 empty] | X | X | [9 empty] | IIa | Tratamiento o Terapéutico | 2014DM-0011125 | 13-325 |  |  | Sí
VACUTRON | PAHSCO | WIKA | NO DEFINIDO | 548673 | BLOQUE QUIRÚRGICO |  | MANTENIMIENTO PREVENTIVO |  | TALLER BIOMÉDICO |  | EXPIRADA |  | ANUAL | [7 empty] | C | [7 empty] | X | X | [9 empty] | IIa | Tratamiento o Terapéutico | 2014DM-0011125 | 13-325 |  |  | Sí
VACUTRON | PAHSCO | WIKA | NO DEFINIDO | 549367 | BLOQUE QUIRÚRGICO |  | MANTENIMIENTO PREVENTIVO |  | TALLER BIOMÉDICO |  | EXPIRADA |  | ANUAL | [7 empty] | C | [7 empty] | X | X | [9 empty] | IIa | Tratamiento o Terapéutico | 2014DM-0011125 | 13-325 |  |  | Sí
VACUTRON | GENTEC | 882VR-760-CH-T | 15090019-057 | 549923 | UCI NEONATAL |  | MANTENIMIENTO PREVENTIVO |  | TALLER BIOMÉDICO |  | EXPIRADA |  | ANUAL | [7 empty] | X |  | C | [15 empty] | UCI AISLADO | IIa | Tratamiento o Terapéutico | 2009DM-0005053 | 13-325 |  |  | Sí
VACUTRON | GENTEC | 882VR-760-CH-T | 15090019-006 | 549924 | MEDICINA INTERNA |  | MANTENIMIENTO PREVENTIVO |  | TALLER BIOMÉDICO |  | EXPIRADA | Encontrado | ANUAL | [7 empty] | C | [18 empty] | IIa | Tratamiento o Terapéutico | 2009DM-0005053 | 13-325 |  |  | Sí | J1301124 | 2024-11-25
VACUTRON | GENTEC | 882VR-760-CH-T | 16020091-039 | 549925 | UCI PEDIATRÍA | UNIDAD DE CUIDADO OBSTÉTRICO (Cubículo 7) | MANTENIMIENTO PREVENTIVO |  | TALLER BIOMÉDICO |  | EXPIRADA |  | ANUAL |  |  |  | X |  | C | X | [19 empty] | IIa | Tratamiento o Terapéutico | 2009DM-0005053 | 13-325 |  |  | Sí
VACUTRON | GENTEC | 882VR-760-CH-T | 15090019-012 | 549926 | MEDICINA INTERNA |  | MANTENIMIENTO PREVENTIVO |  | TALLER BIOMÉDICO |  | EXPIRADA |  | ANUAL | [5 empty] | X | X | C | [18 empty] | IIa | Tratamiento o Terapéutico | 2009DM-0005054 | 13-325 |  |  | Sí
VACUTRON | GENTEC | 882VR-760-CH-T | 15090019-045 | 549927 | UCI NEONATAL |  | MANTENIMIENTO PREVENTIVO |  | TALLER BIOMÉDICO |  | EXPIRADA |  | ANUAL | [7 empty] | X |  | C | [15 empty] | UCI 1 | IIa | Tratamiento o Terapéutico | 2009DM-0005053 | 13-325 |  |  | Sí
VACUTRON | GENTEC | 882VR-760-CH-T | 16020091-038 | 549928 | UCI PEDIATRÍA |  | MANTENIMIENTO PREVENTIVO |  | TALLER BIOMÉDICO |  | EXPIRADA |  | ANUAL | [8 empty] | X | [7 empty] | C | C | [7 empty] | NO SE ENCONTRO | IIa | Tratamiento o Terapéutico | 2009DM-0005053 | 13-325 |  |  | Sí
VACUTRON | GENTEC | 882VR-760-CH-T | 15080179-021 | 549929 | UNIDAD DE CUIDADO OBSTÉTRICO | Cubículo 3 | MANTENIMIENTO PREVENTIVO |  | TALLER BIOMÉDICO |  | EXPIRADA |  | ANUAL |  |  |  | X | X | C | X | [19 empty] | IIa | Tratamiento o Terapéutico | 2009DM-0005053 | 13-325 |  |  | Sí
VACUTRON | GENTEC | 882VR-760-CH-T | 15090019-049 | 549930 | URGENCIAS |  | MANTENIMIENTO PREVENTIVO |  | TALLER BIOMÉDICO |  | EXPIRADA |  | ANUAL |  | X |  | C | [22 empty] | IIa | Tratamiento o Terapéutico | 2009DM-0005053 | 13-325 |  |  | Sí
VACUTRON | GENTEC | 882VR-760-CH-T | 15090019-008 | 549931 | HOSPITALIZACIÓN SERVICIO ESPECIAL |  | MANTENIMIENTO PREVENTIVO |  | TALLER BIOMÉDICO |  | EXPIRADA | Encontrado | ANUAL | [5 empty] | C | [5 empty] | X | [14 empty] | IIa | Tratamiento o Terapéutico | 2009DM-0005053 | 13-325 |  |  | Sí | J1771124 | 2024-11-28
VACUTRON | GENTEC | 882VR-760-CH-T | 16010281-040 | 549932 | UCI ADULTOS |  | MANTENIMIENTO PREVENTIVO |  | TALLER BIOMÉDICO |  | EXPIRADA |  | ANUAL | [9 empty] | X |  | C |  |  |  |  | C | [9 empty] | IIa | Tratamiento o Terapéutico | 2009DM-0005053 | 13-325 |  |  | Sí
VACUTRON | GENTEC | 882VR-760-CH-T | 16010281-020 | 549933 | UCI ADULTOS |  | MANTENIMIENTO PREVENTIVO |  | TALLER BIOMÉDICO |  | EXPIRADA |  | ANUAL | [9 empty] | X | X | C | [14 empty] | IIa | Tratamiento o Terapéutico | 2009DM-0005053 | 13-325 |  |  | Sí
VACUTRON | GENTEC | 882VR-760-CH-T | 15090019-031 | 549935 | UCI PEDIATRÍA | PEDIATRÍA EXPANSIÓN | MANTENIMIENTO PREVENTIVO |  | TALLER BIOMÉDICO |  | EXPIRADA |  | ANUAL |  |  |  | X | [13 empty] | C | [8 empty] | IIa | Tratamiento o Terapéutico | 2009DM-0005053 | 13-325 |  |  | Sí
VACUTRON | GENTEC | 882VR-760-CH-T | 15090019-048 | 549938 | URGENCIAS |  | MANTENIMIENTO PREVENTIVO |  | TALLER BIOMÉDICO |  | EXPIRADA |  | ANUAL |  | X |  | C | [22 empty] | IIa | Tratamiento o Terapéutico | 2009DM-0005053 | 13-325 |  |  | Sí
VACUTRON | GENTEC | 882VR-760-CH-T | 15090019-020 | 549940 | UCI NEONATAL |  | MANTENIMIENTO PREVENTIVO |  | TALLER BIOMÉDICO |  | EXPIRADA |  | ANUAL | [7 empty] | X |  | C | [15 empty] | UCI 3 | IIa | Tratamiento o Terapéutico | 2009DM-0005053 | 13-325 |  |  | Sí
VACUTRON | GENTEC | 882VR-760-CH-T | 16010281-007 | 549941 | UCI NEONATAL |  | MANTENIMIENTO PREVENTIVO |  | TALLER BIOMÉDICO |  | EXPIRADA |  | ANUAL | [7 empty] | X |  | C | [15 empty] | UCI 6 | IIa | Tratamiento o Terapéutico | 2009DM-0005053 | 13-325 |  |  | Sí
VACUTRON | GENTEC | 882VR-760-CH-T | 15050072-002 | 549943 | URGENCIAS |  | MANTENIMIENTO PREVENTIVO |  | TALLER BIOMÉDICO |  | EXPIRADA |  | ANUAL |  | X |  | C | [22 empty] | IIa | Tratamiento o Terapéutico | 2009DM-0005053 | 13-325 |  |  | Sí
VACUTRON | GENTEC | 882VR-760-CH-T | 16020091-032 | 549944 | INTERMEDIOS ADULTOS |  | MANTENIMIENTO PREVENTIVO |  | TALLER BIOMÉDICO |  | EXPIRADA |  | ANUAL | [9 empty] | X/C | [16 empty] | IIa | Tratamiento o Terapéutico | 2009DM-0005053 | 13-325 |  |  | Sí
VACUTRON | GENTEC | 882VR-760-CH-T | 15090019-016 | 549945 | INTERMEDIOS ADULTOS |  | MANTENIMIENTO PREVENTIVO |  | TALLER BIOMÉDICO |  | EXPIRADA |  | ANUAL | [9 empty] | X/C | [6 empty] | C | [9 empty] | IIa | Tratamiento o Terapéutico | 2009DM-0005053 | 13-325 |  |  | Sí
VACUTRON | GENTEC | 882VR-760-CH-T | 16020091-033 | 549946 | URGENCIAS |  | MANTENIMIENTO PREVENTIVO |  | TALLER BIOMÉDICO |  | EXPIRADA |  | ANUAL |  | X | X | C | [22 empty] | IIa | Tratamiento o Terapéutico | 2009DM-0005053 | 13-325 |  |  | Sí
VACUTRON | ALLIED | 22-13-0100 | RV-003 | 549976 | UCI NEONATAL |  | MANTENIMIENTO PREVENTIVO |  | TALLER BIOMÉDICO |  | EXPIRADA |  | ANUAL | [9 empty] | C | [15 empty] | NO SE ENCONTRO | IIa | Tratamiento o Terapéutico | 2012DM-0009194 | 13-325 |  |  | Sí
VACUTRON | ALLIED | 22-13-0100 | RV-002 | 549978 | GINECOBSTETRICIA | SALA DE PARTOS | MANTENIMIENTO PREVENTIVO |  | TALLER BIOMÉDICO |  | EXPIRADA |  | ANUAL |  |  |  | X |  | C | [10 empty] | X | [9 empty] | IIa | Tratamiento o Terapéutico | 2012DM-0009194 | 13-325 |  |  | Sí
VACUTRON | ALLIED | 22-13-0100 | RV-001 | 549980 | GINECOBSTETRICIA |  | MANTENIMIENTO PREVENTIVO |  | TALLER BIOMÉDICO |  | EXPIRADA |  | ANUAL |  |  |  | X |  | C | [10 empty] | X | [9 empty] | IIa | Tratamiento o Terapéutico | 2012DM-0009194 | 13-325 |  |  | Sí
VACUTRON | GENTEC | 882VR-760-CH-T | 16020091-005 | 550016 | UNIDAD DE CUIDADO OBSTÉTRICO | Cubículo 4 | MANTENIMIENTO PREVENTIVO |  | TALLER BIOMÉDICO |  | EXPIRADA |  | ANUAL |  |  |  | X |  | C | X | [19 empty] | IIa | Tratamiento o Terapéutico | 2009DM-0005053 | 13-325 |  |  | Sí
VACUTRON | GENTEC | 882VR-760-CH-T | 16020091-035 | 550017 | UNIDAD DE CUIDADO OBSTÉTRICO | Cubículo 5 | MANTENIMIENTO PREVENTIVO |  | TALLER BIOMÉDICO |  | EXPIRADA |  | ANUAL |  |  |  | X |  | C | X | [19 empty] | IIa | Tratamiento o Terapéutico | 2009DM-0005053 | 13-325 |  |  | Sí
VACUTRON | GENTEC | 882VR-760-CH-T | 16020091-009 | 550018 | UCI PEDIATRÍA | GINECOBSTETRICIA | MANTENIMIENTO PREVENTIVO |  | TALLER BIOMÉDICO |  | EXPIRADA |  | ANUAL |  |  |  | X | [5 empty] | C | X |  |  |  |  | X | [10 empty] | IIa | Tratamiento o Terapéutico | 2009DM-0005053 | 13-325 |  |  | Sí
VACUTRON | GENTEC | 882VR-760-CH-T | 15090019-024 | 550020 | UNIDAD DE CUIDADO OBSTÉTRICO | Cubículo 8 | MANTENIMIENTO PREVENTIVO |  | TALLER BIOMÉDICO |  | EXPIRADA |  | ANUAL |  |  |  | X |  | C | X | [19 empty] | IIa | Tratamiento o Terapéutico | 2009DM-0005053 | 13-325 |  |  | Sí
VACUTRON | GENTEC | 882VR-760-CH-T | 16020091-003 | 550021 | UNIDAD DE CUIDADO OBSTÉTRICO | Cubículo 6 | MANTENIMIENTO PREVENTIVO |  | TALLER BIOMÉDICO |  | EXPIRADA |  | ANUAL |  |  |  | X | X | C | [20 empty] | IIa | Tratamiento o Terapéutico | 2009DM-0005053 | 13-325 |  |  | Sí
VACUTRON | ACARE | VRA-391 | 300VRA-906028 | 574066 | UNIDAD DE CUIDADO OBSTÉTRICO |  | MANTENIMIENTO PREVENTIVO |  | TALLER BIOMÉDICO |  | 2021-05-28 |  | ANUAL | [9 empty] | X |  | C | [14 empty] | IIa | Tratamiento o Terapéutico | 2014DM-0012110 | 13-325 |  |  | Sí
VACUTRON | ACARE | VRA-391 | 300VRA-906017 | 574067 | HEMATONCOLOGIA |  | MANTENIMIENTO PREVENTIVO |  | TALLER BIOMÉDICO |  | 2021-05-28 |  | ANUAL | [11 empty] | C | [13 empty] | NO SE ENCONTRO | IIa | Tratamiento o Terapéutico | 2014DM-0012110 | 13-325 |  |  | Sí
VACUTRON | ACARE | VRA-391 | 300VRA-906015 | 574068 | URGENCIAS PEDIATRÍA | UNIDAD DE CUIDADO OBSTÉTRICO | MANTENIMIENTO PREVENTIVO |  | TALLER BIOMÉDICO |  | 2021-05-28 |  | ANUAL | [9 empty] | X |  | C | [14 empty] | IIa | Tratamiento o Terapéutico | 2014DM-0012110 | 13-325 |  |  | Sí
VACUTRON | ACARE | VRA-391 | 300VRA-906047 | 574069 | HEMATONCOLOGIA |  | MANTENIMIENTO PREVENTIVO |  | TALLER BIOMÉDICO |  | 2021-05-28 |  | ANUAL | [7 empty] | X | X |  |  | C | [13 empty] | CUARTO EQUIPOS | IIa | Tratamiento o Terapéutico | 2014DM-0012110 | 13-325 |  |  | Sí
VACUTRON | ACARE | VRA-391 | 300VRA-906001 | 574070 | URGENCIAS PEDIATRÍA | UNIDAD DE CUIDADO OBSTÉTRICO | MANTENIMIENTO PREVENTIVO |  | TALLER BIOMÉDICO |  | 2021-05-28 |  | ANUAL | [9 empty] | X |  | C | [14 empty] | IIa | Tratamiento o Terapéutico | 2014DM-0012110 | 13-325 |  |  | Sí
VACUTRON | ACARE | VRA-391 | 300VRA-906038 | 574071 | HEMATO ONCOLOGIA |  | MANTENIMIENTO PREVENTIVO |  | TALLER BIOMÉDICO |  | 2021-05-28 |  | ANUAL | [7 empty] | X | X |  |  | C | [13 empty] | CUARTO EQUIPOS | IIa | Tratamiento o Terapéutico | 2014DM-0012110 | 13-325 |  |  | Sí
VACUTRON | ACARE | VRA-391 | 300VRA-906063 | 574072 | HEMATO ONCOLOGIA |  | MANTENIMIENTO PREVENTIVO |  | TALLER BIOMÉDICO |  | 2021-05-28 |  | ANUAL | [7 empty] | X | X |  |  | C | [13 empty] | CUARTO EQUIPOS | IIa | Tratamiento o Terapéutico | 2014DM-0012110 | 13-325 |  |  | Sí
VACUTRON | ACARE | VRA-391 | 300VRA-906027 | 574073 | HEMATONCOLOGIA |  | MANTENIMIENTO PREVENTIVO |  | TALLER BIOMÉDICO |  | 2021-05-28 |  | ANUAL | [7 empty] | X | X |  |  | C | [13 empty] | CUARTO EQUIPOS | IIa | Tratamiento o Terapéutico | 2014DM-0012110 | 13-325 |  |  | Sí
VACUTRON | ACARE | VRA-391 | 300VRA-906043 | 574074 | EXPANSION HOSPITALIZACION |  | MANTENIMIENTO PREVENTIVO |  | TALLER BIOMÉDICO |  | 2021-05-28 |  | ANUAL | [7 empty] | X |  |  |  | C | [13 empty] | CAMA 4 | IIa | Tratamiento o Terapéutico | 2014DM-0012110 | 13-325 |  |  | Sí
VACUTRON | ACARE | VRA-391 | 300VRA-906064 | 574075 | EXPANSION HOSPITALIZACION |  | MANTENIMIENTO PREVENTIVO |  | TALLER BIOMÉDICO |  | 2021-05-28 |  | ANUAL | [7 empty] | X |  |  |  | C | [13 empty] | CAMA 11 | IIa | Tratamiento o Terapéutico | 2014DM-0012110 | 13-325 |  |  | Sí
VACUTRON | ACARE | VRA-391 | 300VRA-906062 | 574076 | URGENCIAS PEDIATRÍA |  | MANTENIMIENTO PREVENTIVO |  | TALLER BIOMÉDICO |  | 2021-05-28 |  | ANUAL | [7 empty] | X |  |  |  | C | [13 empty] | CAMA 15 | IIa | Tratamiento o Terapéutico | 2014DM-0012110 | 13-325 |  |  | Sí
VACUTRON | ACARE | VRA-391 | 300VRA-906035 | 574077 | EXPANSION HOSPITALIZACION |  | MANTENIMIENTO PREVENTIVO |  | TALLER BIOMÉDICO |  | 2021-05-28 |  | ANUAL | [10 empty] | X | C | [13 empty] | NO SE ENCONTRO | IIa | Tratamiento o Terapéutico | 2014DM-0012110 | 13-325 |  |  | Sí
VACUTRON | ACARE | VRA-391 | 300VRA-906040 | 574078 | URGENCIAS PEDIATRÍA | EXPANSION HOSPITALIZACION | MANTENIMIENTO PREVENTIVO |  | TALLER BIOMÉDICO |  | 2021-05-28 |  | ANUAL | [11 empty] | C | [13 empty] | NO SE ENCONTRO | IIa | Tratamiento o Terapéutico | 2014DM-0012110 | 13-325 |  |  | Sí
VACUTRON | ACARE | VRA-391 | 300VRA-906054 | 574079 | HEMATO ONCOLOGIA |  | MANTENIMIENTO PREVENTIVO |  | TALLER BIOMÉDICO |  | 2021-05-28 |  | ANUAL | [7 empty] | X |  |  |  | C | [13 empty] | CAMA 2 | IIa | Tratamiento o Terapéutico | 2014DM-0012110 | 13-325 |  |  | Sí
VACUTRON | ACARE | VRA-391 | 300VRA-906051 | 574080 | EXPANSION HOSPITALIZACION |  | MANTENIMIENTO PREVENTIVO |  | TALLER BIOMÉDICO |  | 2021-05-28 |  | ANUAL | [9 empty] | C | X | [14 empty] | NO SE ENCONTRO | IIa | Tratamiento o Terapéutico | 2014DM-0012110 | 13-325 |  |  | Sí
VACUTRON | ACARE | VRA-391 | 300VRA-906065 | 574081 | EXPANSION HOSPITALIZACION |  | MANTENIMIENTO PREVENTIVO |  | TALLER BIOMÉDICO |  | 2021-05-28 |  | ANUAL | [7 empty] | X |  |  |  | C | [13 empty] | CAMA 7 | IIa | Tratamiento o Terapéutico | 2014DM-0012110 | 13-325 |  |  | Sí
VACUTRON | ACARE | VRA-391 | 300VRA-906026 | 574082 | HEMATONCOLOGIA |  | MANTENIMIENTO PREVENTIVO |  | TALLER BIOMÉDICO |  | 2021-05-28 |  | ANUAL | [7 empty] | X | X |  |  | C | [13 empty] | CAMA 8 | IIa | Tratamiento o Terapéutico | 2014DM-0012110 | 13-325 |  |  | Sí
VACUTRON | ACARE | VRA-391 | 300VRA-906031 | 574083 | EXPANSION HOSPITALIZACION |  | MANTENIMIENTO PREVENTIVO |  | TALLER BIOMÉDICO |  | 2021-05-28 |  | ANUAL | [11 empty] | C | [13 empty] | NO SE ENCONTRO | IIa | Tratamiento o Terapéutico | 2014DM-0012110 | 13-325 |  |  | Sí
VACUTRON | ACARE | VRA-391 | 300VRA-906029 | 574084 | EXPANSION HOSPITALIZACION |  | MANTENIMIENTO PREVENTIVO |  | TALLER BIOMÉDICO |  | 2021-05-28 |  | ANUAL | [9 empty] | C | X | [14 empty] | NO SE ENCONTRO | IIa | Tratamiento o Terapéutico | 2014DM-0012110 | 13-325 |  |  | Sí
VACUTRON | ACARE | VRA-391 | 300VRA-906060 | 574085 | EXPANSION HOSPITALIZACION |  | MANTENIMIENTO PREVENTIVO |  | TALLER BIOMÉDICO |  | 2021-05-28 |  | ANUAL | [11 empty] | C | [13 empty] | NO SE ENCONTRO | IIa | Tratamiento o Terapéutico | 2014DM-0012110 | 13-325 |  |  | Sí
VACUTRON | ACARE | VRA-391 | 300VRA-906070 | 574086 | HEMATONCOLOGIA |  | MANTENIMIENTO PREVENTIVO |  | TALLER BIOMÉDICO |  | 2021-05-28 |  | ANUAL | [7 empty] | X | X |  |  | C | [13 empty] | CUARTO EQUIPOS | IIa | Tratamiento o Terapéutico | 2014DM-0012110 | 13-325 |  |  | Sí
VACUTRON | ACARE | VRA-391 | 300VRA-906020 | 574087 | HEMATONCOLOGIA |  | MANTENIMIENTO PREVENTIVO |  | TALLER BIOMÉDICO |  | 2021-05-28 |  | ANUAL | [7 empty] | X | X |  |  | C | [13 empty] | CUARTO EQUIPOS | IIa | Tratamiento o Terapéutico | 2014DM-0012110 | 13-325 |  |  | Sí
VACUTRON | ACARE | VRA-391 | 300VRA-906021 | 574088 | URGENCIAS PEDIATRÍA | UNIDAD DE CUIDADO OBSTÉTRICO | MANTENIMIENTO PREVENTIVO |  | TALLER BIOMÉDICO |  | 2021-05-28 |  | ANUAL | [9 empty] | X |  | C | [14 empty] | IIa | Tratamiento o Terapéutico | 2014DM-0012110 | 13-325 |  |  | Sí
VACUTRON | ACARE | VRA-391 | 300VRA-906007 | 574089 | URGENCIAS PEDIATRÍA | UNIDAD DE CUIDADO OBSTÉTRICO | MANTENIMIENTO PREVENTIVO |  | TALLER BIOMÉDICO |  | 2021-05-28 |  | ANUAL | [9 empty] | X |  | C | [14 empty] | IIa | Tratamiento o Terapéutico | 2014DM-0012110 | 13-325 |  |  | Sí
VACUTRON | ACARE | VRA-391 | 300VRA-906003 | 574090 | UNIDAD DE CUIDADO OBSTÉTRICO |  | MANTENIMIENTO PREVENTIVO |  | TALLER BIOMÉDICO |  | 2021-05-28 |  | ANUAL | [9 empty] | X |  | C | [14 empty] | IIa | Tratamiento o Terapéutico | 2014DM-0012110 | 13-325 |  |  | Sí
VACUTRON | ACARE | VRA-391 | 300VRA-906033 | 574091 | UNIDAD DE CUIDADO OBSTÉTRICO |  | MANTENIMIENTO PREVENTIVO |  | TALLER BIOMÉDICO |  | 2021-05-28 |  | ANUAL | [9 empty] | X |  | C | [14 empty] | IIa | Tratamiento o Terapéutico | 2014DM-0012110 | 13-325 |  |  | Sí
VACUTRON | ACARE | VRA-391 | 300VRA-906005 | 574092 | URGENCIAS PEDIATRÍA | EXPANSION HOSPITALIZACION | MANTENIMIENTO PREVENTIVO |  | TALLER BIOMÉDICO |  | 2021-05-28 |  | ANUAL | [7 empty] | X |  |  |  | C | [13 empty] | CAMA 1 | IIa | Tratamiento o Terapéutico | 2014DM-0012110 | 13-325 |  |  | Sí
VACUTRON | ACARE | VRA-391 | 300VRA-906012 | 574093 | EXPANSION HOSPITALIZACION |  | MANTENIMIENTO PREVENTIVO |  | TALLER BIOMÉDICO |  | 2021-05-28 |  | ANUAL | [7 empty] | X |  |  |  | C | [13 empty] | CAMA 2 | IIa | Tratamiento o Terapéutico | 2014DM-0012110 | 13-325 |  |  | Sí
VACUTRON | ACARE | VRA-391 | 300VRA-906036 | 574094 | URGENCIAS PEDIATRÍA | UNIDAD DE CUIDADO OBSTÉTRICO | MANTENIMIENTO PREVENTIVO |  | TALLER BIOMÉDICO |  | 2021-05-28 |  | ANUAL | [9 empty] | X |  | C | [14 empty] | IIa | Tratamiento o Terapéutico | 2014DM-0012110 | 13-325 |  |  | Sí
VACUTRON | ACARE | VRA-391 | 300VRA-906023 | 574095 | HEMATONCOLOGIA |  | MANTENIMIENTO PREVENTIVO |  | TALLER BIOMÉDICO |  | 2021-05-28 |  | ANUAL | [7 empty] | X | X |  |  | C | [13 empty] | CUARTO EQUIPOS | IIa | Tratamiento o Terapéutico | 2014DM-0012110 | 13-325 |  |  | Sí
VACUTRON | ACARE | VRA-391 | 300VRA-906059 | 574096 | HEMATONCOLOGIA |  | MANTENIMIENTO PREVENTIVO |  | TALLER BIOMÉDICO |  | 2021-05-28 |  | ANUAL | [7 empty] | X | X |  |  | C | [13 empty] | CUARTO EQUIPOS | IIa | Tratamiento o Terapéutico | 2014DM-0012110 | 13-325 |  |  | Sí
VACUTRON | ACARE | VRA-391 | 300VRA-906002 | 574097 | HEMATONCOLOGIA |  | MANTENIMIENTO PREVENTIVO |  | TALLER BIOMÉDICO |  | 2021-05-28 |  | ANUAL | [7 empty] | X | X |  |  | C | [14 empty] | IIa | Tratamiento o Terapéutico | 2014DM-0012110 | 13-325 |  |  | Sí
VACUTRON | ACARE | VRA-391 | 300VRA-906025 | 574098 | EXPANSION HOSPITALIZACION |  | MANTENIMIENTO PREVENTIVO |  | TALLER BIOMÉDICO |  | 2021-05-28 |  | ANUAL | [7 empty] | X |  |  |  | C | [13 empty] | CAMA 8 | IIa | Tratamiento o Terapéutico | 2014DM-0012110 | 13-325 |  |  | Sí
VACUTRON | ACARE | VRA-391 | 300VRA-906069 | 574099 | HEMATONCOLOGIA |  | MANTENIMIENTO PREVENTIVO |  | TALLER BIOMÉDICO |  | 2021-05-28 |  | ANUAL | [7 empty] | X | X |  |  | C | [14 empty] | IIa | Tratamiento o Terapéutico | 2014DM-0012110 | 13-325 |  |  | Sí
VACUTRON | ACARE | VRA-391 | 300VRA-906006 | 574100 | EXPANSION HOSPITALIZACION |  | MANTENIMIENTO PREVENTIVO |  | TALLER BIOMÉDICO |  | 2021-05-28 |  | ANUAL | [10 empty] | X | C | [13 empty] | NO SE ENCONTRO | IIa | Tratamiento o Terapéutico | 2014DM-0012110 | 13-325 |  |  | Sí
VACUTRON | ACARE | VRA-391 | 300VRA-906044 | 574101 | UNIDAD DE CUIDADO OBSTÉTRICO |  | MANTENIMIENTO PREVENTIVO |  | TALLER BIOMÉDICO |  | 2021-05-28 |  | ANUAL | [9 empty] | X | X | C | [13 empty] | SE ENCONTRO EN UCI ADULTOS | IIa | Tratamiento o Terapéutico | 2014DM-0012110 | 13-325 |  |  | Sí
VACUTRON | ACARE | VRA-391 | 300VRA-906061 | 574102 | HEMATONCOLOGIA |  | MANTENIMIENTO PREVENTIVO |  | TALLER BIOMÉDICO |  | 2021-05-28 |  | ANUAL | [7 empty] | X | X |  |  | C | [13 empty] | CUARTO EQUIPOS | IIa | Tratamiento o Terapéutico | 2014DM-0012110 | 13-325 |  |  | Sí
VACUTRON | ACARE | VRA-391 | 300VRA-906053 | 574103 | EXPANSION HOSPITALIZACION |  | MANTENIMIENTO PREVENTIVO |  | TALLER BIOMÉDICO |  | 2021-05-28 |  | ANUAL | [7 empty] | X |  |  |  | C | [14 empty] | IIa | Tratamiento o Terapéutico | 2014DM-0012110 | 13-325 |  |  | Sí
VACUTRON | ACARE | VRA-391 | 300VRA-906052 | 574104 | URGENCIAS PEDIATRÍA | UNIDAD DE CUIDADO OBSTÉTRICO | MANTENIMIENTO PREVENTIVO |  | TALLER BIOMÉDICO |  | 2021-05-28 |  | ANUAL | [9 empty] | X |  | C | [14 empty] | IIa | Tratamiento o Terapéutico | 2014DM-0012110 | 13-325 |  |  | Sí
VACUTRON | ACARE | VRA-391 | 300VRA-906056 | 574105 | HEMATONCOLOGIA |  | MANTENIMIENTO PREVENTIVO |  | TALLER BIOMÉDICO |  | 2021-05-28 |  | ANUAL | [7 empty] | X | X |  |  | C | [13 empty] | CUARTO EQUIPOS | IIa | Tratamiento o Terapéutico | 2014DM-0012110 | 13-325 |  |  | Sí
VACUTRON | ACARE | VRA-391 | 300VRA-906037 | 574106 | URGENCIAS PEDIATRÍA | UNIDAD DE CUIDADO OBSTÉTRICO | MANTENIMIENTO PREVENTIVO |  | TALLER BIOMÉDICO |  | 2021-05-28 |  | ANUAL | [9 empty] | X |  | C | [14 empty] | IIa | Tratamiento o Terapéutico | 2014DM-0012110 | 13-325 |  |  | Sí
VACUTRON | ACARE | VRA-391 | 300VRA-906013 | 574107 | HEMATO ONCOLOGIA |  | MANTENIMIENTO PREVENTIVO |  | TALLER BIOMÉDICO |  | 2021-05-28 |  | ANUAL | [7 empty] | X | X |  |  | C | [13 empty] | CUARTO EQUIPOS | IIa | Tratamiento o Terapéutico | 2014DM-0012110 | 13-325 |  |  | Sí
VACUTRON | AMVEX | NO DEFINIDO | VRA07252GH | 542148 | MEDICINA INTERNA |  | MANTENIMIENTO PREVENTIVO |  | TALLER BIOMÉDICO |  | EXPIRADA | Encontrado | ANUAL | [17 empty] | C | [8 empty] | IIa | Tratamiento o Terapéutico | 2008DM-0003031 | 13-325 |  |  | Sí | J1661124 | 2024-11-27
VACUTRON | AMVEX | NO DEFINIDO | VRA07254GH | 542159 | UCI PEDIATRÍA |  | MANTENIMIENTO PREVENTIVO |  | TALLER BIOMÉDICO |  | EXPIRADA |  | ANUAL | [5 empty] | X |  | C | X | [7 empty] | C | [9 empty] | IIa | Tratamiento o Terapéutico | 2008DM-0003031 | 13-325 |  |  | Sí
VACUTRON | AMVEX | NO DEFINIDO | VRA08826LI | 542850 | HOSPITALIZACIÓN SERVICIO ESPECIAL |  | MANTENIMIENTO PREVENTIVO |  | TALLER BIOMÉDICO |  | EXPIRADA | Encontrado | ANUAL | [5 empty] | C | X |  |  |  |  | X | [13 empty] | SE ENCONTRO EN MEDICINA INTERNA | IIa | Tratamiento o Terapéutico | NA | 13-325 |  |  | Sí | J1201124 | 2024-11-20
VACUTRON | AMVEX | NO DEFINIDO | VRA08827LI | 542852 | HOSPITALIZACIÓN SERVICIO ESPECIAL |  | MANTENIMIENTO PREVENTIVO |  | TALLER BIOMÉDICO |  | EXPIRADA |  | ANUAL | [5 empty] | X | X | C | [18 empty] | IIa | Tratamiento o Terapéutico | 2008DM-0003031 | 13-325 |  |  | Sí
VACUTRON | PRECISION MEDICAL | PM3400 | 00465 | 543588 | UCI PEDIATRÍA |  | MANTENIMIENTO PREVENTIVO |  | TALLER BIOMÉDICO |  | EXPIRADA |  | ANUAL | [5 empty] | X | X | [10 empty] | C | [8 empty] | IIa | Tratamiento o Terapéutico | NA | 13-325 |  |  | Sí
VACUTRON | AMVEX | NO DEFINIDO | VRA05326BJ | 543691 | BLOQUE QUIRÚRGICO |  | MANTENIMIENTO PREVENTIVO |  | TALLER BIOMÉDICO |  | EXPIRADA |  | ANUAL | [7 empty] | C | [7 empty] | X | X | [9 empty] | IIa | Tratamiento o Terapéutico | NA | 13-325 |  |  | Sí
VACUTRON | GENTEC | NO DEFINIDO | 13D0032 | 545551 | INTERMEDIOS ADULTOS |  | MANTENIMIENTO PREVENTIVO |  | TALLER BIOMÉDICO |  | EXPIRADA |  | ANUAL | [9 empty] | X | [6 empty] | C | C | [8 empty] | IIa | Tratamiento o Terapéutico | NA | 13-325 |  |  | Sí
VACUTRON | AMVEX | ACOP.CHEM | VRA05348LM | 545706 | UCI PEDIATRÍA |  | MANTENIMIENTO PREVENTIVO |  | TALLER BIOMÉDICO |  | EXPIRADA |  | ANUAL | [5 empty] | X | [20 empty] | IIa | Tratamiento o Terapéutico | 2008DM-0003034 | 13-325 |  |  | Sí
VACUTRON | AMVEX | ACOP.CHEM | VRA05348LM | 545706 | UCI PEDIATRÍA |  | MANTENIMIENTO PREVENTIVO |  | TALLER BIOMÉDICO |  | EXPIRADA |  | ANUAL | [5 empty] | X |  | C | X | [9 empty] | C | [7 empty] | IIa | Tratamiento o Terapéutico | 2008DM-0003034 | 13-325 |  |  | Sí
VACUTRON | AMVEX | ACOP.CHEM | VRA05369LM | 545707 | UCI NEONATAL |  | MANTENIMIENTO PREVENTIVO |  | TALLER BIOMÉDICO |  | EXPIRADA |  | ANUAL | [7 empty] | X | X | C | [15 empty] | UCI 8 | IIa | Tratamiento o Terapéutico | 2008DM-0003034 | 13-325 |  |  | Sí
VACUTRON | PAHSCO | WIKA | NO DEFINIDO | 547320 | BLOQUE QUIRÚRGICO |  | MANTENIMIENTO PREVENTIVO |  | TALLER BIOMÉDICO |  | EXPIRADA |  | ANUAL | [7 empty] | C | [7 empty] | X | X | [9 empty] | IIa | Tratamiento o Terapéutico | 2014DM-0011125 | 13-325 |  |  | Sí
VACUTRON | PAHSCO | WIKA | NO DEFINIDO | 547321 | BLOQUE QUIRÚRGICO |  | MANTENIMIENTO PREVENTIVO |  | TALLER BIOMÉDICO |  | EXPIRADA |  | ANUAL | [7 empty] | C | [7 empty] | X | X | [9 empty] | IIa | Tratamiento o Terapéutico | 2014DM-0011125 | 13-325 |  |  | Sí
VACUTRON | PAHSCO | WIKA | NO DEFINIDO | 547322 | BLOQUE QUIRÚRGICO |  | MANTENIMIENTO PREVENTIVO |  | TALLER BIOMÉDICO |  | EXPIRADA |  | ANUAL | [7 empty] | C | [7 empty] | X | X | [9 empty] | IIa | Tratamiento o Terapéutico | 2014DM-0011125 | 13-325 |  |  | Sí
VACUTRON | PAHSCO | WIKA | NO DEFINIDO | 547323 | BLOQUE QUIRÚRGICO |  | MANTENIMIENTO PREVENTIVO |  | TALLER BIOMÉDICO |  | EXPIRADA |  | ANUAL | [7 empty] | C | [7 empty] | X | X | [9 empty] | IIa | Tratamiento o Terapéutico | 2014DM-0011125 | 13-325 |  |  | Sí
VACUTRON | PAHSCO | WIKA | NO DEFINIDO | 547324 | BLOQUE QUIRÚRGICO |  | MANTENIMIENTO PREVENTIVO |  | TALLER BIOMÉDICO |  | EXPIRADA |  | ANUAL | [7 empty] | C | [7 empty] | X | X | [9 empty] | IIa | Tratamiento o Terapéutico | 2014DM-0011125 | 13-325 |  |  | Sí
VACUTRON | PAHSCO | WIKA | 491 | 548264 | HOSPITALIZACIÓN SERVICIO ESPECIAL |  | MANTENIMIENTO PREVENTIVO |  | TALLER BIOMÉDICO |  | EXPIRADA |  | ANUAL | [11 empty] | X | [5 empty] | C | [8 empty] | IIa | Tratamiento o Terapéutico | NA | 13-325 |  |  | Sí
VACUTRON | PAHSCO | WIKA | NO DEFINIDO | 548268 | URGENCIAS |  | MANTENIMIENTO PREVENTIVO |  | TALLER BIOMÉDICO |  | EXPIRADA |  | ANUAL |  | X | [15 empty] | C | [8 empty] | IIa | Tratamiento o Terapéutico | 2014DM-0011125 | 13-325 |  |  | Sí
VACUTRON | PAHSCO | WIKA | 487 | 548270 | HOSPITALIZACIÓN SERVICIO ESPECIAL |  | MANTENIMIENTO PREVENTIVO |  | TALLER BIOMÉDICO |  | EXPIRADA |  | ANUAL | [11 empty] | X | [5 empty] | C | [8 empty] | IIa | Tratamiento o Terapéutico | 2014DM-0011125 | 13-325 |  |  | Sí
VACUTRON | PAHSCO | WIKA | NO DEFINIDO | 548273 | HOSPITALIZACIÓN SERVICIO ESPECIAL |  | MANTENIMIENTO PREVENTIVO |  | TALLER BIOMÉDICO |  | EXPIRADA |  | ANUAL | [7 empty] | C |  |  |  | X | [14 empty] | IIa | Tratamiento o Terapéutico | 2014DM-0011125 | 13-325 | RENOVAR TECNOLOGIA. | CAMBIAR POR UNO NUEVO | Sí
VACUTRON | GENTEC | 882VR-760-CH-T | 16020091-007 | 549934 | UCI PEDIATRÍA |  | MANTENIMIENTO PREVENTIVO |  | TALLER BIOMÉDICO |  | EXPIRADA |  | ANUAL | [5 empty] | X |  |  |  | C | [6 empty] | C | [9 empty] | IIa | Tratamiento o Terapéutico | 2009DM-0005053 | 13-325 |  |  | Sí
VACUTRON | GENTEC | 882VR-760-CH-T | 16010281-028 | 549937 | UCI ADULTOS |  | MANTENIMIENTO PREVENTIVO |  | TALLER BIOMÉDICO |  | EXPIRADA |  | ANUAL | [9 empty] | X | X | C | [14 empty] | IIa | Tratamiento o Terapéutico | 2009DM-0005053 | 13-325 |  |  | Sí
VACUTRON | GENTEC | 882VR-760-CH-T | 16020091-034 | 549939 | UCI NEONATAL |  | MANTENIMIENTO PREVENTIVO |  | TALLER BIOMÉDICO |  | EXPIRADA |  | ANUAL | [8 empty] | X | C | [8 empty] | C | [6 empty] | NO SE ENCONTRO | IIa | Tratamiento o Terapéutico | 2009DM-0005053 | 13-325 |  |  | Sí
VACUTRON | GENTEC | 882VR-760-CH-T | 16010281-004 | 549942 | UCI PEDIATRÍA |  | MANTENIMIENTO PREVENTIVO |  | TALLER BIOMÉDICO |  | EXPIRADA |  | ANUAL | [5 empty] | X |  |  |  | C | X | [5 empty] | C | [9 empty] | IIa | Tratamiento o Terapéutico | 2009DM-0005053 | 13-325 |  |  | Sí
VACUTRON | GENTEC | 882VR-760-CH-T | 15080011-047 | 549947 | HOSPITALIZACIÓN SERVICIO ESPECIAL |  | MANTENIMIENTO PREVENTIVO |  | TALLER BIOMÉDICO |  | EXPIRADA |  | ANUAL |  |  |  | C | [7 empty] | X | [14 empty] | IIa | Tratamiento o Terapéutico | 2009DM-0005053 | 13-325 |  |  | Sí
VAPORIZADOR | DRAEGER | VAPOR 2000 | ASEL-1813 | 000867 | BLOQUE QUIRÚRGICO |  | MANTENIMIENTO PREVENTIVO |  | ABBVIE |  | EXPIRADA |  | ANUAL |  |  |  |  | X | X | [20 empty] | IIa |  | 2015DM-0013054
VAPORIZADOR | DRAEGER | VAPOR 2000 | ASEL-1741 | 000872 | BLOQUE QUIRÚRGICO |  | MANTENIMIENTO PREVENTIVO |  | ABBVIE |  | EXPIRADA |  | ANUAL |  |  |  |  | X | X | [20 empty] | IIa |  | 2015DM-0013054
VAPORIZADOR | DRAEGER | VAPOR 2000 | ASEM-0392 | 000876 | BLOQUE QUIRÚRGICO |  | MANTENIMIENTO PREVENTIVO |  | ABBVIE |  | EXPIRADA |  | ANUAL |  |  |  |  | X | X | [20 empty] | IIa |  | 2015DM-0013054
VAPORIZADOR | DRAEGER | VAPOR 2000 | ASEL-1816 | 000885 | BLOQUE QUIRÚRGICO |  | MANTENIMIENTO PREVENTIVO |  | ABBVIE |  | EXPIRADA |  | ANUAL |  |  |  |  | X | X | [20 empty] | IIa |  | 2015DM-0013054
VAPORIZADOR | DRAEGER | VAPOR 2000 | ASEL-1812 | 001107 | BLOQUE QUIRÚRGICO |  | MANTENIMIENTO PREVENTIVO |  | ABBVIE |  | EXPIRADA |  | ANUAL |  |  |  |  | X | X | [20 empty] | IIa |  | 2015DM-0013054
VAPORIZADOR | DRAEGER | VAPOR 2000 | ASEM-0796 | 001109 | BLOQUE QUIRÚRGICO |  | MANTENIMIENTO PREVENTIVO |  | ABBVIE |  | EXPIRADA |  | ANUAL |  |  |  |  | X | X | [20 empty] | IIa |  | 2015DM-0013054
VAPORIZADOR | DRAEGER | VAPOR 2000 | ASEM-0835 | 001228 | BLOQUE QUIRÚRGICO |  | MANTENIMIENTO PREVENTIVO |  | ABBVIE |  | EXPIRADA |  | ANUAL |  |  |  |  | X | X | [20 empty] | IIa |  | 2015DM-0013054
VAPORIZADOR | DRAEGER | VAPOR 2000 | ASEL-0202 | 00674 | BLOQUE QUIRÚRGICO |  | MANTENIMIENTO PREVENTIVO |  | ABBVIE |  | EXPIRADA |  | ANUAL |  |  |  |  | X | X | [20 empty] | IIa |  | 2015DM-0013054
VAPORIZADOR | DRAEGER | VAPOR 2000 | ASEL-0215 | 00798 | BLOQUE QUIRÚRGICO |  | MANTENIMIENTO PREVENTIVO |  | ABBVIE |  | EXPIRADA |  | ANUAL |  |  |  |  | X | X | [20 empty] | IIa |  | 2015DM-0013054
VENTILADOR | VIASYS | VELA | AET02543 | 516488 | UCI ADULTOS |  | MANTENIMIENTO PREVENTIVO |  | INSTRUMENTACION |  | EXPIRADA |  | ANUAL | [11 empty] | X | [14 empty] | IIB | TRATAMIENTO Y SOPORTE DE VIDA | NA |  |  | Verificación del mezclador, prueblas defuncionamiento de alarmas, presiones (inspiratoria y espiratoria), tiempos I/E, válvula espiratoria y válvula de seguridad.
VENTILADOR | VIASYS | VELA | AET02419 | 516606 | UCI ADULTOS |  | MANTENIMIENTO PREVENTIVO |  | INSTRUMENTACION |  | EXPIRADA |  | ANUAL | [11 empty] | X | [14 empty] | IIB | TRATAMIENTO Y SOPORTE DE VIDA | NA |  |  | Verificación del mezclador, prueblas defuncionamiento de alarmas, presiones (inspiratoria y espiratoria), tiempos I/E, válvula espiratoria y válvula de seguridad.
VENTILADOR | VIASYS | VELA | AFT01404 | 516632 | UCI ADULTOS |  | MANTENIMIENTO PREVENTIVO |  | INSTRUMENTACION |  | EXPIRADA |  | ANUAL | [11 empty] | X | [14 empty] | IIB | TRATAMIENTO Y SOPORTE DE VIDA | NA |  |  | Verificación del mezclador, prueblas defuncionamiento de alarmas, presiones (inspiratoria y espiratoria), tiempos I/E, válvula espiratoria y válvula de seguridad.
VENTILADOR | VIASYS | VELA | AFT01523 | 516859 | UCI ADULTOS |  | MANTENIMIENTO PREVENTIVO |  | INSTRUMENTACION |  | EXPIRADA |  | ANUAL | [11 empty] | X | [14 empty] | IIB | TRATAMIENTO Y SOPORTE DE VIDA | NA |  |  | Verificación del mezclador, prueblas defuncionamiento de alarmas, presiones (inspiratoria y espiratoria), tiempos I/E, válvula espiratoria y válvula de seguridad.
VENTILADOR | SLE | 4000 | 41816 | 540497 | UCI NEONATAL |  | MANTENIMIENTO PREVENTIVO |  | EQUITRONIC | Baja | EXPIRADA | Baja | ANUAL | [11 empty] | X | [13 empty] | Equipo dado de Baja | IIB | TRATAMIENTO Y SOPORTE DE VIDA | 2009EBC-0003481 |  |  | Verificación del mezclador, prueblas defuncionamiento de alarmas, presiones (inspiratoria y espiratoria), tiempos I/E, válvula espiratoria y válvula de seguridad. | No | No Aplica | No Aplica
VENTILADOR | SLE | 5000 | 52091 | 540502 | UCI NEONATAL |  | MANTENIMIENTO PREVENTIVO |  | EQUITRONIC |  | EXPIRADA |  | ANUAL | [11 empty] | X | [13 empty] | FUERA DE SERVICIO | IIB | TRATAMIENTO Y SOPORTE DE VIDA | 2009EBC-0003481 |  |  | Verificación del mezclador, prueblas defuncionamiento de alarmas, presiones (inspiratoria y espiratoria), tiempos I/E, válvula espiratoria y válvula de seguridad.
VENTILADOR | BIO-MED | CROSSVENT 2+ | 183107E2 | 541638 | UCI NEONATAL |  | MANTENIMIENTO PREVENTIVO |  | TALLER BIOMÉDICO |  | EXPIRADA |  | SEMESTRAL | [7 empty] | X | [11 empty] | X | X |  |  |  |  | CUARTO DE EQUIPOS | IIB | TRATAMIENTO Y SOPORTE DE VIDA | NA |  |  | Verificación del mezclador, prueblas defuncionamiento de alarmas, presiones (inspiratoria y espiratoria), tiempos I/E, válvula espiratoria y válvula de seguridad.
VENTILADOR | VIASYS | AVEA | AGV02654 | 544876 | UNIDAD DE CUIDADO OBSTÉTRICO | Cubículo 5 | MANTENIMIENTO PREVENTIVO |  | INSTRUMENTACION |  | EXPIRADA |  | ANUAL | [11 empty] | X | [14 empty] | IIB | TRATAMIENTO Y SOPORTE DE VIDA | NA |  |  | Verificación del mezclador, prueblas defuncionamiento de alarmas, presiones (inspiratoria y espiratoria), tiempos I/E, válvula espiratoria y válvula de seguridad.
VENTILADOR | DRAEGER | SAVINA | ASDB-0100 | 545123 | UCI ADULTOS |  | MANTENIMIENTO PREVENTIVO |  | DRAEGER |  | EXPIRADA |  | ANUAL | [11 empty] | X | [14 empty] | IIB | TRATAMIENTO Y SOPORTE DE VIDA | 2008EBC-0002957 |  |  | Verificación del mezclador, prueblas defuncionamiento de alarmas, presiones (inspiratoria y espiratoria), tiempos I/E, válvula espiratoria y válvula de seguridad.
VENTILADOR | DRAEGER | EVITA XL | ASDM-0234 | 545156 | UCI ADULTOS |  | MANTENIMIENTO PREVENTIVO |  | DRAEGER |  | EXPIRADA |  | SEMESTRAL |  |  |  | X | [8 empty] | X |  |  | X | [10 empty] | IIB | TRATAMIENTO Y SOPORTE DE VIDA | 2008EBC-0002635 |  |  | Verificación del mezclador, prueblas defuncionamiento de alarmas, presiones (inspiratoria y espiratoria), tiempos I/E, válvula espiratoria y válvula de seguridad.
VENTILADOR | DRAEGER | EVITA 4 | ASCK-0249 | 545157 | UCI ADULTOS |  | MANTENIMIENTO PREVENTIVO |  | DRAEGER |  | EXPIRADA |  | SEMESTRAL |  |  |  | X | [11 empty] | X | [10 empty] | IIB | TRATAMIENTO Y SOPORTE DE VIDA | 2008EBC-0002378 |  |  | Verificación del mezclador, prueblas defuncionamiento de alarmas, presiones (inspiratoria y espiratoria), tiempos I/E, válvula espiratoria y válvula de seguridad.
VENTILADOR | DRAEGER | EVITA XL | ASDM-0233 | 545158 | UCI ADULTOS |  | MANTENIMIENTO PREVENTIVO |  | DRAEGER |  | EXPIRADA |  | SEMESTRAL | [11 empty] | X | X | [10 empty] | X |  |  | IIB | TRATAMIENTO Y SOPORTE DE VIDA | 2008EBC-0002635 |  |  | Verificación del mezclador, prueblas defuncionamiento de alarmas, presiones (inspiratoria y espiratoria), tiempos I/E, válvula espiratoria y válvula de seguridad.
VENTILADOR | DRAEGER | EVITA XL | ASDM-0232 | 545159 | UCI ADULTOS |  | MANTENIMIENTO PREVENTIVO |  | DRAEGER |  | EXPIRADA |  | SEMESTRAL | [11 empty] | X | X | [10 empty] | X |  |  | IIB | TRATAMIENTO Y SOPORTE DE VIDA | 2008EBC-0002635 |  |  | Verificación del mezclador, prueblas defuncionamiento de alarmas, presiones (inspiratoria y espiratoria), tiempos I/E, válvula espiratoria y válvula de seguridad.
VENTILADOR | DRAEGER | EVITA XL | ASEE-0056 | 545161 | UCI ADULTOS |  | MANTENIMIENTO PREVENTIVO |  | DRAEGER |  | EXPIRADA |  | SEMESTRAL |  |  |  | X | [11 empty] | X | [10 empty] | IIB | TRATAMIENTO Y SOPORTE DE VIDA | 2008EBC-0002635 |  |  | Verificación del mezclador, prueblas defuncionamiento de alarmas, presiones (inspiratoria y espiratoria), tiempos I/E, válvula espiratoria y válvula de seguridad.
VENTILADOR | SLE | 5000 | 55667 | 545240 | UCI NEONATAL |  | MANTENIMIENTO PREVENTIVO |  | EQUITRONIC |  | EXPIRADA |  | ANUAL | [11 empty] | X | [13 empty] | FUERA DE SERVICIO | IIB | TRATAMIENTO Y SOPORTE DE VIDA | 2009EBC-0003481 |  |  | Verificación del mezclador, prueblas defuncionamiento de alarmas, presiones (inspiratoria y espiratoria), tiempos I/E, válvula espiratoria y válvula de seguridad.
VENTILADOR | DRAEGER | SAVINA 300 | ASEM-0119 | 545528 | UCI ADULTOS |  | MANTENIMIENTO PREVENTIVO |  | DRAEGER |  | EXPIRADA |  | ANUAL |  |  |  | X | [8 empty] | X | [13 empty] | IIB | TRATAMIENTO Y SOPORTE DE VIDA | 2010EBC-0006726 |  |  | Verificación del mezclador, prueblas defuncionamiento de alarmas, presiones (inspiratoria y espiratoria), tiempos I/E, válvula espiratoria y válvula de seguridad.
VENTILADOR | DRAEGER | SAVINA 300 | ASEM-0122 | 545529 | UCI ADULTOS |  | MANTENIMIENTO PREVENTIVO |  | DRAEGER |  | EXPIRADA |  | ANUAL |  |  |  | X | [8 empty] | X | [13 empty] | IIB | TRATAMIENTO Y SOPORTE DE VIDA | 2010EBC-0006726 |  |  | Verificación del mezclador, prueblas defuncionamiento de alarmas, presiones (inspiratoria y espiratoria), tiempos I/E, válvula espiratoria y válvula de seguridad.
VENTILADOR | DRAEGER | SAVINA 300 | ASEM-0121 | 545530 | UCI ADULTOS |  | MANTENIMIENTO PREVENTIVO |  | DRAEGER |  | EXPIRADA |  | ANUAL |  |  |  | X | [10 empty] | X | [11 empty] | IIB | TRATAMIENTO Y SOPORTE DE VIDA | 2010EBC-0006726 |  |  | Verificación del mezclador, prueblas defuncionamiento de alarmas, presiones (inspiratoria y espiratoria), tiempos I/E, válvula espiratoria y válvula de seguridad.
VENTILADOR | DRAEGER | SAVINA 300 | ASEM-0118 | 545531 | UCI ADULTOS |  | MANTENIMIENTO PREVENTIVO |  | DRAEGER |  | EXPIRADA |  | ANUAL | [11 empty] | X | X | [13 empty] | IIB | TRATAMIENTO Y SOPORTE DE VIDA | 2010EBC-0006726 |  |  | Verificación del mezclador, prueblas defuncionamiento de alarmas, presiones (inspiratoria y espiratoria), tiempos I/E, válvula espiratoria y válvula de seguridad.
VENTILADOR | DRAEGER | SAVINA 300 | ASEM-0116 | 545532 | UCI ADULTOS |  | MANTENIMIENTO PREVENTIVO |  | DRAEGER |  | EXPIRADA |  | ANUAL |  |  |  | X | [8 empty] | X | [13 empty] | IIB | TRATAMIENTO Y SOPORTE DE VIDA | 2010EBC-0006726 |  |  | Verificación del mezclador, prueblas defuncionamiento de alarmas, presiones (inspiratoria y espiratoria), tiempos I/E, válvula espiratoria y válvula de seguridad.
VENTILADOR | DRAEGER | SAVINA 300 | ASEM-0123 | 545533 | UCI ADULTOS |  | MANTENIMIENTO PREVENTIVO |  | DRAEGER |  | EXPIRADA |  | ANUAL |  |  |  | X | [10 empty] | X | [11 empty] | IIB | TRATAMIENTO Y SOPORTE DE VIDA | 2010EBC-0006726 |  |  | Verificación del mezclador, prueblas defuncionamiento de alarmas, presiones (inspiratoria y espiratoria), tiempos I/E, válvula espiratoria y válvula de seguridad.
VENTILADOR | DRAEGER | SAVINA 300 | ASEM-0115 | 545534 | UCI ADULTOS |  | MANTENIMIENTO PREVENTIVO |  | DRAEGER |  | EXPIRADA |  | ANUAL |  |  |  | X | [8 empty] | X | [13 empty] | IIB | TRATAMIENTO Y SOPORTE DE VIDA | 2010EBC-0006726 |  |  | Verificación del mezclador, prueblas defuncionamiento de alarmas, presiones (inspiratoria y espiratoria), tiempos I/E, válvula espiratoria y válvula de seguridad.
VENTILADOR | DRAEGER | SAVINA 300 | ASEM-0113 | 545535 | UCI ADULTOS |  | MANTENIMIENTO PREVENTIVO |  | DRAEGER |  | EXPIRADA |  | ANUAL | [11 empty] | X | X | [13 empty] | IIB | TRATAMIENTO Y SOPORTE DE VIDA | 2010EBC-0006726 |  |  | Verificación del mezclador, prueblas defuncionamiento de alarmas, presiones (inspiratoria y espiratoria), tiempos I/E, válvula espiratoria y válvula de seguridad.
VENTILADOR | DRAEGER | SAVINA 300 | ASEM-0114 | 545536 | UCI ADULTOS |  | MANTENIMIENTO PREVENTIVO |  | DRAEGER |  | EXPIRADA |  | ANUAL | [11 empty] | X |  |  | X | [11 empty] | IIB | TRATAMIENTO Y SOPORTE DE VIDA | 2010EBC-0006726 |  |  | Verificación del mezclador, prueblas defuncionamiento de alarmas, presiones (inspiratoria y espiratoria), tiempos I/E, válvula espiratoria y válvula de seguridad.
VENTILADOR | DRAEGER | SAVINA 300 | ASEM-0124 | 545537 | UCI ADULTOS |  | MANTENIMIENTO PREVENTIVO |  | DRAEGER |  | EXPIRADA |  | ANUAL |  |  |  | X | [22 empty] | IIB | TRATAMIENTO Y SOPORTE DE VIDA | 2010EBC-0006726 |  |  | Verificación del mezclador, prueblas defuncionamiento de alarmas, presiones (inspiratoria y espiratoria), tiempos I/E, válvula espiratoria y válvula de seguridad.
VENTILADOR | DRAEGER | SAVINA 300 | ASEM-0117 | 545538 | UCI ADULTOS |  | MANTENIMIENTO PREVENTIVO |  | DRAEGER |  | EXPIRADA |  | ANUAL | [11 empty] | X | X | [13 empty] | IIB | TRATAMIENTO Y SOPORTE DE VIDA | 2010EBC-0006726 |  |  | Verificación del mezclador, prueblas defuncionamiento de alarmas, presiones (inspiratoria y espiratoria), tiempos I/E, válvula espiratoria y válvula de seguridad.
VENTILADOR | DRAEGER | SAVINA 300 | ASEM-0120 | 545539 | UCI ADULTOS |  | MANTENIMIENTO PREVENTIVO |  | DRAEGER |  | EXPIRADA |  | ANUAL |  |  |  | X | [10 empty] | X | [11 empty] | IIB | TRATAMIENTO Y SOPORTE DE VIDA | 2010EBC-0006726 |  |  | Verificación del mezclador, prueblas defuncionamiento de alarmas, presiones (inspiratoria y espiratoria), tiempos I/E, válvula espiratoria y válvula de seguridad.
VENTILADOR | DRAEGER | SAVINA 300 | ASFA-0033 | 545617 | UCI ADULTOS |  | MANTENIMIENTO PREVENTIVO |  | DRAEGER |  | EXPIRADA |  | ANUAL | [11 empty] | X | X | [13 empty] | IIB | TRATAMIENTO Y SOPORTE DE VIDA | 2010EBC-0006726 |  |  | Verificación del mezclador, prueblas defuncionamiento de alarmas, presiones (inspiratoria y espiratoria), tiempos I/E, válvula espiratoria y válvula de seguridad.
VENTILADOR | DRAEGER | SAVINA 300 | ASFA-0032 | 545629 | UCI PEDIATRÍA |  | MANTENIMIENTO PREVENTIVO |  | DRAEGER |  | EXPIRADA |  | ANUAL | [11 empty] | X |  |  | X | [11 empty] | IIB | TRATAMIENTO Y SOPORTE DE VIDA | 2008EBC-0006726 |  |  | Verificación del mezclador, prueblas defuncionamiento de alarmas, presiones (inspiratoria y espiratoria), tiempos I/E, válvula espiratoria y válvula de seguridad. | Sí
VENTILADOR | DRAEGER | SAVINA 300 | ASFA-0035 | 545630 | UCI PEDIATRÍA |  | MANTENIMIENTO PREVENTIVO |  | DRAEGER |  | EXPIRADA |  | ANUAL | [11 empty] | X |  |  | X | [11 empty] | IIB | TRATAMIENTO Y SOPORTE DE VIDA | 2008EBC-0006726 |  |  | Verificación del mezclador, prueblas defuncionamiento de alarmas, presiones (inspiratoria y espiratoria), tiempos I/E, válvula espiratoria y válvula de seguridad. | Sí
VENTILADOR | DRAEGER | SAVINA 300 | ASFA-0037 | 545631 | UCI PEDIATRÍA |  | MANTENIMIENTO PREVENTIVO |  | DRAEGER |  | EXPIRADA |  | ANUAL | [11 empty] | X | [14 empty] | IIB | TRATAMIENTO Y SOPORTE DE VIDA | 2008EBC-0006726 |  |  | Verificación del mezclador, prueblas defuncionamiento de alarmas, presiones (inspiratoria y espiratoria), tiempos I/E, válvula espiratoria y válvula de seguridad. | Sí
VENTILADOR | DRAEGER | SAVINA 300 | ASFA-0036 | 545632 | UCI PEDIATRÍA |  | MANTENIMIENTO PREVENTIVO |  | DRAEGER |  | EXPIRADA |  | ANUAL |  |  |  | X | [10 empty] | X | [11 empty] | IIB | TRATAMIENTO Y SOPORTE DE VIDA | 2008EBC-0006726 |  |  | Verificación del mezclador, prueblas defuncionamiento de alarmas, presiones (inspiratoria y espiratoria), tiempos I/E, válvula espiratoria y válvula de seguridad. | Sí
VENTILADOR | DRAEGER | SAVINA 300 | ASFA-0034 | 545633 | UCI PEDIATRÍA |  | MANTENIMIENTO PREVENTIVO |  | DRAEGER |  | EXPIRADA |  | ANUAL | [11 empty] | X |  |  | X | [11 empty] | IIB | TRATAMIENTO Y SOPORTE DE VIDA | 2008EBC-0006726 |  |  | Verificación del mezclador, prueblas defuncionamiento de alarmas, presiones (inspiratoria y espiratoria), tiempos I/E, válvula espiratoria y válvula de seguridad. | Sí
VENTILADOR | DRAEGER | EVITA V 300 | ASFC-0054 | 545771 | UCI NEONATAL |  | MANTENIMIENTO PREVENTIVO |  | DRAEGER |  | EXPIRADA |  | ANUAL | [11 empty] | X |  |  |  |  | X | [8 empty] | UCI 9 | IIB | TRATAMIENTO Y SOPORTE DE VIDA | 2013EBC-0010354 |  |  | Verificación del mezclador, prueblas defuncionamiento de alarmas, presiones (inspiratoria y espiratoria), tiempos I/E, válvula espiratoria y válvula de seguridad.
VENTILADOR | DRAEGER | EVITA V 300 | ASFC-0061 | 545772 | UCI NEONATAL |  | MANTENIMIENTO PREVENTIVO |  | DRAEGER |  | EXPIRADA |  | ANUAL | [11 empty] | X | [13 empty] | UCI | IIB | TRATAMIENTO Y SOPORTE DE VIDA | 2013EBC-0010354 |  |  | Verificación del mezclador, prueblas defuncionamiento de alarmas, presiones (inspiratoria y espiratoria), tiempos I/E, válvula espiratoria y válvula de seguridad.
VENTILADOR | DRAEGER | Evita V 300 | ASFC-0055 | 545850 | UCI PEDIATRÍA |  | MANTENIMIENTO PREVENTIVO |  | DRAEGER |  | EXPIRADA |  | ANUAL | [11 empty] | X |  |  | X | [11 empty] | IIB | TRATAMIENTO Y SOPORTE DE VIDA | 2013EBC-0010354 |  |  | Verificación del mezclador, prueblas defuncionamiento de alarmas, presiones (inspiratoria y espiratoria), tiempos I/E, válvula espiratoria y válvula de seguridad. | Sí
VENTILADOR | DRAEGER | EVITA V 300 | ASFC-0057 | 545958 | UCI NEONATAL |  | MANTENIMIENTO PREVENTIVO |  | DRAEGER |  | EXPIRADA |  | ANUAL | [11 empty] | X |  |  | X | [11 empty] | IIB | TRATAMIENTO Y SOPORTE DE VIDA | 2013EBC-0010354 |  |  | Verificación del mezclador, prueblas defuncionamiento de alarmas, presiones (inspiratoria y espiratoria), tiempos I/E, válvula espiratoria y válvula de seguridad.
VENTILADOR | DRAEGER | EVITA V 300 | ASFC-0062 | 545959 | UCI NEONATAL |  | MANTENIMIENTO PREVENTIVO |  | DRAEGER |  | EXPIRADA |  | ANUAL |  |  |  | X | [12 empty] | X | [9 empty] | IIB | TRATAMIENTO Y SOPORTE DE VIDA | 2013EBC-0010354 |  |  | Verificación del mezclador, prueblas defuncionamiento de alarmas, presiones (inspiratoria y espiratoria), tiempos I/E, válvula espiratoria y válvula de seguridad.
VENTILADOR | DRAEGER | EVITA V 300 | ASFC-0060 | 545960 | UCI NEONATAL |  | MANTENIMIENTO PREVENTIVO |  | DRAEGER |  | EXPIRADA |  | ANUAL | [11 empty] | X |  |  | X | [10 empty] | UCI 8 | IIB | TRATAMIENTO Y SOPORTE DE VIDA | 2013EBC-0010354 |  |  | Verificación del mezclador, prueblas defuncionamiento de alarmas, presiones (inspiratoria y espiratoria), tiempos I/E, válvula espiratoria y válvula de seguridad.
VENTILADOR | DRAEGER | EVITA V 300 | ASEE-0056 | 545961 | UCI NEONATAL |  | MANTENIMIENTO PREVENTIVO |  | DRAEGER |  | EXPIRADA |  | ANUAL | [11 empty] | X |  |  |  |  | X | [9 empty] | IIB | TRATAMIENTO Y SOPORTE DE VIDA | 2013EBC-0010354 |  |  | Verificación del mezclador, prueblas defuncionamiento de alarmas, presiones (inspiratoria y espiratoria), tiempos I/E, válvula espiratoria y válvula de seguridad.
VENTILADOR | DRAEGER | EVITA V 300 | ASFC-0059 | 545962 | UCI NEONATAL |  | MANTENIMIENTO PREVENTIVO |  | DRAEGER |  | EXPIRADA |  | ANUAL | [11 empty] | X | [14 empty] | IIB | TRATAMIENTO Y SOPORTE DE VIDA | 2013EBC-0010354 |  |  | Verificación del mezclador, prueblas defuncionamiento de alarmas, presiones (inspiratoria y espiratoria), tiempos I/E, válvula espiratoria y válvula de seguridad.
VENTILADOR | DRAEGER | EVITA V 300 | ASFC-0058 | 545963 | UCI NEONATAL |  | MANTENIMIENTO PREVENTIVO |  | DRAEGER |  | EXPIRADA |  | ANUAL | [11 empty] | X |  |  | X | [10 empty] | UCI 6 | IIB | TRATAMIENTO Y SOPORTE DE VIDA | 2013EBC-0010354 |  |  | Verificación del mezclador, prueblas defuncionamiento de alarmas, presiones (inspiratoria y espiratoria), tiempos I/E, válvula espiratoria y válvula de seguridad.
VENTILADOR | DRAEGER | EVITA V 300 | ASFC-0063 | 545964 | UCI NEONATAL |  | MANTENIMIENTO PREVENTIVO |  | DRAEGER |  | EXPIRADA |  | ANUAL | [11 empty] | X |  |  | X | [10 empty] | UCI 2 | IIB | TRATAMIENTO Y SOPORTE DE VIDA | 2013EBC-0010354 |  |  | Verificación del mezclador, prueblas defuncionamiento de alarmas, presiones (inspiratoria y espiratoria), tiempos I/E, válvula espiratoria y válvula de seguridad.
VENTILADOR | DRAEGER | EVITA V 300 | ASFC-0053 | 545965 | UCI NEONATAL |  | MANTENIMIENTO PREVENTIVO |  | DRAEGER |  | EXPIRADA |  | ANUAL | [11 empty] | X |  |  |  |  | X | [8 empty] | UCI 7 | IIB | TRATAMIENTO Y SOPORTE DE VIDA | 2013EBC-0010354 |  |  | Verificación del mezclador, prueblas defuncionamiento de alarmas, presiones (inspiratoria y espiratoria), tiempos I/E, válvula espiratoria y válvula de seguridad.
VENTILADOR | HAMILTON | T1 | 511248 | 571522 | UCI ADULTOS |  | MANTENIMIENTO PREVENTIVO |  | METROMEDICA |  | EXPIRADA |  | ANUAL | [12 empty] | X | [13 empty] | IIB | TRATAMIENTO Y SOPORTE DE VIDA |  |  |  | Verificación del mezclador, prueblas defuncionamiento de alarmas, presiones (inspiratoria y espiratoria), tiempos I/E, válvula espiratoria y válvula de seguridad.
VENTILADOR | HAMILTON | HAMILTON C-1 | 25110 | 572638 | UCI ADULTOS |  | MANTENIMIENTO PREVENTIVO |  | METROMEDICA |  | 2022-12-18 |  | ANUAL |  |  |  | C | [8 empty] | X | [5 empty] | C |  |  | X |  |  |  | Requiere cambio de sensor de flujo y celda | IIB | Tratamiento o Terapéutico | 2008EBC-0001977 |  |  | Verificación del mezclador, prueblas defuncionamiento de alarmas, presiones (inspiratoria y espiratoria), tiempos I/E, válvula espiratoria y válvula de seguridad. | Sí
VENTILADOR | HAMILTON | HAMILTON C-1 | 26547 | 572639 | UCI ADULTOS |  | MANTENIMIENTO PREVENTIVO |  | METROMEDICA |  | 2022-12-18 |  | ANUAL |  |  |  | C | [8 empty] | X |  |  |  | C |  |  |  |  | X |  |  |  |  | IIB | Tratamiento o Terapéutico | 2008EBC-0001977 |  |  | Verificación del mezclador, prueblas defuncionamiento de alarmas, presiones (inspiratoria y espiratoria), tiempos I/E, válvula espiratoria y válvula de seguridad. | Sí
VENTILADOR | HAMILTON | HAMILTON C-1 | 25528 | 572652 | UCI ADULTOS |  | MANTENIMIENTO PREVENTIVO |  | METROMEDICA |  | 2022-12-18 |  | ANUAL |  |  |  | C | [8 empty] | X |  |  |  | C |  |  |  |  | X |  |  |  | Requiere cambio de sensor de flujo y celda de O2 | IIB | Tratamiento o Terapéutico | 2008EBC-0001977 |  |  | Verificación del mezclador, prueblas defuncionamiento de alarmas, presiones (inspiratoria y espiratoria), tiempos I/E, válvula espiratoria y válvula de seguridad. | Sí
VENTILADOR | HAMILTON | HAMILTON C-1 | 25070 | 572656 | UCI ADULTOS |  | MANTENIMIENTO PREVENTIVO |  | METROMEDICA |  | 2022-12-18 |  | ANUAL |  |  |  | C | [8 empty] | X | [8 empty] | X |  |  |  |  | IIB | Tratamiento o Terapéutico | 2008EBC-0001977 |  |  | Verificación del mezclador, prueblas defuncionamiento de alarmas, presiones (inspiratoria y espiratoria), tiempos I/E, válvula espiratoria y válvula de seguridad.
VENTILADOR | HAMILTON | HAMILTON C-1 | 25157 | 572657 | UCI ADULTOS |  | MANTENIMIENTO PREVENTIVO |  | METROMEDICA |  | 2022-12-18 |  | ANUAL |  |  |  | C | [8 empty] | X | [5 empty] | C |  |  | X |  |  |  | Requiere cambio de sensor de flujo y celda de O2 | IIB | Tratamiento o Terapéutico | 2008EBC-0001977 |  |  | Verificación del mezclador, prueblas defuncionamiento de alarmas, presiones (inspiratoria y espiratoria), tiempos I/E, válvula espiratoria y válvula de seguridad. | Sí
VENTILADOR | HAMILTON | HAMILTON C-1 | 25192 | 572661 | UCI PEDIATRÍA | UCI ADULTOS | MANTENIMIENTO PREVENTIVO |  | METROMEDICA |  | 2022-12-18 |  | ANUAL |  |  |  | C | [8 empty] | X | [5 empty] | C |  |  | X |  |  |  | Requiere cambio de sensor de flujo y celda de O2 | IIB | Tratamiento o Terapéutico | 2008EBC-0001977 |  |  | Verificación del mezclador, prueblas defuncionamiento de alarmas, presiones (inspiratoria y espiratoria), tiempos I/E, válvula espiratoria y válvula de seguridad. | Sí
VENTILADOR | HAMILTON | HAMILTON C-1 | 25201 | 572662 | UCI ADULTOS |  | MANTENIMIENTO PREVENTIVO |  | METROMEDICA |  | 2022-12-18 |  | ANUAL |  |  |  | C | [8 empty] | X | [5 empty] | C |  |  | X |  |  |  | Requiere cambio de sensor de flujo y celda de O2 | IIB | Tratamiento o Terapéutico | 2008EBC-0001977 |  |  | Verificación del mezclador, prueblas defuncionamiento de alarmas, presiones (inspiratoria y espiratoria), tiempos I/E, válvula espiratoria y válvula de seguridad. | Sí
VENTILADOR | HAMILTON | HAMILTON C-1 | 25168 | 572663 | UCI ADULTOS |  | MANTENIMIENTO PREVENTIVO |  | METROMEDICA |  | 2022-12-18 |  | ANUAL |  |  |  | C | [8 empty] | X | [5 empty] | C |  |  | X |  |  |  | Requiere cambio de sensor de flujo | IIB | Tratamiento o Terapéutico | 2008EBC-0001977 |  |  | Verificación del mezclador, prueblas defuncionamiento de alarmas, presiones (inspiratoria y espiratoria), tiempos I/E, válvula espiratoria y válvula de seguridad. | Sí
VENTILADOR | HAMILTON | HAMILTON C-1 | 25217 | 572664 | UCI ADULTOS |  | MANTENIMIENTO PREVENTIVO |  | METROMEDICA |  | 2022-12-18 |  | ANUAL |  |  |  | C | [8 empty] | X | [8 empty] | X |  |  |  | Requiere cambio de sensor de flujo y celda de O2 | IIB | Tratamiento o Terapéutico | 2008EBC-0001977 |  |  | Verificación del mezclador, prueblas defuncionamiento de alarmas, presiones (inspiratoria y espiratoria), tiempos I/E, válvula espiratoria y válvula de seguridad.
VENTILADOR | HAMILTON | HAMILTON C-1 | 25257 | 572665 | UCI ADULTOS |  | MANTENIMIENTO PREVENTIVO |  | METROMEDICA |  | 2022-12-18 |  | ANUAL |  |  |  | C | [8 empty] | X | [8 empty] | X |  |  |  | Requiere cambio de sensor de flujo y celda de O2 | IIB | Tratamiento o Terapéutico | 2008EBC-0001977 |  |  | Verificación del mezclador, prueblas defuncionamiento de alarmas, presiones (inspiratoria y espiratoria), tiempos I/E, válvula espiratoria y válvula de seguridad.
VENTILADOR | HAMILTON | HAMILTON C-1 | 25392 | 572666 | UCI ADULTOS |  | MANTENIMIENTO PREVENTIVO |  | METROMEDICA |  | 2022-12-18 |  | ANUAL |  |  |  | C | [8 empty] | X | [8 empty] | X |  |  |  | Requiere cambio de sensor de flujo y celda de O2 | IIB | Tratamiento o Terapéutico | 2008EBC-0001977 |  |  | Verificación del mezclador, prueblas defuncionamiento de alarmas, presiones (inspiratoria y espiratoria), tiempos I/E, válvula espiratoria y válvula de seguridad.
VENTILADOR | HAMILTON | HAMILTON C-1 | 26537 | 572667 | UCI ADULTOS |  | MANTENIMIENTO PREVENTIVO |  | METROMEDICA |  | 2022-12-18 |  | ANUAL |  |  |  | C | [8 empty] | X | [8 empty] | X |  |  |  |  | IIB | Tratamiento o Terapéutico | 2008EBC-0001977 |  |  | Verificación del mezclador, prueblas defuncionamiento de alarmas, presiones (inspiratoria y espiratoria), tiempos I/E, válvula espiratoria y válvula de seguridad.
VENTILADOR | HAMILTON | HAMILTON C-1 | 26417 | 572687 | UCI ADULTOS |  | MANTENIMIENTO PREVENTIVO |  | METROMEDICA |  | 2022-12-18 |  | ANUAL |  |  |  | C | [8 empty] | X | [8 empty] | X |  |  |  | Requiere cambio de sensor de flujo y celda | IIB | Tratamiento o Terapéutico | 2008EBC-0001977 |  |  | Verificación del mezclador, prueblas defuncionamiento de alarmas, presiones (inspiratoria y espiratoria), tiempos I/E, válvula espiratoria y válvula de seguridad.
VENTILADOR | HAMILTON | HAMILTON C-1 | 25191 | 572688 | UCI ADULTOS |  | MANTENIMIENTO PREVENTIVO |  | METROMEDICA |  | 2022-12-18 |  | ANUAL |  |  |  | C | [8 empty] | X | [8 empty] | X |  |  |  | Requiere cambio de sensor de flujo y celda de O2 | IIB | Tratamiento o Terapéutico | 2008EBC-0001977 |  |  | Verificación del mezclador, prueblas defuncionamiento de alarmas, presiones (inspiratoria y espiratoria), tiempos I/E, válvula espiratoria y válvula de seguridad.
VENTILADOR | HAMILTON | HAMILTON C-1 | 25188 | 572689 | UCI ADULTOS |  | MANTENIMIENTO PREVENTIVO |  | METROMEDICA |  | 2022-12-18 |  | ANUAL |  |  |  | C | [8 empty] | X | [8 empty] | X |  |  |  | Requiere cambio de sensor de flujo y celda de O2 | IIB | Tratamiento o Terapéutico | 2008EBC-0001977 |  |  | Verificación del mezclador, prueblas defuncionamiento de alarmas, presiones (inspiratoria y espiratoria), tiempos I/E, válvula espiratoria y válvula de seguridad.
VENTILADOR | HAMILTON | HAMILTON C-1 | 26576 | 572690 | UCI ADULTOS |  | MANTENIMIENTO PREVENTIVO |  | METROMEDICA |  | 2022-12-18 |  | ANUAL |  |  |  | C | [8 empty] | X | [8 empty] | X |  |  |  |  | IIB | Tratamiento o Terapéutico | 2008EBC-0001977 |  |  | Verificación del mezclador, prueblas defuncionamiento de alarmas, presiones (inspiratoria y espiratoria), tiempos I/E, válvula espiratoria y válvula de seguridad.
VENTILADOR | HAMILTON | HAMILTON C-1 | 25241 | 572691 | UCI ADULTOS |  | MANTENIMIENTO PREVENTIVO |  | METROMEDICA |  | 2022-12-18 |  | ANUAL |  |  |  | C | [8 empty] | X | [8 empty] | X |  |  |  | Requiere cambio de sensor de flujo y celda | IIB | Tratamiento o Terapéutico | 2008EBC-0001977 |  |  | Verificación del mezclador, prueblas defuncionamiento de alarmas, presiones (inspiratoria y espiratoria), tiempos I/E, válvula espiratoria y válvula de seguridad.
VENTILADOR | HAMILTON | HAMILTON C-1 | 26506 | 572692 | UCI ADULTOS |  | MANTENIMIENTO PREVENTIVO |  | METROMEDICA |  | 2022-12-18 |  | ANUAL |  |  |  | C | [8 empty] | X | [8 empty] | X |  |  |  | Requiere cambio de sensor de flujo y celda de O2 | IIB | Tratamiento o Terapéutico | 2008EBC-0001977 |  |  | Verificación del mezclador, prueblas defuncionamiento de alarmas, presiones (inspiratoria y espiratoria), tiempos I/E, válvula espiratoria y válvula de seguridad.
VENTILADOR | HAMILTON | HAMILTON C-1 | 25460 | 572693 | UCI ADULTOS |  | MANTENIMIENTO PREVENTIVO |  | METROMEDICA |  | 2022-12-18 |  | ANUAL |  |  |  | C | [8 empty] | X | [8 empty] | X |  |  |  | Requiere cambio de sensor de flujo | IIB | Tratamiento o Terapéutico | 2008EBC-0001977 |  |  | Verificación del mezclador, prueblas defuncionamiento de alarmas, presiones (inspiratoria y espiratoria), tiempos I/E, válvula espiratoria y válvula de seguridad.
VENTILADOR | HAMILTON | HAMILTON C-1 | 25105 | 572694 | UCI ADULTOS |  | MANTENIMIENTO PREVENTIVO |  | METROMEDICA |  | 2022-12-18 |  | ANUAL |  |  |  | C | [8 empty] | X | [8 empty] | X |  |  |  | Requiere cambio de sensor de flujo y celda de O2 | IIB | Tratamiento o Terapéutico | 2008EBC-0001977 |  |  | Verificación del mezclador, prueblas defuncionamiento de alarmas, presiones (inspiratoria y espiratoria), tiempos I/E, válvula espiratoria y válvula de seguridad.
VENTILADOR | HAMILTON | HAMILTON C-1 | 25448 | 572695 | UCI ADULTOS |  | MANTENIMIENTO PREVENTIVO |  | METROMEDICA |  | 2022-12-18 |  | ANUAL |  |  |  | C | [8 empty] | X | [8 empty] | X |  |  |  | Requiere cambio de sensor de flujo y celda | IIB | Tratamiento o Terapéutico | 2008EBC-0001977 |  |  | Verificación del mezclador, prueblas defuncionamiento de alarmas, presiones (inspiratoria y espiratoria), tiempos I/E, válvula espiratoria y válvula de seguridad.
VENTILADOR | HAMILTON | HAMILTON C-1 | 26562 | 572697 | UCI ADULTOS |  | MANTENIMIENTO PREVENTIVO |  | METROMEDICA |  | 2022-12-18 |  | ANUAL |  |  |  | C | [8 empty] | X | [8 empty] | X |  |  |  |  | IIB | Tratamiento o Terapéutico | 2008EBC-0001977 |  |  | Verificación del mezclador, prueblas defuncionamiento de alarmas, presiones (inspiratoria y espiratoria), tiempos I/E, válvula espiratoria y válvula de seguridad.
VENTILADOR | HAMILTON | HAMILTON C-1 | 25473 | 573184 | UNIDAD DE CUIDADO OBSTÉTRICO | CUB 1 | MANTENIMIENTO PREVENTIVO |  | METROMEDICA |  | 2022-12-18 |  | ANUAL |  |  |  | C | [8 empty] | X | [8 empty] | X |  |  |  | Requiere cambio de sensor de flujo y celda de O2 | IIB | TRATAMIENTO Y SOPORTE DE VIDA | 2008EBC-0001977 |  |  | Verificación del mezclador, prueblas defuncionamiento de alarmas, presiones (inspiratoria y espiratoria), tiempos I/E, válvula espiratoria y válvula de seguridad.
VENTILADOR | HAMILTON | HAMILTON C-1 | 24930 | 573185 | UNIDAD DE CUIDADO OBSTÉTRICO | Cubículo 8 | MANTENIMIENTO PREVENTIVO |  | METROMEDICA |  | 2022-12-18 |  | ANUAL |  |  |  | C | [8 empty] | X | [8 empty] | X |  |  |  | Requiere cambio de sensor de flujo | IIB | TRATAMIENTO Y SOPORTE DE VIDA | 2008EBC-0001977 |  |  | Verificación del mezclador, prueblas defuncionamiento de alarmas, presiones (inspiratoria y espiratoria), tiempos I/E, válvula espiratoria y válvula de seguridad.
VENTILADOR | HAMILTON | HAMILTON C-1 | 26565 | 573186 | UNIDAD DE CUIDADO OBSTÉTRICO |  | MANTENIMIENTO PREVENTIVO |  | METROMEDICA |  | 2022-12-18 |  | ANUAL |  |  |  | C | [8 empty] | X | [8 empty] | X |  |  |  | FUERA DE SERVICIO | IIB | TRATAMIENTO Y SOPORTE DE VIDA | 2008EBC-0001977 |  |  | Verificación del mezclador, prueblas defuncionamiento de alarmas, presiones (inspiratoria y espiratoria), tiempos I/E, válvula espiratoria y válvula de seguridad.
VENTILADOR | HAMILTON | HAMILTON C-1 | 26431 | 573187 | UNIDAD DE CUIDADO OBSTÉTRICO | Cubículo 6 | MANTENIMIENTO PREVENTIVO |  | METROMEDICA |  | 2022-12-18 |  | ANUAL |  |  |  | C | [8 empty] | X | [8 empty] | X |  |  |  | Requiere cambio de sensor de flujo y celda de O2 | IIB | TRATAMIENTO Y SOPORTE DE VIDA | 2008EBC-0001977 |  |  | Verificación del mezclador, prueblas defuncionamiento de alarmas, presiones (inspiratoria y espiratoria), tiempos I/E, válvula espiratoria y válvula de seguridad.
VENTILADOR | HAMILTON | HAMILTON C-1 | 25190 | 573188 | UCI PEDIATRÍA | UNIDAD DE CUIDADO OBSTÉTRICO | MANTENIMIENTO PREVENTIVO |  | METROMEDICA |  | 2022-12-18 |  | ANUAL |  |  |  | C | [8 empty] | X | [8 empty] | X |  |  |  | Requiere cambio de sensor de flujo y celda de O2 | IIB | TRATAMIENTO Y SOPORTE DE VIDA | 2008EBC-0001977 |  |  | Verificación del mezclador, prueblas defuncionamiento de alarmas, presiones (inspiratoria y espiratoria), tiempos I/E, válvula espiratoria y válvula de seguridad. | Sí
VENTILADOR | HAMILTON | HAMILTON C-1 | 25872 | 573189 | UCI PEDIATRÍA | UNIDAD DE CUIDADO OBSTÉTRICO | MANTENIMIENTO PREVENTIVO |  | METROMEDICA |  | 2022-12-18 |  | ANUAL |  |  |  | C | [8 empty] | X | [8 empty] | X |  |  |  | Requiere cambio de sensor de flujo y celda de O2 | IIB | TRATAMIENTO Y SOPORTE DE VIDA | 2008EBC-0001977 |  |  | Verificación del mezclador, prueblas defuncionamiento de alarmas, presiones (inspiratoria y espiratoria), tiempos I/E, válvula espiratoria y válvula de seguridad. | Sí
VENTILADOR | HAMILTON | HAMILTON C-1 | 25150 | 573190 | UNIDAD DE CUIDADO OBSTÉTRICO | Cubículo 4 | MANTENIMIENTO PREVENTIVO |  | METROMEDICA |  | 2022-12-18 |  | ANUAL |  |  |  | C | [8 empty] | X | [8 empty] | X |  |  |  | Requiere cambio de sensor de flujo y celda de O2 | IIB | TRATAMIENTO Y SOPORTE DE VIDA | 2008EBC-0001977 |  |  | Verificación del mezclador, prueblas defuncionamiento de alarmas, presiones (inspiratoria y espiratoria), tiempos I/E, válvula espiratoria y válvula de seguridad.
VENTILADOR | HAMILTON | HAMILTON C-1 | 25521 | 573191 | UNIDAD DE CUIDADO OBSTÉTRICO | Cubículo 2 | MANTENIMIENTO PREVENTIVO |  | METROMEDICA |  | 2022-12-18 |  | ANUAL |  |  |  | C | [8 empty] | X | [8 empty] | X |  |  |  | Requiere cambio de sensor de flujo y celda de O2 | IIB | TRATAMIENTO Y SOPORTE DE VIDA | 2008EBC-0001977 |  |  | Verificación del mezclador, prueblas defuncionamiento de alarmas, presiones (inspiratoria y espiratoria), tiempos I/E, válvula espiratoria y válvula de seguridad.
VENTILADOR | HAMILTON | HAMILTON C-1 | 26593 | 573192 | UNIDAD DE CUIDADO OBSTÉTRICO |  | MANTENIMIENTO PREVENTIVO |  | METROMEDICA |  | 2022-12-18 |  | ANUAL |  |  |  | C | [8 empty] | X | [8 empty] | X |  |  |  | Requiere cambio de sensor de flujo y celda de O2 | IIB | TRATAMIENTO Y SOPORTE DE VIDA | 2008EBC-0001977 |  |  | Verificación del mezclador, prueblas defuncionamiento de alarmas, presiones (inspiratoria y espiratoria), tiempos I/E, válvula espiratoria y válvula de seguridad.
VENTILADOR | HAMILTON | HAMILTON C-1 | 25356 | 573193 | UCI PEDIATRÍA | UNIDAD DE CUIDADO OBSTÉTRICO | MANTENIMIENTO PREVENTIVO |  | METROMEDICA |  | 2022-12-18 |  | ANUAL |  |  |  | C | [8 empty] | X | [8 empty] | X |  |  |  | Requiere cambio de sensor de flujo y celda de O2 | IIB | TRATAMIENTO Y SOPORTE DE VIDA | 2008EBC-0001977 |  |  | Verificación del mezclador, prueblas defuncionamiento de alarmas, presiones (inspiratoria y espiratoria), tiempos I/E, válvula espiratoria y válvula de seguridad. | Sí
VENTILADOR | HAMILTON | HAMILTON C-1 | 25154 | 573194 | UCI PEDIATRÍA | UNIDAD DE CUIDADO OBSTÉTRICO | MANTENIMIENTO PREVENTIVO |  | METROMEDICA |  | 2022-12-18 |  | ANUAL |  |  |  | C | [17 empty] | X |  |  |  |  | IIB | TRATAMIENTO Y SOPORTE DE VIDA | 2008EBC-0001977 |  |  | Verificación del mezclador, prueblas defuncionamiento de alarmas, presiones (inspiratoria y espiratoria), tiempos I/E, válvula espiratoria y válvula de seguridad. | Sí
VENTILADOR | HAMILTON | HAMILTON C-1 | 25631 | 573195 | UCI PEDIATRÍA | UNIDAD DE CUIDADO OBSTÉTRICO | MANTENIMIENTO PREVENTIVO |  | METROMEDICA |  | 2022-12-18 |  | ANUAL |  |  |  | C | [8 empty] | X | [8 empty] | X |  |  |  | Requiere cambio de sensor de flujo y celda de O2 | IIB | TRATAMIENTO Y SOPORTE DE VIDA | 2008EBC-0001977 |  |  | Verificación del mezclador, prueblas defuncionamiento de alarmas, presiones (inspiratoria y espiratoria), tiempos I/E, válvula espiratoria y válvula de seguridad. | Sí
VENTILADOR | HAMILTON | HAMILTON C-1 | 25186 | 573196 | UCI PEDIATRÍA | UNIDAD DE CUIDADO OBSTÉTRICO | MANTENIMIENTO PREVENTIVO |  | METROMEDICA |  | 2022-12-18 |  | ANUAL |  |  |  | C | [17 empty] | X |  |  |  | FUERA DE SERVICIO, SE ENCUENTRA EN EMCO PARA CAMBIO DE TARJETA | IIB | TRATAMIENTO Y SOPORTE DE VIDA | 2008EBC-0001977 |  |  | Verificación del mezclador, prueblas defuncionamiento de alarmas, presiones (inspiratoria y espiratoria), tiempos I/E, válvula espiratoria y válvula de seguridad. | Sí
VENTILADOR | HAMILTON | HAMILTON C-1 | 23881 | 573197 | UCI ADULTOS |  | MANTENIMIENTO PREVENTIVO |  | METROMEDICA |  | 2022-12-18 |  | ANUAL |  |  |  | C | [8 empty] | X | [8 empty] | X |  |  |  | Requiere cambio de sensor de flujo y celda | IIB | TRATAMIENTO Y SOPORTE DE VIDA | 2008EBC-0001977 |  |  | Verificación del mezclador, prueblas defuncionamiento de alarmas, presiones (inspiratoria y espiratoria), tiempos I/E, válvula espiratoria y válvula de seguridad.
VENTILADOR | MINDRAY | SV-300 | GR-98010434 | 574282 | UCI ADULTOS |  | MANTENIMIENTO PREVENTIVO |  | TALLER BIOMÉDICO |  | 2022-03-18 |  | ANUAL | [9 empty] | X | X | [10 empty] | C |  |  |  | Verificar carga de bateria SEMESTRAL | IIB | TRATAMIENTO Y SOPORTE DE VIDA | 2012EBC-0009226 |  |  | Verificación del mezclador, prueblas defuncionamiento de alarmas, presiones (inspiratoria y espiratoria), tiempos I/E, válvula espiratoria y válvula de seguridad.
VENTILADOR | MINDRAY | SV-300 | GR-98010197 | 574284 | UCI ADULTOS |  | MANTENIMIENTO PREVENTIVO |  | TALLER BIOMÉDICO |  | 2022-03-18 |  | ANUAL | [9 empty] | X | X | [10 empty] | C |  |  |  | Verificar carga de bateria SEMESTRAL | IIB | TRATAMIENTO Y SOPORTE DE VIDA | 2012EBC-0009226 |  |  | Verificación del mezclador, prueblas defuncionamiento de alarmas, presiones (inspiratoria y espiratoria), tiempos I/E, válvula espiratoria y válvula de seguridad.
VENTILADOR | MINDRAY | SV-300 | GB-98010433 | 574285 | UCI ADULTOS |  | MANTENIMIENTO PREVENTIVO |  | TALLER BIOMÉDICO |  | 2022-03-18 |  | ANUAL | [9 empty] | X | X | [10 empty] | C |  |  |  | Verificar carga de bateria SEMESTRAL | IIB | TRATAMIENTO Y SOPORTE DE VIDA | 2012EBC-0009226 |  |  | Verificación del mezclador, prueblas defuncionamiento de alarmas, presiones (inspiratoria y espiratoria), tiempos I/E, válvula espiratoria y válvula de seguridad.
VENTILADOR | MINDRAY | SV-300 | GB-98010432 | 574286 | UCI NEONATAL |  | MANTENIMIENTO PREVENTIVO |  | TALLER BIOMÉDICO |  | 2022-03-18 |  | ANUAL | [9 empty] | X | X | [10 empty] | C |  |  |  | Verificar carga de bateria SEMESTRAL | IIB | TRATAMIENTO Y SOPORTE DE VIDA | 2012EBC-0009226 |  |  | Verificación del mezclador, prueblas defuncionamiento de alarmas, presiones (inspiratoria y espiratoria), tiempos I/E, válvula espiratoria y válvula de seguridad.
VENTILADOR | MINDRAY | SV-300 | GR-98010198 | 574287 | UCI ADULTOS |  | MANTENIMIENTO PREVENTIVO |  | TALLER BIOMÉDICO |  | 2022-03-18 |  | ANUAL | [9 empty] | X | X | [10 empty] | C |  |  |  | Verificar carga de bateria SEMESTRAL | IIB | TRATAMIENTO Y SOPORTE DE VIDA | 2012EBC-0009226 |  |  | Verificación del mezclador, prueblas defuncionamiento de alarmas, presiones (inspiratoria y espiratoria), tiempos I/E, válvula espiratoria y válvula de seguridad.
VENTILADOR | VIASYS | VELA | AFT01529 | 516756 | UCI ADULTOS |  | MANTENIMIENTO PREVENTIVO |  | INSTRUMENTACION |  | EXPIRADA |  | ANUAL | [11 empty] | X | [14 empty] | IIB | TRATAMIENTO Y SOPORTE DE VIDA | NA |  |  | Verificación del mezclador, prueblas defuncionamiento de alarmas, presiones (inspiratoria y espiratoria), tiempos I/E, válvula espiratoria y válvula de seguridad.
VENTILADOR | VIASYS | AVEA | AGV02628 | 541416 | GINECOBSTETRICIA |  | MANTENIMIENTO PREVENTIVO |  | INSTRUMENTACION |  | EXPIRADA |  | ANUAL | [11 empty] | X | [14 empty] | IIB | TRATAMIENTO Y SOPORTE DE VIDA | NA |  |  | Verificación del mezclador, prueblas defuncionamiento de alarmas, presiones (inspiratoria y espiratoria), tiempos I/E, válvula espiratoria y válvula de seguridad.
VENTILADOR | VIASYS | AVEA | AGV02621 | 544052 | UNIDAD DE CUIDADO OBSTÉTRICO | Cubículo 7 | MANTENIMIENTO PREVENTIVO |  | INSTRUMENTACION |  | EXPIRADA |  | ANUAL | [11 empty] | X | [14 empty] | IIB | TRATAMIENTO Y SOPORTE DE VIDA | NA |  |  | Verificación del mezclador, prueblas defuncionamiento de alarmas, presiones (inspiratoria y espiratoria), tiempos I/E, válvula espiratoria y válvula de seguridad.
VENTILADOR | DRAEGER | Evita V 300 | ASFC-0061 | 545772 | UCI PEDIATRÍA |  | MANTENIMIENTO PREVENTIVO |  | DRAEGER |  | EXPIRADA |  | ANUAL | [11 empty] | X | [14 empty] | IIB | TRATAMIENTO Y SOPORTE DE VIDA | 2008EBC-0006726 |  |  | Verificación del mezclador, prueblas defuncionamiento de alarmas, presiones (inspiratoria y espiratoria), tiempos I/E, válvula espiratoria y válvula de seguridad. | Sí
VENTILADOR | BIOROHM | VITAL SAVE | 11150103 | 549899 | URGENCIAS |  | MANTENIMIENTO PREVENTIVO |  | TALLER BIOMÉDICO |  | EXPIRADA |  | SEMESTRAL | [25 empty] | NO ENCONTRADO EN LOS MANTTO DEL AÑO (ENERO-JULIO) | IIB | TRATAMIENTO Y SOPORTE DE VIDA | 2008EBC-0002436 |  |  | Verificación del mezclador, prueblas defuncionamiento de alarmas, presiones (inspiratoria y espiratoria), tiempos I/E, válvula espiratoria y válvula de seguridad.
VENTILADOR | MECKIS | MV200 | MV2000UA1E1755 | 571752 | UCI NEONATAL |  | MANTENIMIENTO PREVENTIVO |  | UT SERVICIOS Y SUMINISTROS PARA HUSJ PEREIRA |  | 2025-04-15 |  | CUATRIMESTRAL | [15 empty] | X | [7 empty] | X |  |  | IIB | TRATAMIENTO Y SOPORTE DE VIDA | 2020EBC-0022326 |  |  | Verificación del mezclador, prueblas defuncionamiento de alarmas, presiones (inspiratoria y espiratoria), tiempos I/E, válvula espiratoria y válvula de seguridad.
VENTILADOR | MECKIS | MV200 | MV2000UA1E1760 | 571854 | UCI NEONATAL |  | MANTENIMIENTO PREVENTIVO |  | UT SERVICIOS Y SUMINISTROS PARA HUSJ PEREIRA |  | 2025-04-15 |  | CUATRIMESTRAL | [15 empty] | X | [7 empty] | X |  |  | IIB | TRATAMIENTO Y SOPORTE DE VIDA | 2020EBC-0022326 |  |  | Verificación del mezclador, prueblas defuncionamiento de alarmas, presiones (inspiratoria y espiratoria), tiempos I/E, válvula espiratoria y válvula de seguridad.
VENTILADOR | MECKIS | MV200 | MV2000UA1E1747 | 571933 | UCI NEONATAL |  | MANTENIMIENTO PREVENTIVO |  | UT SERVICIOS Y SUMINISTROS PARA HUSJ PEREIRA |  | 2025-03-23 |  | TRIMESTRAL | [11 empty] | X | [5 empty] | X | [5 empty] | X |  |  | IIB | TRATAMIENTO Y SOPORTE DE VIDA | 2020EBC-0022326 |  |  | Verificación del mezclador, prueblas defuncionamiento de alarmas, presiones (inspiratoria y espiratoria), tiempos I/E, válvula espiratoria y válvula de seguridad.
VENTILADOR | CAREFUSION/VYAIRE | VELA COMPREHENSIVE 16532-08 | CAT02977 | 573960 | UCI ADULTOS |  | MANTENIMIENTO PREVENTIVO |  | INSTRUMENTACION |  | 2021-07-31 | Encontrado | ANUAL | [11 empty] | X | [14 empty] | IIB | TRATAMIENTO Y SOPORTE DE VIDA | 2015EBC-0013349 |  |  | Verificación del mezclador, prueblas defuncionamiento de alarmas, presiones (inspiratoria y espiratoria), tiempos I/E, válvula espiratoria y válvula de seguridad. | Sí | No tiene | No tiene
VENTILADOR | CAREFUSION/VYAIRE | VELA COMPREHENSIVE 16532-08 | CAT03001 | 573966 | UCI ADULTOS |  | MANTENIMIENTO PREVENTIVO |  | INSTRUMENTACION |  | 2021-07-31 |  | ANUAL | [11 empty] | X | [14 empty] | IIB | TRATAMIENTO Y SOPORTE DE VIDA | 2015EBC-0013349 |  |  | Verificación del mezclador, prueblas defuncionamiento de alarmas, presiones (inspiratoria y espiratoria), tiempos I/E, válvula espiratoria y válvula de seguridad.
VENTILADOR | CAREFUSION/VYAIRE | VELA COMPREHENSIVE 16532-08 | CAT02987 | 573967 | UCI ADULTOS |  | MANTENIMIENTO PREVENTIVO |  | INSTRUMENTACION |  | 2021-07-31 |  | ANUAL | [11 empty] | X | [14 empty] | IIB | TRATAMIENTO Y SOPORTE DE VIDA | 2015EBC-0013349 |  |  | Verificación del mezclador, prueblas defuncionamiento de alarmas, presiones (inspiratoria y espiratoria), tiempos I/E, válvula espiratoria y válvula de seguridad.
VENTILADOR | CAREFUSION/VYAIRE | VELA COMPREHENSIVE 16532-08 | CAT02979 | 573968 | UCI ADULTOS |  | MANTENIMIENTO PREVENTIVO |  | INSTRUMENTACION |  | 2021-07-31 |  | ANUAL | [11 empty] | X | [14 empty] | IIB | TRATAMIENTO Y SOPORTE DE VIDA | 2015EBC-0013349 |  |  | Verificación del mezclador, prueblas defuncionamiento de alarmas, presiones (inspiratoria y espiratoria), tiempos I/E, válvula espiratoria y válvula de seguridad.
VENTILADOR | CAREFUSION/VYAIRE | VELA COMPREHENSIVE 16532-08 | CAT03007 | 573969 | UCI ADULTOS |  | MANTENIMIENTO PREVENTIVO |  | INSTRUMENTACION |  | 2021-07-31 |  | ANUAL | [11 empty] | X | [14 empty] | IIB | TRATAMIENTO Y SOPORTE DE VIDA | 2015EBC-0013349 |  |  | Verificación del mezclador, prueblas defuncionamiento de alarmas, presiones (inspiratoria y espiratoria), tiempos I/E, válvula espiratoria y válvula de seguridad.
VENTILADOR | CAREFUSION/VYAIRE | VELA COMPREHENSIVE 16532-08 | CAT03008 | 573970 | INTERMEDIOS PEDIATRIA |  | MANTENIMIENTO PREVENTIVO |  | INSTRUMENTACION |  | 2021-07-31 |  | ANUAL | [11 empty] | X | [11 empty] | X |  |  | IIB | TRATAMIENTO Y SOPORTE DE VIDA | 2015EBC-0013349 |  |  | Verificación del mezclador, prueblas defuncionamiento de alarmas, presiones (inspiratoria y espiratoria), tiempos I/E, válvula espiratoria y válvula de seguridad.
VENTILADOR | CAREFUSION/VYAIRE | VELA COMPREHENSIVE 16532-08 | CAT02980 | 573971 | UCI ADULTOS |  | MANTENIMIENTO PREVENTIVO |  | INSTRUMENTACION |  | 2021-07-31 |  | ANUAL | [11 empty] | X | [14 empty] | IIB | TRATAMIENTO Y SOPORTE DE VIDA | 2015EBC-0013349 |  |  | Verificación del mezclador, prueblas defuncionamiento de alarmas, presiones (inspiratoria y espiratoria), tiempos I/E, válvula espiratoria y válvula de seguridad.
VENTILADOR | CAREFUSION/VYAIRE | VELA COMPREHENSIVE 16532-08 | CAT03002 | 573972 | UCI ADULTOS |  | MANTENIMIENTO PREVENTIVO |  | INSTRUMENTACION |  | 2021-07-31 |  | ANUAL | [11 empty] | X | [14 empty] | IIB | TRATAMIENTO Y SOPORTE DE VIDA | 2015EBC-0013349 |  |  | Verificación del mezclador, prueblas defuncionamiento de alarmas, presiones (inspiratoria y espiratoria), tiempos I/E, válvula espiratoria y válvula de seguridad.
VENTILADOR | CAREFUSION/VYAIRE | VELA COMPREHENSIVE 16532-08 | CAT03015 | 573973 | UCI ADULTOS |  | MANTENIMIENTO PREVENTIVO |  | INSTRUMENTACION |  | 2021-07-31 |  | ANUAL | [11 empty] | X | [14 empty] | IIB | TRATAMIENTO Y SOPORTE DE VIDA | 2015EBC-0013349 |  |  | Verificación del mezclador, prueblas defuncionamiento de alarmas, presiones (inspiratoria y espiratoria), tiempos I/E, válvula espiratoria y válvula de seguridad.
VENTILADOR | CAREFUSION/VYAIRE | VELA COMPREHENSIVE 16532-08 | CAT02942 | 574160 | UCI ADULTOS |  | MANTENIMIENTO PREVENTIVO |  | INSTRUMENTACION |  | 2021-07-31 |  | ANUAL | [11 empty] | X | [14 empty] | IIB | TRATAMIENTO Y SOPORTE DE VIDA | 2015EBC-0013349 |  |  | Verificación del mezclador, prueblas defuncionamiento de alarmas, presiones (inspiratoria y espiratoria), tiempos I/E, válvula espiratoria y válvula de seguridad.
VENTILADOR | CAREFUSION/VYAIRE | VELA COMPREHENSIVE 16532-08 | CAT03011 | 574161 | UCI ADULTOS |  | MANTENIMIENTO PREVENTIVO |  | INSTRUMENTACION |  | 2021-07-31 |  | ANUAL | [11 empty] | X | [14 empty] | IIB | TRATAMIENTO Y SOPORTE DE VIDA | 2015EBC-0013349 |  |  | Verificación del mezclador, prueblas defuncionamiento de alarmas, presiones (inspiratoria y espiratoria), tiempos I/E, válvula espiratoria y válvula de seguridad.
VENTILADOR | CAREFUSION/VYAIRE | VELA COMPREHENSIVE 16532-08 | CAT02989 | 574162 | UCI ADULTOS |  | MANTENIMIENTO PREVENTIVO |  | INSTRUMENTACION |  | 2021-07-31 |  | ANUAL | [11 empty] | X | [11 empty] | X |  |  | IIB | TRATAMIENTO Y SOPORTE DE VIDA | 2015EBC-0013349 |  |  | Verificación del mezclador, prueblas defuncionamiento de alarmas, presiones (inspiratoria y espiratoria), tiempos I/E, válvula espiratoria y válvula de seguridad.
VENTILADOR | CAREFUSION/VYAIRE | VELA COMPREHENSIVE 16532-08 | CAT03017 | 574163 | UCI ADULTOS |  | MANTENIMIENTO PREVENTIVO |  | INSTRUMENTACION |  | 2021-07-31 |  | ANUAL | [11 empty] | X | [14 empty] | IIB | TRATAMIENTO Y SOPORTE DE VIDA | 2015EBC-0013349 |  |  | Verificación del mezclador, prueblas defuncionamiento de alarmas, presiones (inspiratoria y espiratoria), tiempos I/E, válvula espiratoria y válvula de seguridad.
VENTILADOR | CAREFUSION/VYAIRE | VELA COMPREHENSIVE 16532-08 | CAT02934 | 574164 | UCI ADULTOS |  | MANTENIMIENTO PREVENTIVO |  | INSTRUMENTACION |  | 2021-07-31 |  | ANUAL | [11 empty] | X | [11 empty] | X |  |  | IIB | TRATAMIENTO Y SOPORTE DE VIDA | 2015EBC-0013349 |  |  | Verificación del mezclador, prueblas defuncionamiento de alarmas, presiones (inspiratoria y espiratoria), tiempos I/E, válvula espiratoria y válvula de seguridad.
VENTILADOR | CAREFUSION/VYAIRE | VELA COMPREHENSIVE 16532-08 | CAT03006 | 574165 | UCI ADULTOS |  | MANTENIMIENTO PREVENTIVO |  | INSTRUMENTACION |  | 2021-07-31 |  | ANUAL | [11 empty] | X | [11 empty] | X |  |  | IIB | TRATAMIENTO Y SOPORTE DE VIDA | 2015EBC-0013349 |  |  | Verificación del mezclador, prueblas defuncionamiento de alarmas, presiones (inspiratoria y espiratoria), tiempos I/E, válvula espiratoria y válvula de seguridad.
VENTILADOR | CAREFUSION/VYAIRE | VELA COMPREHENSIVE 16532-08 | CAT02999 | 574166 | UCI ADULTOS |  | MANTENIMIENTO PREVENTIVO |  | INSTRUMENTACION |  | 2021-07-31 |  | ANUAL | [11 empty] | X | [11 empty] | X |  |  | IIB | TRATAMIENTO Y SOPORTE DE VIDA | 2015EBC-0013349 |  |  | Verificación del mezclador, prueblas defuncionamiento de alarmas, presiones (inspiratoria y espiratoria), tiempos I/E, válvula espiratoria y válvula de seguridad.
VENTILADOR | CAREFUSION/VYAIRE | VELA COMPREHENSIVE 16532-08 | CAT02956 | 574167 | UCI ADULTOS |  | MANTENIMIENTO PREVENTIVO |  | INSTRUMENTACION |  | 2021-07-31 |  | ANUAL | [11 empty] | X | [11 empty] | X |  |  | IIB | TRATAMIENTO Y SOPORTE DE VIDA | 2015EBC-0013349 |  |  | Verificación del mezclador, prueblas defuncionamiento de alarmas, presiones (inspiratoria y espiratoria), tiempos I/E, válvula espiratoria y válvula de seguridad.
VENTILADOR | CAREFUSION/VYAIRE | VELA COMPREHENSIVE 16532-08 | CAT02995 | 574169 | UCI ADULTOS |  | MANTENIMIENTO PREVENTIVO |  | INSTRUMENTACION |  | 2021-07-31 |  | ANUAL | [11 empty] | X | [11 empty] | X |  |  | IIB | TRATAMIENTO Y SOPORTE DE VIDA | 2015EBC-0013349 |  |  | Verificación del mezclador, prueblas defuncionamiento de alarmas, presiones (inspiratoria y espiratoria), tiempos I/E, válvula espiratoria y válvula de seguridad.
VENTILADOR DE ALTA FRECUENCIA | MEKCIS | MV200 | MV2000UA1E1747 |  | UCI NEONATAL |  | MANTENIMIENTO PREVENTIVO | [33 empty] | TRATAMIENTO Y SOPORTE DE VIDA |  |  |  | Verificación del mezclador, prueblas defuncionamiento de alarmas, presiones (inspiratoria y espiratoria), tiempos I/E, válvula espiratoria y válvula de seguridad.
VENTILADOR DE ALTA FRECUENCIA | MEKCIS | MV200 | MV2000UA1E1755 |  | UCI NEONATAL |  | MANTENIMIENTO PREVENTIVO | [33 empty] | TRATAMIENTO Y SOPORTE DE VIDA |  |  |  | Verificación del mezclador, prueblas defuncionamiento de alarmas, presiones (inspiratoria y espiratoria), tiempos I/E, válvula espiratoria y válvula de seguridad.
VENTILADOR DE ALTA FRECUENCIA | MEKCIS | MV200 | MV2000UA1E1760 |  | UCI NEONATAL |  | MANTENIMIENTO PREVENTIVO | [33 empty] | TRATAMIENTO Y SOPORTE DE VIDA |  |  |  | Verificación del mezclador, prueblas defuncionamiento de alarmas, presiones (inspiratoria y espiratoria), tiempos I/E, válvula espiratoria y válvula de seguridad.
VENTILADOR DE TRANSPORTE | MONNAL | T-60 | MT60-14311 | 573088 | UCI ADULTOS |  | MANTENIMIENTO PREVENTIVO |  | EQUITRONIC |  | 2022-02-26 |  | ANUAL | [13 empty] | X | X | [11 empty] | IIB | TRATAMIENTO Y SOPORTE DE VIDA | 2019EBC-0003611-R1 |  |  | Verificación del mezclador, prueblas defuncionamiento de alarmas, presiones (inspiratoria y espiratoria), tiempos I/E, válvula espiratoria y válvula de seguridad.
VENTILADOR DE TRANSPORTE | MONNAL | T-60 | MT60-14312 | 573089 | URGENCIAS |  | MANTENIMIENTO PREVENTIVO |  | EQUITRONIC |  | 2022-02-26 |  | ANUAL | [14 empty] | X | X | [9 empty] | EQUIPO FUERA DE SERVICIO, REQUIERE CAMBIO DE BATERIA. | IIB | TRATAMIENTO Y SOPORTE DE VIDA | 2019EBC-0003611-R1 |  |  | Verificación del mezclador, prueblas defuncionamiento de alarmas, presiones (inspiratoria y espiratoria), tiempos I/E, válvula espiratoria y válvula de seguridad.
VENTILADOR DE TRANSPORTE |  |  | J27963208A94C | 573964 |  |  | MANTENIMIENTO PREVENTIVO |  |  |  | 12/18/2020
VENTILADOR DE TRANSPORTE |  |  | J27962175CC7E | 573965 |  |  | MANTENIMIENTO PREVENTIVO |  |  |  | 12/18/2020
VENTILADOR DE TRANSPORTE | MONNAL | T-60 | MT60-14532 | 574645 | URGENCIAS PEDIATRÍA |  | MANTENIMIENTO PREVENTIVO |  | EQUITRONIC |  | 2022-05-21 |  | ANUAL | [13 empty] | X | X | [11 empty] | IIB | TRATAMIENTO Y SOPORTE DE VIDA | 2019EBC-0003611-R1 |  |  | Verificación del mezclador, prueblas defuncionamiento de alarmas, presiones (inspiratoria y espiratoria), tiempos I/E, válvula espiratoria y válvula de seguridad. | Sí
VENTILADOR DE TRANSPORTE | MONNAL | T-60 | MT60-13327 | 574647 | URGENCIAS PEDIATRÍA | BLOQUE QUIRÚRGICO | MANTENIMIENTO PREVENTIVO |  | EQUITRONIC |  | 2022-05-21 |  | ANUAL | [14 empty] | X | X | [10 empty] | IIB | TRATAMIENTO Y SOPORTE DE VIDA | 2019EBC-0003611-R1 |  |  | Verificación del mezclador, prueblas defuncionamiento de alarmas, presiones (inspiratoria y espiratoria), tiempos I/E, válvula espiratoria y válvula de seguridad.
VIBROPERCTOR ADULTO | HOMEDICS | HHP-350 | CLL01-0420 | 574212 | TERAPIA RESPIRATORIA |  | MANTENIMIENTO PREVENTIVO |  | TALLER BIOMÉDICO |  | EXPIRADA |  | ANUAL | [13 empty] | X | [12 empty] | NA |  | NA
VIBROPERCTOR ADULTO | HOMEDICS | HHP-350 | CLL03-0420 | 574213 | TERAPIA RESPIRATORIA |  | MANTENIMIENTO PREVENTIVO |  | TALLER BIOMÉDICO |  | EXPIRADA |  | ANUAL | [13 empty] | X | [12 empty] | NA |  | NA
VIBROPERCTOR ADULTO | HOMEDICS | HHP-350 | CLL05-0420 | 574214 | TERAPIA RESPIRATORIA |  | MANTENIMIENTO PREVENTIVO |  | TALLER BIOMÉDICO |  | EXPIRADA |  | ANUAL | [13 empty] | X | X | [11 empty] | NA |  | NA
VIBROPERCTOR ADULTO | HOMEDICS | HHP-350 | CLL04-0420 | 574215 | TERAPIA RESPIRATORIA |  | MANTENIMIENTO PREVENTIVO |  | TALLER BIOMÉDICO |  | EXPIRADA |  | ANUAL | [13 empty] | X | [12 empty] | NA |  | NA
VIBROPERCTOR ADULTO | HOMEDICS | HHP-350 | CLL06-0420 | 574216 | TERAPIA RESPIRATORIA |  | MANTENIMIENTO PREVENTIVO |  | TALLER BIOMÉDICO |  | EXPIRADA |  | ANUAL | [13 empty] | X | X | [11 empty] | NA |  | NA
VIBROPERCTOR ADULTO | HOMEDICS | HHP-350 | CLL02-0420 | 574217 | TERAPIA RESPIRATORIA |  | MANTENIMIENTO PREVENTIVO |  | TALLER BIOMÉDICO |  | EXPIRADA |  | ANUAL | [13 empty] | X | [12 empty] | NA |  | NA
VIDAS | BIOMERIEUX | VIDAS 30 | IVD7001128-730961 | COMODATO | LABORATORIO CLÍNICO |  | COMODATO |  | BIOMERIEUX |  | EXPIRADA |  | ANUAL |  | X | [24 empty] | IIA |  | 2008DM-0002498
VIDEO-LARINGOSCOPIO | SIMDESING | NO DEFINIDO | VL1 | 000812 | BLOQUE QUIRÚRGICO |  | NO REQUIERE |  | TALLER BIOMÉDICO |  | EXPIRADA |  | LIBRE DE MTTO | [26 empty] | IIa | Tratamiento o Terapéutico | NA | 12-293 |  |  | No | No Aplica | No Aplica
VIDEO-LARINGOSCOPIO | SIMDESING | NO DEFINIDO | VL2 | 000813 | BLOQUE QUIRÚRGICO |  | NO REQUIERE |  | TALLER BIOMÉDICO |  | EXPIRADA |  | LIBRE DE MTTO | [26 empty] | IIa | Tratamiento o Terapéutico | NA | 12-293 |  |  | No | No Aplica | No Aplica
VIDEO-LARINGOSCOPIO | SIMDESING | NO DEFINIDO | VL3 | 000814 | BLOQUE QUIRÚRGICO |  | NO REQUIERE |  | TALLER BIOMÉDICO |  | EXPIRADA |  | LIBRE DE MTTO | [26 empty] | IIa | Tratamiento o Terapéutico | NA | 12-293 |  |  | No | No Aplica | No Aplica
VIDEO-LARINGOSCOPIO | SIMDESING | NO DEFINIDO | VL4 | 000815 | BLOQUE QUIRÚRGICO |  | NO REQUIERE |  | TALLER BIOMÉDICO |  | EXPIRADA |  | LIBRE DE MTTO | [26 empty] | IIa | Tratamiento o Terapéutico | NA | 12-293 |  |  | No | No Aplica | No Aplica
VIDEO-LARINGOSCOPIO | SIMDESING | NO DEFINIDO | VL5 | 000816 | UCI ADULTOS |  | NO REQUIERE |  | TALLER BIOMÉDICO |  | EXPIRADA |  | LIBRE DE MTTO | [26 empty] | IIa | Tratamiento o Terapéutico | NA | 12-293 |  |  | No | No Aplica | No Aplica
VIDEO-LARINGOSCOPIO | SIMDESING | NO DEFINIDO | VL6 | 000817 | UCI ADULTOS |  | NO REQUIERE |  | TALLER BIOMÉDICO |  | EXPIRADA |  | LIBRE DE MTTO | [26 empty] | IIa | Tratamiento o Terapéutico | NA | 12-293 |  |  | No | No Aplica | No Aplica
VIDEO-LARINGOSCOPIO | SIMDESING | NO DEFINIDO | VL7 | 000818 | UCI ADULTOS |  | NO REQUIERE |  | TALLER BIOMÉDICO |  | EXPIRADA |  | LIBRE DE MTTO | [26 empty] | IIa | Tratamiento o Terapéutico | NA | 12-293 |  |  | No | No Aplica | No Aplica
VIDEO-LARINGOSCOPIO | SIMDESING | NO DEFINIDO | VL8 | 000819 | UCI ADULTOS |  | NO REQUIERE |  | TALLER BIOMÉDICO |  | EXPIRADA |  | LIBRE DE MTTO | [26 empty] | IIa | Tratamiento o Terapéutico | NA | 12-293 |  |  | No | No Aplica | No Aplica
VIDEO-LARINGOSCOPIO | SIMDESING | NO DEFINIDO | VL9 | 000820 | UCI ADULTOS |  | NO REQUIERE |  | TALLER BIOMÉDICO |  | EXPIRADA |  | LIBRE DE MTTO | [26 empty] | IIa | Tratamiento o Terapéutico | NA | 12-293 |  |  | No | No Aplica | No Aplica
VIDEO-LARINGOSCOPIO | SIMDESING | NO DEFINIDO | VL10 | 000821 | UCI ADULTOS |  | NO REQUIERE |  | TALLER BIOMÉDICO |  | EXPIRADA |  | LIBRE DE MTTO | [26 empty] | IIa | Tratamiento o Terapéutico | NA | 12-293 |  |  | No | No Aplica | No Aplica
VIDEO-LARINGOSCOPIO | SIMDESING | NO DEFINIDO | VL11 | 000822 | UCI ADULTOS |  | NO REQUIERE |  | TALLER BIOMÉDICO |  | EXPIRADA |  | LIBRE DE MTTO | [26 empty] | IIa | Tratamiento o Terapéutico | NA | 12-293 |  |  | No | No Aplica | No Aplica
VIDEO-LARINGOSCOPIO | SIMDESING | NO DEFINIDO | VL12 | 000823 | UCI ADULTOS |  | NO REQUIERE |  | TALLER BIOMÉDICO |  | EXPIRADA |  | LIBRE DE MTTO | [26 empty] | IIa | Tratamiento o Terapéutico | NA | 12-293 |  |  | No | No Aplica | No Aplica
VIDEO-LARINGOSCOPIO | SIMDESING | NO DEFINIDO | VL13 | 000824 | UCI ADULTOS |  | NO REQUIERE |  | TALLER BIOMÉDICO |  | EXPIRADA |  | LIBRE DE MTTO | [26 empty] | IIa | Tratamiento o Terapéutico | NA | 12-293 |  |  | No | No Aplica | No Aplica
VIDEOBRONCOSCOPIO ADULTO | MDH | A41 | P200389-IPX7 | 573168 | BLOQUE QUIRÚRGICO |  | MANTENIMIENTO PREVENTIVO |  | BIO SIMTEC S.A.S. |  | 2022-02-08 |  | SEMESTRAL |  |  |  | X | [11 empty] | X | [9 empty] | SIN CONTRATO VIGENTE | IIa |  | 2016DM-0014458
VIDEOBRONCOSCOPIO PEDIATRICO | MDH | A41 | P200218-IPX7 | 573169 | BLOQUE QUIRÚRGICO |  | MANTENIMIENTO PREVENTIVO |  | BIO SIMTEC S.A.S. |  | 2022-02-08 |  | SEMESTRAL |  |  |  | X | [11 empty] | X | [9 empty] | SIN CONTRATO VIGENTE | IIa |  | 2016DM-0014458
VIDEOCOLONOSCOPIO | OLYMPUS | Q145L | 2400624 | COMODATO 000896 | GASTROENTEROLOGÍA |  | COMODATO |  | GASTROELITE |  | NO APLICA |  | CUATRIMESTRAL | [5 empty] | X | [7 empty] | X | [7 empty] | X |  |  |  |  | NA |  | NA
VIDEOGASTROSCOPIO | OLYMPUS | Q165 | 2904918 | COMODATO 000897 | GASTROENTEROLOGÍA |  | COMODATO |  | GASTROELITE |  | NO APLICA |  | CUATRIMESTRAL | [5 empty] | X | [7 empty] | X | [7 empty] | X |  |  |  |  | NA |  | NA
VITEK 2 COMPACT | BIOMERIEUX | VITEK 2 COMPACT | VKZC3602-730312 | COMODATO | LABORATORIO CLÍNICO |  | COMODATO |  | BIOMERIEUX |  | EXPIRADA |  | ANUAL | [11 empty] | X | [14 empty] | IIA |  | 2008DM-0002355
Note on AA107: ====== ID#AAABZRvvfgY (2024-08-29 15:55:10) Se ejecuto en Febrero con el resto del servicio
Note on AA763: ====== ID#AAABZRvvffw (2024-08-29 15:55:10) Encontrada en Servicios especiales
Note on AA770: ====== ID#AAABZRvvfd4 (2024-08-29 15:55:10) Encontrada en servicios especiales
Note on AA784: ====== ID#AAABZRvvffY (2024-08-29 15:55:10) Encontrada en servicios especiales
Note on AA1183: ====== ID#AAABZRshxA0 (2024-08-29 15:55:10) Se ejecuto en abril
Note on AA1210: ====== ID#AAABZRvvfgA (2024-08-29 15:55:10) Se ejecuto en Marzo 2024
Note on AA1212: ====== ID#AAABZRshxBw (2024-08-29 15:55:10) Se ejecuto en marzo
Note on AA1213: ====== ID#AAABZRvvfdQ (2024-08-29 15:55:10) Se ejecuto en marzo
Note on AA1214: ====== ID#AAABZRvvffg (2024-08-29 15:55:10) Se ejecuto en Marzo
Note on AA1215: ====== ID#AAABZRvvffo (2024-08-29 15:55:10) Se ejecuto en marzo
Note on AA1262: ====== ID#AAABZRvvfeI (2024-08-29 15:55:10) Se ejecuto en febrero
Note on AA1263: ====== ID#AAABZRvvfeU (2024-08-29 15:55:10) Se ejecuto en marzo
Note on AA1264: ====== ID#AAABZRvvfeM (2024-08-29 15:55:10) Se ejecuto en Marzo
Note on AA1265: ====== ID#AAABZRshxBE (2024-08-29 15:55:10) Se ejecuto en febrero con el servicio
Note on AA1266: ====== ID#AAABZRvvfd0 (2024-08-29 15:55:10) Se ejecuto en febrero con el servicio
Note on AA1267: ====== ID#AAABZRvvfe0 (2024-08-29 15:55:10) Se ejecuto en febrero con el servicio
Note on AA1268: ====== ID#AAABZRvvfeA (2024-08-29 15:55:10) Se ejecuto en marzo
Note on AA1347: ====== ID#AAABZRvvffk (2024-08-29 15:55:10) Se ejecuto en Abril
Note on AA1348: ====== ID#AAABZRshxAw (2024-08-29 15:55:10) Se ejecuto en abril
Note on AA1450: ====== ID#AAABZRshxBg (2024-08-29 15:55:10) Se ejecuto en marzo
Note on AA1457: ====== ID#AAABZRvvfeo (2024-08-29 15:55:10) Se ejecuto en febrero
Note on AA1458: ====== ID#AAABZRshxBI (2024-08-29 15:55:10) Se ejecuto en febrero con el servicio
Note on AA1557: ====== ID#AAABZRshxA8 (2024-08-29 15:55:10) Encontrado en Servicios especiales
Note on AE1703: ====== ID#AAABZRvvfdk (2024-09-09 20:12:34) SE CAMBIA ACCESOS IRIRS Y CAUCHO DE PUERTA.
Note on AE1886: ====== ID#AAABZRvvffA (2024-09-09 20:12:34) EQUIPO FUERA DE SERVICIO, REQUIERE CAMBIO DE FUENTE DE AIMENTACION
Note on AA1937: ====== ID#AAABZRvvfdM (2024-08-29 15:55:10) Encontrado en Servicios especiales
Note on AA2015: ====== ID#AAABZRvvffM (2024-08-29 15:55:10) Se ejecuto en Marzo
Note on AE2094: ====== ID#AAABZRvvffs (2024-09-09 20:12:34) Batería agotada, requiere cambio
Note on Y2203: ====== ID#AAABZRshxB0 (2024-06-07 15:43:04) REPORTE INCOMPLETO, NO HAY OBSERVACIONES
Note on AA2204: ====== ID#AAABZRshxBk (2024-07-08 12:22:01) Se recomienda instalar estabilizador.
Note on Y2206: ====== ID#AAABZRvvfgc (2024-06-07 15:43:04) REPORTE INCOMPLETO, NO TIENE OBSERVACIONES
Note on AA2213: ====== ID#AAABZRvvfgk (2024-07-08 12:22:01) Se recomienda cambio de motor ventilador
Note on Y2214: ====== ID#AAABZRvvffc (2024-06-07 15:43:04) PUERTA EN MAL ESTADO, SE RECOMIENDA CAMBIO
Note on AA2215: ====== ID#AAABZRvvfeQ (2024-07-08 12:22:01) Se recomienda cambio de sonda de temperatura.
Note on Y2217: ====== ID#AAABZRvvfdU (2024-06-07 15:43:04) RECOMIENDAN CAMBIO DE PUERTA
Note on AA2229: ====== ID#AAABZRvvfdg (2024-07-08 12:22:01) Se recomienda cambio de iluminación
Note on Y2231: ====== ID#AAABZRvvfdo (2024-06-07 15:43:04) REPORTE INCOMPLETO, NO TIENE OBSERVACIONES
Note on Y2232: ====== ID#AAABZRshxBU (2024-06-07 15:43:04) PRESENTA CONDENSACIÓN EN PUERTA, POR RESISTENCIA DE PUIERTA AVERIADA
Note on Y2234: ====== ID#AAABZRvvfgg (2024-06-07 15:43:04) SE RECOMIENDA CAMBIO DE EMPAQUE DE PUERTA, EN MAL ESTADO
Note on Y2235: ====== ID#AAABZRvvffU (2024-06-07 15:43:04) SE RECOMIENDA CAMBIO DE EMPAQUE DE PUERTA, EN MAL ESTADO
Note on Y2236: ====== ID#AAABZRvvfgo (2024-06-07 15:43:04) SE RECOMIENDA CAMBIO DE EMPAQUE DE PUERTA
Note on E2432: ====== ID#AAABZRshxBo (2024-08-29 15:55:10) ACTIVO FISICO: 541444
Note on E2434: ====== ID#AAABZRvvfgI (2024-08-29 15:55:10) ACTIVO FISICO: V001223
Note on AC2447: ====== ID#AAABZRshxBs (2024-08-29 15:55:10) REQUIERE CAMBIO DE FILTRO
Note on AA2578: ====== ID#AAABZRvvfgM (2024-08-29 15:55:10) Encontrado en Servicios especiales
Note on AA2709: ====== ID#AAABZRvvfeg (2024-08-29 15:55:10) Se encontro en Servicios Especiales
Note on AA2973: ====== ID#AAABZRvvff4 (2024-08-29 15:55:10) Requiere cambio de sensor de flujo y celda
Note on AA2975: ====== ID#AAABZRshxBA (2024-08-29 15:55:10) Requiere cambio de sensor de flujo y celda de O2
Note on AA2977: ====== ID#AAABZRvvfeE (2024-08-29 15:55:10) Requiere cambio de sensor de flujo y celda de O2
Note on AA2978: ====== ID#AAABZRvvfe8 (2024-08-29 15:55:10) Requiere cambio de sensor de flujo y celda de O2
Note on AA2979: ====== ID#AAABZRvvfds (2024-08-29 15:55:10) Requiere cambio de sensor de flujo y celda de O2
Note on AA2980: ====== ID#AAABZRvvfdw (2024-08-29 15:55:10) Requiere cambio de sensor de flujo
Note on AA2981: ====== ID#AAABZRvvfek (2024-08-29 15:55:10) Requiere cambio de sensor de flujo y celda de O2
Note on AA2982: ====== ID#AAABZRvvffI (2024-08-29 15:55:10) Requiere cambio de sensor de flujo y celda de O2
Note on AA2983: ====== ID#AAABZRshxB4 (2024-08-29 15:55:10) Requiere cambio de sensor de flujo y celda de O2
Note on AA2985: ====== ID#AAABZRvvfe4 (2024-08-29 15:55:10) Requiere cambio de sensor de flujo y celda
Note on AA2986: ====== ID#AAABZRvvfec (2024-08-29 15:55:10) Requiere cambio de sensor de flujo y celda de O2
Note on AA2987: ====== ID#AAABZRvvffE (2024-08-29 15:55:10) Requiere cambio de sensor de flujo y celda de O2
Note on AA2989: ====== ID#AAABZRvvff8 (2024-08-29 15:55:10) Requiere cambio de sensor de flujo y celda
Note on AA2990: ====== ID#AAABZRshxBY (2024-08-29 15:55:10) Requiere cambio de sensor de flujo y celda de O2
Note on AA2991: ====== ID#AAABZRshxBM (2024-08-29 15:55:10) Requiere cambio de sensor de flujo
Note on AA2992: ====== ID#AAABZRshxAs (2024-08-29 15:55:10) Requiere cambio de sensor de flujo y celda de O2
Note on AA2993: ====== ID#AAABZRvvfes (2024-08-29 15:55:10) Requiere cambio de sensor de flujo y celda
Note on AA2995: ====== ID#AAABZRvvfeY (2024-08-29 15:55:10) Requiere cambio de sensor de flujo y celda de O2
Note on AA2996: ====== ID#AAABZRvvfgQ (2024-08-29 15:55:10) Requiere cambio de sensor de flujo
Note on AA2998: ====== ID#AAABZRshxAo (2024-08-29 15:55:10) Requiere cambio de sensor de flujo y celda de O2
Note on AA2999: ====== ID#AAABZRshxBc (2024-08-29 15:55:10) Requiere cambio de sensor de flujo y celda de O2
Note on AA3000: ====== ID#AAABZRvvff0 (2024-08-29 15:55:10) Requiere cambio de sensor de flujo y celda de O2
Note on AA3001: ====== ID#AAABZRvvfdY (2024-08-29 15:55:10) Requiere cambio de sensor de flujo y celda de O2
Note on AA3002: ====== ID#AAABZRvvfgU (2024-08-29 15:55:10) Requiere cambio de sensor de flujo y celda de O2
Note on AA3003: ====== ID#AAABZRvvfew (2024-08-29 15:55:10) Requiere cambio de sensor de flujo y celda de O2
Note on AA3004: ====== ID#AAABZRshxA4 (2024-08-29 15:55:10) Requiere cambio de sensor de flujo y celda de O2
Note on AA3006: ====== ID#AAABZRvvffQ (2024-08-29 15:55:10) Requiere cambio de sensor de flujo y celda de O2
Note on AA3008: ====== ID#AAABZRvvfdc (2024-08-29 15:55:10) Requiere cambio de sensor de flujo y celda
Note on AC3044: ====== ID#AAABZRvvfgE (2024-08-29 15:55:10) EQUIPO FUERA DE SERVICIO, REQUIERE CAMBIO DE BATERIA.

## BÚSQUEDA 🔎
CODIGO A VERIFICAR | EQUIPO: | MARCA: | MODELO: | SERIE: | SERVICIO: | UBÍCACIÓN: | CERTIFICADO DE CALIBRACIÓN | FECHA DE CALIBRACIÓN | NÚMERO DE FILA
546066 | ANALIZADOR SANGUINEO | I-STAT | 300-G | 368932 | BLOQUE QUIRÚRGICO |  | 0 | Activo no encontrado | 680

## INVENTARIO HUSJ (2025)
[18 empty] | ENE |  | FEB |  | MAR |  | ABR |  | MAY |  | JUN |  | JUL |  | AGO |  | SEP |  | OCT |  | NOV |  | DIC
EQUIPO | ESTADO | MARCA | MODELO | SERIE | ACTIVO FIJO | VERIFICADO INVENTARIO | RIESGO | REG. INVIMA | CÓDIGO ECRI | SERVICIO | UBICACIÓN | PROPIETARIO | GARANTÍA | FECHA GARANTÍA | RESPONSABLE MTTO | ESTRATEGIA DE MANTTO | FRECUENCIA DE MANTENIMIENTO | PE | EE | PF | EF | PM | EM | PA | EA | PM2 | EM2 | PJ | EJ | PJL | EJL | PA2 | EA2 | PS | ES | PO | EO | PN | EN | PD | ED | ¿REQUIERE CALIBRACIÓN? | CERTIFICADO DE CALIBRACIÓN | FECHA DE CALIBRACIÓN | FECHA DE VENCIMIENTO DE CALIBRACIÓN | HOJA DE VIDA | OBSERVACIONES | NOVEDADES | ACTIVIDADES | Columna1
AGITADOR | Operativo | VORTEZ | NO DEFINIDO | 32977 | 506285 |  | NA | NA |  | LABORATORIO CLÍNICO |  |  | Expirada | EXPIRADA | TALLER BIOMÉDICO | MANTENIMIENTO PREVENTIVO | Anual |  |  | X
AGITADOR DE MAZZINI |  | BIOTROM | BTR-87 | 816 | 506359 |  | NA | NA |  | LABORATORIO CLÍNICO |  |  | Expirada | EXPIRADA | TALLER BIOMÉDICO | MANTENIMIENTO PREVENTIVO | Anual |  |  | X
AGITADOR DE MUESTRAS | Operativo | LAB - LINE | MISTROL | 747 | 506351 |  | NA | NA |  | LABORATORIO CLÍNICO | Microbiología |  | Expirada | EXPIRADA | TALLER BIOMÉDICO | MANTENIMIENTO PREVENTIVO | Anual |  |  | X | [21 empty] | Sí | No Tiene | No Tiene
AGITADOR DE PLAQUETAS | Operativo | HELMER | PF48I | BIO150095 1017244 | 546342 |  | NA | NA | 15-651 | BANCO DE SANGRE | Plaquetas | HUSJ | Expirada | 2017-05-13 | TALLER BIOMÉDICO | MANTENIMIENTO PREVENTIVO | Anual |  |  | X | [21 empty] | No | NO APLICA | NO APLICA | NO APLICA |  | Trimestral (verificar alarma y limpieza de ventilador) Anual (Revisión de baterias, comprobar piezas moviles, limpiar y lubricar de ser necesario) | falta hoja de actividades
ANALIZADOR DE DESFIBRILADOR |  | DNI NEVADA | IMPULSE 3000 | 003621 | 504794 |  | NA | NA |  | TALLER BIOMÉDICO |  |  | Vigente | EXPIRADA | EMPRESA DE CALIBRACIÓN | CALIBRACIÓN | Bajo Demanda | [12 empty] | C
ANALIZADOR DE GASES ARTERIALES |  | INSTRUMENTATION LABORATORY | GEM PREMIER 5000 | 18071995 | COMODATO 000850 |  | IIA | 2017DM-0016719 |  | LABORATORIO CLÍNICO |  | WERFEN |  | NO APLICA | COMODATO | COMODATO | Bajo Demanda
ANALIZADOR DE GASES ARTERIALES | No Encontrado | INSTRUMENTATION LABORATORY | GEM PREMIER 3500 | 18019206 | COMODATO 000825 |  | IIA | 2014DM-0011872 |  | LABORATORIO CLÍNICO |  | WERFEN |  | NO APLICA | COMODATO | COMODATO | Bajo Demanda
ANALIZADOR DE GASES ARTERIALES |  | INSTRUMENTATION LABORATORY | GEM PREMIER 3500 | 18019207 | COMODATO |  | IIA | 2014DM-0011872 |  | CUIDADO INTENSIVO ADULTO |  | WERFEN |  | NO APLICA | COMODATO | COMODATO | Bajo Demanda
ANALIZADOR DE GASES ARTERIALES |  | INSTRUMENTATION LABORATORY | GEM PREMIER 5000 | 18082012 | COMODATO 000851 |  | IIA | 2017DM-0016719 |  | CUIDADO INTENSIVO ADULTO |  | WERFEN |  | NO APLICA | COMODATO | COMODATO | Bajo Demanda
ANALIZADOR DE GASES ARTERIALES |  | INSTRUMENTATION LABORATORY | GEM PREMIER 3500 | 18019205 | COMODATO |  | IIA | 2014DM-0011872 |  | CUIDADO INTENSIVO NEONATAL |  | WERFEN |  | NO APLICA | COMODATO | COMODATO | Bajo Demanda
ANALIZADOR DE GASES ARTERIALES |  | INSTRUMENTATION LABORATORY | GEM PREMIER 5000 | 17070908 | COMODATO 000849 |  | IIA | 2017DM-0016719 |  | CUIDADO INTENSIVO NEONATAL |  | WERFEN |  | NO APLICA | COMODATO | COMODATO | Bajo Demanda
ANALIZADOR DE HEMATOLOGÍA |  | SYSMEX | XN-10 | 47237 | COMODATO |  | IIA | 2013DM-0009683 |  | LABORATORIO CLÍNICO |  | ROCHE |  | NO APLICA | ROCHE S.A. | COMODATO | Semestral | [8 empty] | X | [11 empty] | X
ANALIZADOR DE PRESIÓN |  | BIO TEK | DPM 2 PLUS | 126911 | 504804 |  | NA | NA |  | TALLER BIOMÉDICO |  |  |  | EXPIRADA | EMPRESA DE CALIBRACIÓN | CALIBRACIÓN | Bajo Demanda | [12 empty] | C
ANALIZADOR DE PARTÍCULAS DE LA ORINA Y FLUIDOS |  | SYSMEX | UF5000 | 13504 | COMODATO 000907 |  | IIa | 2016DM-0015289 |  | LABORATORIO CLÍNICO |  |  |  | NO APLICA | SYSMEX | COMODATO | Semestral |  |  | X | [11 empty] | X
ANALIZADOR DE PRUEBAS INFECCIOSAS | Operativo | ABBOTT | ALINITY-I | AI04488 | NO DEFINO |  | IIa | 2017DM-0016114 |  | BANCO DE SANGRE | Infecciones | ABBOTT |  | NO APLICA | ABBOTT | MANTENIMIENTO PREVENTIVO | Semestral |  |  | X | [11 empty] | X | [9 empty] | No | NO APLICA | NO APLICA | NO APLICA
ANALIZADOR DE QUÍMICA URINARIA |  | SYSMEX | UC3500 | 14651 | COMODATO 000893 |  | IIa | 2016DM-0015247 |  | LABORATORIO CLÍNICO |  |  |  | NO APLICA | SYSMEX | COMODATO | Semestral |  |  | X | [11 empty] | X
ANALIZADOR DE SEGURIDAD ELÉCTRICA |  | DNI NEVADA | 234A | 1206 | 504796 |  | NA | NA |  | TALLER BIOMÉDICO |  |  |  | EXPIRADA | EMPRESA DE CALIBRACIÓN | CALIBRACIÓN | Bajo Demanda | [12 empty] | C
ANALIZADOR PCR GENEXPERT |  | CEPHERD | GENEXPERT IV-4 | 801389 | 546061 |  | IIA | 2008DM-0002198 |  | LABORATORIO CLÍNICO |  |  |  | EXPIRADA | ROCHEM BIOCARE | MANTENIMIENTO PREVENTIVO | Anual | [10 empty] | X
ANALIZADOR SANGUINEO |  | I-STAT | 300-G | 368932 | 546079 |  | IIa | 2016DM-0015449 |  | BLOQUE QUIRÚRGICO |  |  |  | EXPIRADA | ARROW MEDICAL | MANTENIMIENTO PREVENTIVO | Bajo Demanda | [29 empty] | SIN CONTRATO VIGENTE
ANALIZADOR VIDAS |  | BIOMERIEUX | VIDAS 30 | IVD7001128-730961 | COMODATO |  | IIA |  |  | LABORATORIO CLÍNICO |  | COMODATO |  | EXPIRADA | BIOMERIEUX | COMODATO | Anual | X
ASPIRADOR |  | PULMO-MED | 7E-A | 00086 | 573138 |  | IIA | 2017DM-0015866 | 10-208 | CARDIOLOGÍA |  |  | Expirada | EXPIRADA | TALLER BIOMÉDICO | MANTENIMIENTO PREVENTIVO | Anual |  |  |  |  | X | [10 empty] | C |  |  |  |  | X |  | C |  | Sí |  |  |  |  | Verificar filtro cada seis (6) meses |  | Verificación del estado del filtro hidrofóbico, pruebas de funcionamiento de válvula reguladora de vacío y verificación de presión negativa en el vacuómetro.
ASPIRADOR |  | PULMO-MED | 7E-A | 00085 | 573143 |  | IIA | 2017DM-0015866 | 10-208 | ALMACÉN |  |  | Expirada | EXPIRADA | TALLER BIOMÉDICO | MANTENIMIENTO PREVENTIVO | Anual | [15 empty] | C |  |  |  |  | X |  | C |  | Sí |  |  |  |  | Verificar filtro cada seis (6) meses |  | Verificación del estado del filtro hidrofóbico, pruebas de funcionamiento de válvula reguladora de vacío y verificación de presión negativa en el vacuómetro.
ASPIRADOR |  | PULMO-MED | 7E-A | 00083 | 573144 |  | IIA | 2017DM-0015866 | 10-208 | ALMACÉN |  |  | Expirada | EXPIRADA | TALLER BIOMÉDICO | MANTENIMIENTO PREVENTIVO | Anual | [15 empty] | C |  |  |  |  | X |  | C |  | Sí |  |  |  |  | Verificar filtro cada seis (6) meses |  | Verificación del estado del filtro hidrofóbico, pruebas de funcionamiento de válvula reguladora de vacío y verificación de presión negativa en el vacuómetro.
ASPIRADOR |  | PULMO-MED | 7E-A | 00090 | 573147 |  | IIA | 2017DM-0015866 | 10-208 | ALMACÉN |  |  | Expirada | EXPIRADA | TALLER BIOMÉDICO | MANTENIMIENTO PREVENTIVO | Anual | [15 empty] | C |  |  |  |  | X |  | C |  | Sí |  |  |  |  | Verificar filtro cada seis (6) meses |  | Verificación del estado del filtro hidrofóbico, pruebas de funcionamiento de válvula reguladora de vacío y verificación de presión negativa en el vacuómetro.
ASPIRADOR | Operativo | SMAF | SXT-5A | L18.17.124 | 549149 |  |  |  |  | SALA DE PARTOS | SALA DE PARTOS |  | Expirada | EXPIRADA | TALLER BIOMÉDICO | MANTENIMIENTO PREVENTIVO | Anual | [20 empty] | X | [8 empty] | EQUIPO INGRESADO 09-076-2025
ASPIRADOR |  | PULMO-MED | 7E-A | 00146 | 573148 |  | IIA | 2017DM-0015866 | 10-208 | ALMACÉN |  |  | Expirada | EXPIRADA | TALLER BIOMÉDICO | MANTENIMIENTO PREVENTIVO | Anual | [15 empty] | C |  |  |  |  | X |  | C |  | Sí |  |  |  |  | Verificar filtro cada seis (6) meses |  | Verificación del estado del filtro hidrofóbico, pruebas de funcionamiento de válvula reguladora de vacío y verificación de presión negativa en el vacuómetro.
ASPIRADOR | Operativo | PULMO-MED | 7E-A | 00088 | 573150 |  | IIA | 2017DM-0015866 | 10-208 | ALMACÉN | HOSPI 4 PISO |  | Expirada | EXPIRADA | TALLER BIOMÉDICO | MANTENIMIENTO PREVENTIVO | Anual | [20 empty] | X |  | C |  | Sí | J1081124 | 2024-11-20 | 2025-11-20 |  | Verificar filtro cada seis (6) meses |  | Verificación del estado del filtro hidrofóbico, pruebas de funcionamiento de válvula reguladora de vacío y verificación de presión negativa en el vacuómetro.
ASPIRADOR |  | PULMO-MED | 7E-A | 00120 | 573151 |  | IIA | 2017DM-0015866 | 10-208 | ALMACÉN |  |  | Expirada | EXPIRADA | TALLER BIOMÉDICO | MANTENIMIENTO PREVENTIVO | Anual | [15 empty] | C |  |  |  |  | X |  | C |  | Sí |  |  |  |  | Verificar filtro cada seis (6) meses |  | Verificación del estado del filtro hidrofóbico, pruebas de funcionamiento de válvula reguladora de vacío y verificación de presión negativa en el vacuómetro.
ASPIRADOR |  | PULMO-MED | 7E-A | 00128 | 573152 |  | IIA | 2017DM-0015866 | 10-208 | ALMACÉN |  |  | Expirada | EXPIRADA | TALLER BIOMÉDICO | MANTENIMIENTO PREVENTIVO | Anual | [15 empty] | C |  |  |  |  | X |  | C |  | Sí |  |  |  |  | Verificar filtro cada seis (6) meses |  | Verificación del estado del filtro hidrofóbico, pruebas de funcionamiento de válvula reguladora de vacío y verificación de presión negativa en el vacuómetro.
ASPIRADOR |  | PULMO-MED | 7E-A | 00043 | 573153 |  | IIA | 2017DM-0015866 | 10-208 | ALMACÉN |  |  | Expirada | EXPIRADA | TALLER BIOMÉDICO | MANTENIMIENTO PREVENTIVO | Anual | [15 empty] | C |  |  |  |  | X |  | C |  | Sí |  |  |  |  | Verificar filtro cada seis (6) meses |  | Verificación del estado del filtro hidrofóbico, pruebas de funcionamiento de válvula reguladora de vacío y verificación de presión negativa en el vacuómetro.
ASPIRADOR |  | PULMO-MED | 7E-A | 00098 | 573154 |  | IIA | 2017DM-0015866 | 10-208 | ALMACÉN |  |  | Expirada | EXPIRADA | TALLER BIOMÉDICO | MANTENIMIENTO PREVENTIVO | Anual | [15 empty] | C |  |  |  |  | X |  | C |  | Sí |  |  |  |  | Verificar filtro cada seis (6) meses |  | Verificación del estado del filtro hidrofóbico, pruebas de funcionamiento de válvula reguladora de vacío y verificación de presión negativa en el vacuómetro.
ASPIRADOR | Operativo | PULMO-MED | 7E-A | 00137 | 573155 |  | IIA | 2017DM-0015866 | 10-208 | ALMACÉN | CARRO DE PARO UCIN ADULT |  | Expirada | EXPIRADA | TALLER BIOMÉDICO | MANTENIMIENTO PREVENTIVO | Anual | [15 empty] | C |  |  |  |  | X |  | C |  | Sí | J1420824 | 2024-08-30 |  |  | Verificar filtro cada seis (6) meses |  | Verificación del estado del filtro hidrofóbico, pruebas de funcionamiento de válvula reguladora de vacío y verificación de presión negativa en el vacuómetro.
ASPIRADOR | Operativo | PULMO-MED | 7E-A | 00138 | 573156 |  | IIA | 2017DM-0015866 | 10-208 | ALMACÉN | CARRO DE PARO UCI ADULT ESTACION 2 |  | Expirada | EXPIRADA | TALLER BIOMÉDICO | MANTENIMIENTO PREVENTIVO | Anual | [15 empty] | C |  |  |  |  | X |  | C |  | Sí | J1410824 | 39-08-2024 |  |  | Verificar filtro cada seis (6) meses |  | Verificación del estado del filtro hidrofóbico, pruebas de funcionamiento de válvula reguladora de vacío y verificación de presión negativa en el vacuómetro.
ASPIRADOR |  | PULMO-MED | 7E-A | 00116 | 573157 |  | IIA | 2017DM-0015866 | 10-208 | ALMACÉN |  |  | Expirada | EXPIRADA | TALLER BIOMÉDICO | MANTENIMIENTO PREVENTIVO | Anual | [15 empty] | C |  |  |  |  | X |  | C |  | Sí |  |  |  |  | Verificar filtro cada seis (6) meses |  | Verificación del estado del filtro hidrofóbico, pruebas de funcionamiento de válvula reguladora de vacío y verificación de presión negativa en el vacuómetro.
ASPIRADOR |  | PULMO-MED | 7E-A | 00066 | 573158 |  | IIA | 2017DM-0015866 | 10-208 | ALMACÉN |  |  | Expirada | EXPIRADA | TALLER BIOMÉDICO | MANTENIMIENTO PREVENTIVO | Anual | [15 empty] | C |  |  |  |  | X |  | C |  | Sí |  |  |  |  | Verificar filtro cada seis (6) meses |  | Verificación del estado del filtro hidrofóbico, pruebas de funcionamiento de válvula reguladora de vacío y verificación de presión negativa en el vacuómetro.
ASPIRADOR |  | PULMO-MED | 7E-A | 00039 | 573159 |  | IIA | 2017DM-0015866 | 10-208 | ALMACÉN |  |  | Expirada | EXPIRADA | TALLER BIOMÉDICO | MANTENIMIENTO PREVENTIVO | Anual | [15 empty] | C |  |  |  |  | X |  | C |  | Sí |  |  |  |  | Verificar filtro cada seis (6) meses |  | Verificación del estado del filtro hidrofóbico, pruebas de funcionamiento de válvula reguladora de vacío y verificación de presión negativa en el vacuómetro.
ASPIRADOR | Operativo | PULMO-MED | 7E-A | 00040 | 573160 | SI | IIA | 2017DM-0015866 | 10-208 | HOSPITALIZACION ADULTOS 5° PISO | Carro De Paro |  | Expirada | EXPIRADA | TALLER BIOMÉDICO | MANTENIMIENTO PREVENTIVO | Anual | [15 empty] | C |  |  |  |  | X |  | C |  | Sí | J1560824 | 2024-08-30 |  |  | Verificar filtro cada seis (6) meses |  | Verificación del estado del filtro hidrofóbico, pruebas de funcionamiento de válvula reguladora de vacío y verificación de presión negativa en el vacuómetro.
ASPIRADOR |  | PULMO-MED | 7E-A | 00125 | 573161 |  | IIA | 2017DM-0015866 | 10-208 | ALMACÉN |  |  | Expirada | EXPIRADA | TALLER BIOMÉDICO | MANTENIMIENTO PREVENTIVO | Anual | [15 empty] | C |  |  |  |  | X |  | C |  | Sí |  |  |  |  | Verificar filtro cada seis (6) meses |  | Verificación del estado del filtro hidrofóbico, pruebas de funcionamiento de válvula reguladora de vacío y verificación de presión negativa en el vacuómetro.
ASPIRADOR |  | PULMO-MED | 7E-A | 00126 | 573162 |  | IIA | 2017DM-0015866 | 10-208 | ALMACÉN |  |  | Expirada | EXPIRADA | TALLER BIOMÉDICO | MANTENIMIENTO PREVENTIVO | Anual | [15 empty] | C |  |  |  |  | X |  | C |  | Sí |  |  |  |  | Verificar filtro cada seis (6) meses |  | Verificación del estado del filtro hidrofóbico, pruebas de funcionamiento de válvula reguladora de vacío y verificación de presión negativa en el vacuómetro.
ASPIRADOR |  | PULMO-MED | 7E-A | 00041 | 573164 |  | IIA | 2017DM-0015866 | 10-208 | ALMACÉN |  |  | Expirada | EXPIRADA | TALLER BIOMÉDICO | MANTENIMIENTO PREVENTIVO | Anual | [15 empty] | C |  |  |  |  | X |  | C |  | Sí |  |  |  |  | Verificar filtro cada seis (6) meses |  | Verificación del estado del filtro hidrofóbico, pruebas de funcionamiento de válvula reguladora de vacío y verificación de presión negativa en el vacuómetro.
ASPIRADOR |  | PULMO-MED | 7E-A | 00103 | 573165 |  | IIA | 2017DM-0015866 | 10-208 | ALMACÉN |  |  | Expirada | EXPIRADA | TALLER BIOMÉDICO | MANTENIMIENTO PREVENTIVO | Anual | [15 empty] | C |  |  |  |  | X |  | C |  | Sí |  |  |  |  | Verificar filtro cada seis (6) meses |  | Verificación del estado del filtro hidrofóbico, pruebas de funcionamiento de válvula reguladora de vacío y verificación de presión negativa en el vacuómetro.
ASPIRADOR | Operativo | THOMAS | 1630GL | 011300008306 | 545116 |  | IIA | 2015DM-0012619 | 10-208 | INVENTARIOS | Bodega Inventarios |  | Expirada | EXPIRADA | TALLER BIOMÉDICO | MANTENIMIENTO PREVENTIVO | Anual | X | X |  |  | C | [19 empty] | Sí | J0040824 | 2024-08-09 | 2025-08-09 |  | Se cambia equipo por renovación y se da concepto de baja por obsolescencia |  | Verificación del estado del filtro hidrofóbico, pruebas de funcionamiento de válvula reguladora de vacío y verificación de presión negativa en el vacuómetro.
ASPIRADOR | Operativo | PULMO-MED | 7E-A | 00087 | 573149 |  | IIA | 2017DM-0015866 | 10-208 | GASTROENTEROLOGÍA |  |  | Expirada | EXPIRADA | TALLER BIOMÉDICO | MANTENIMIENTO PREVENTIVO | Anual | X | X |  |  |  |  | C | [17 empty] | Sí | J1821224 | 2024-12-13 | 2025-12-13 |  | Verificar filtro cada seis (6) meses |  | Verificación del estado del filtro hidrofóbico, pruebas de funcionamiento de válvula reguladora de vacío y verificación de presión negativa en el vacuómetro.
ASPIRADOR | Baja | GOMCO | 402 | N9411 | 541418 |  | IIA | 2011DM-0007826 | 10-208 | HEMODIÁLISIS | Bodega De La 23 |  | Baja | EXPIRADA | TALLER BIOMÉDICO | MANTENIMIENTO PREVENTIVO | Anual | [24 empty] | No | No Aplica | No Aplica |  |  | Equipo dado de Baja |  | Verificación del estado del filtro hidrofóbico, pruebas de funcionamiento de válvula reguladora de vacío y verificación de presión negativa en el vacuómetro.
ASPIRADOR | Operativo | PULMO-MED | 7E-A | 00024 | 573145 |  | IIA | 2017DM-0015866 | 10-208 | HEMODIÁLISIS | Carro De Paro |  | Expirada | EXPIRADA | TALLER BIOMÉDICO | MANTENIMIENTO PREVENTIVO | Anual | [6 empty] | X | [8 empty] | C | [6 empty] | C |  | Sí | J0100824 | 2024-08-09 | 2025-08-09 |  | Verificar filtro cada seis (6) meses |  | Verificación del estado del filtro hidrofóbico, pruebas de funcionamiento de válvula reguladora de vacío y verificación de presión negativa en el vacuómetro.
ASPIRADOR | Operativo | SPARMAX | DHCL | 045C-01554 | 549150 |  | IIA | 2008DM-0002715 | 10-208 | HOSPITALIZACIÓN QUIRÚRGICAS | CUARTO DE EQUIPOS 3ER PISO |  | Expirada | EXPIRADA | TALLER BIOMÉDICO | MANTENIMIENTO PREVENTIVO | Anual |  |  |  |  | C | [7 empty] | X | [16 empty] | Verificar filtro cada seis (6) meses / NO ENCONTRADO | PARA RENOVACION TECNOLOGIA | Verificación del estado del filtro hidrofóbico, pruebas de funcionamiento de válvula reguladora de vacío y verificación de presión negativa en el vacuómetro.
ASPIRADOR | Baja | PULMO-MED | 7E-A | 00054 | 573137 |  | IIA | 2017DM-0015866 | 10-208 | HOSPITALIZACIÓN PEDIATRÍA |  |  | Baja | EXPIRADA | TALLER BIOMÉDICO | MANTENIMIENTO PREVENTIVO | Anual | [24 empty] | No | No Aplica | No Aplica |  |  | Equipo dado de Baja | Equipo pendiente por concepto técnico | Verificación del estado del filtro hidrofóbico, pruebas de funcionamiento de válvula reguladora de vacío y verificación de presión negativa en el vacuómetro.
ASPIRADOR | Baja | THOMAS | 1630GL | 11300008305 | 545117 |  | IIA | 2015DM-0012619 | 10-208 | HOSPITALIZACIÓN ADULTOS 4° PISO |  |  | Baja | EXPIRADA | TALLER BIOMÉDICO | MANTENIMIENTO PREVENTIVO | Anual | [24 empty] | No | No Aplica | No Aplica |  |  | Equipo dado de Baja |  | Verificación del estado del filtro hidrofóbico, pruebas de funcionamiento de válvula reguladora de vacío y verificación de presión negativa en el vacuómetro.
ASPIRADOR | Baja | PULMO-MED | 7E-A | 00134 | 573133 |  | IIA | 2017DM-0015866 | 10-208 | HOSPITALIZACIÓN ADULTOS 4° PISO |  |  | Baja | EXPIRADA | TALLER BIOMÉDICO | MANTENIMIENTO PREVENTIVO | Anual | [24 empty] | No | No Aplica | No Aplica |  |  | Equipo dado de Baja | Equipo pendiente por concepto técnico | Verificación del estado del filtro hidrofóbico, pruebas de funcionamiento de válvula reguladora de vacío y verificación de presión negativa en el vacuómetro.
ASPIRADOR | Operativo | PULMO-MED | 7E-A | 00112 | 573146 |  | IIA | 2017DM-0015866 | 10-208 | HOSPITALIZACIÓN ADULTOS 4° PISO | HOSPI 4 PISO |  | Expirada | EXPIRADA | TALLER BIOMÉDICO | MANTENIMIENTO PREVENTIVO | Anual | [10 empty] | X | [11 empty] | C | [6 empty] | Verificar filtro cada seis (6) meses |  | Verificación del estado del filtro hidrofóbico, pruebas de funcionamiento de válvula reguladora de vacío y verificación de presión negativa en el vacuómetro.
ASPIRADOR | Operativo | PULMO-MED | 7E-A | 00068 | 573166 |  | IIA | 2017DM-0015866 | 10-208 | HOSPITALIZACIÓN ADULTOS 4° PISO | Carro De Paro |  | Expirada | EXPIRADA | TALLER BIOMÉDICO | MANTENIMIENTO PREVENTIVO | Anual | [10 empty] | X | [11 empty] | C | [6 empty] | Verificar filtro cada seis (6) meses |  | Verificación del estado del filtro hidrofóbico, pruebas de funcionamiento de válvula reguladora de vacío y verificación de presión negativa en el vacuómetro.
ASPIRADOR |  | PULMO-MED | 7E-A | 00055 | 573131 |  | IIA | 2017DM-0015866 | 10-208 | HOSPITALIZACIÓN ADULTOS 4° PISO |  |  |  | EXPIRADA | TALLER BIOMÉDICO | MANTENIMIENTO PREVENTIVO | Anual | [6 empty] | C |  |  |  | X | [18 empty] | Verificar filtro cada seis (6) meses |  | Verificación del estado del filtro hidrofóbico, pruebas de funcionamiento de válvula reguladora de vacío y verificación de presión negativa en el vacuómetro.
ASPIRADOR |  | PULMO-MED | 7E-A | 00056 | 573132 |  | IIA | 2017DM-0015866 | 10-208 | HOSPITALIZACIÓN ADULTOS 4° PISO |  |  |  | EXPIRADA | TALLER BIOMÉDICO | MANTENIMIENTO PREVENTIVO | Anual | [6 empty] | C |  |  |  | X | [18 empty] | Verificar filtro cada seis (6) meses |  | Verificación del estado del filtro hidrofóbico, pruebas de funcionamiento de válvula reguladora de vacío y verificación de presión negativa en el vacuómetro.
ASPIRADOR | Operativo | PULMO-MED | 7E-A | 00082 | 573129 |  | IIA | 2017DM-0015866 | 10-208 | HOSPITALIZACIÓN ADULTOS 4° PISO | HOSPITALIZACION 3ER PISO | CUARTO DE EQUIPOS 3ER PISO | Expirada | EXPIRADA | TALLER BIOMÉDICO | MANTENIMIENTO PREVENTIVO | Anual | [6 empty] | C | [17 empty] | Sí | CS940323 | 2023-03-09 | 2024-03-09 |  |  |  | Verificación del estado del filtro hidrofóbico, pruebas de funcionamiento de válvula reguladora de vacío y verificación de presión negativa en el vacuómetro.
ASPIRADOR |  | PULMO-MED | 7E-A | 00053 | 573142 |  | IIA | 2017DM-0015866 | 10-208 | HOSPITALIZACIÓN ADULTOS 4° PISO |  |  |  | EXPIRADA | TALLER BIOMÉDICO | MANTENIMIENTO PREVENTIVO | Anual | [6 empty] | C |  |  |  | X | [18 empty] | Verificar filtro cada seis (6) meses |  | Verificación del estado del filtro hidrofóbico, pruebas de funcionamiento de válvula reguladora de vacío y verificación de presión negativa en el vacuómetro.
ASPIRADOR |  | PULMO-MED | 7E-A | 00079 | 573163 |  | IIA | 2017DM-0015866 | 10-208 | HOSPITALIZACIÓN ADULTOS 4° PISO |  |  |  | EXPIRADA | TALLER BIOMÉDICO | MANTENIMIENTO PREVENTIVO | Anual | [6 empty] | C |  |  |  | X | [18 empty] | Verificar filtro cada seis (6) meses/ NO SE ENCONTRO |  | Verificación del estado del filtro hidrofóbico, pruebas de funcionamiento de válvula reguladora de vacío y verificación de presión negativa en el vacuómetro.
ASPIRADOR | Operativo | PULMO-MED | 7E-A | 00067 | 573167 |  | IIA | 2017DM-0015866 | 10-208 | HOSPITALIZACIÓN ADULTOS 4° PISO | Quirúrgicas |  |  | EXPIRADA | TALLER BIOMÉDICO | MANTENIMIENTO PREVENTIVO | Anual | [10 empty] | X | [11 empty] | C | [6 empty] | Verificar filtro cada seis (6) meses/ ANTERIOR UBICACION ALMACÉN |  | Verificación del estado del filtro hidrofóbico, pruebas de funcionamiento de válvula reguladora de vacío y verificación de presión negativa en el vacuómetro. | 11,03,25 LEONARDO
ASPIRADOR | Operativo | PULMO-MED | 7E-A | 00135 | 573136 |  | IIA | 2017DM-0015866 | 10-208 | QUIMIOTERAPIA |  |  | Expirada | EXPIRADA | TALLER BIOMÉDICO | MANTENIMIENTO PREVENTIVO | Anual |  | X |  |  | C | [7 empty] | X |  |  | C | [8 empty] | Sí | J0090824 | 2024-08-09 | 2025-08-09 |  | Verificar filtro cada seis (6) meses |  | Verificación del estado del filtro hidrofóbico, pruebas de funcionamiento de válvula reguladora de vacío y verificación de presión negativa en el vacuómetro.
ASPIRADOR | Operativo | PULMO-MED | 7E-A | 00104 | 573139 | SI | IIA | 2017DM-0015866 | 10-208 | TERAPIA RESPIRATORIA | Quirúrgicas | HOSPITALIZACION 3ER PISO | Expirada | EXPIRADA | TALLER BIOMÉDICO | MANTENIMIENTO PREVENTIVO | Anual |  |  |  |  | C | [9 empty] | X | [9 empty] | Sí | J1721224 | 2024-12-13 | 2025-12-13 |  |  |  | Verificación del estado del filtro hidrofóbico, pruebas de funcionamiento de válvula reguladora de vacío y verificación de presión negativa en el vacuómetro.
ASPIRADOR | Operativo | PULMO-MED | 7E-A | 00136 | 573140 | SI | IIA | 2017DM-0015866 | 10-208 | TERAPIA RESPIRATORIA | Quirúrgicas | CUARTO DE EQUIPOS 3ER PISO | Expirada | EXPIRADA | TALLER BIOMÉDICO | MANTENIMIENTO PREVENTIVO | Anual |  |  |  |  | C | [9 empty] | X | [9 empty] | Sí | J1711224 | 2024-12-13 | 2025-12-13 |  | Verificar filtro cada seis (6) meses / NO ENCONTRADO |  | Verificación del estado del filtro hidrofóbico, pruebas de funcionamiento de válvula reguladora de vacío y verificación de presión negativa en el vacuómetro.
ASPIRADOR | Operativo | PULMO-MED | 7E-A | 00132 | 573141 | SI | IIA | 2017DM-0015866 | 10-208 | TERAPIA RESPIRATORIA | Quirúrgicas | HOSPITALIZACION 3ER PISO | Expirada | EXPIRADA | TALLER BIOMÉDICO | MANTENIMIENTO PREVENTIVO | Anual |  |  |  |  | C | [9 empty] | X | [9 empty] | Sí | J1741224 | 2024-12-12 | 2025-12-12 |  |  |  | Verificación del estado del filtro hidrofóbico, pruebas de funcionamiento de válvula reguladora de vacío y verificación de presión negativa en el vacuómetro.
ASPIRADOR | Baja | THOMAS | 1634DC | 1060000183 | 543131 |  | IIA | 2015DM-0012619 | 10-208 | URGENCIAS |  |  | Baja | EXPIRADA | TALLER BIOMÉDICO | MANTENIMIENTO PREVENTIVO | Anual | [24 empty] | No | No Aplica | No Aplica |  |  | Equipo dado de Baja |  | Verificación del estado del filtro hidrofóbico, pruebas de funcionamiento de válvula reguladora de vacío y verificación de presión negativa en el vacuómetro.
ASPIRADOR | Operativo | SPARMAX | DHCL | 071B-00192 | 549888 |  | IIA | 2008DM-0002715 | 10-208 | URGENCIAS | Consulta Externa Cons 12 |  | Expirada | EXPIRADA | TALLER BIOMÉDICO | MANTENIMIENTO PREVENTIVO | Anual | [14 empty] | C | [7 empty] | X |  | Sí | JA5908-24 | 2024-08-22 | 2025-08-22 |  | Verificar filtro cada seis (6) meses |  | Verificación del estado del filtro hidrofóbico, pruebas de funcionamiento de válvula reguladora de vacío y verificación de presión negativa en el vacuómetro.
ASPIRADOR | Operativo | PULMO-MED | 7E-A | 00107 | 573134 |  | IIA | 2017DM-0015866 | 10-208 | URGENCIAS | Referencia |  | Expirada | EXPIRADA | TALLER BIOMÉDICO | MANTENIMIENTO PREVENTIVO | Anual | X | X |  |  |  |  | C | [17 empty] | Sí | CS990423 | 2023-04-21 | 2024-04-21 |  | Verificar filtro cada seis (6) meses |  | Verificación del estado del filtro hidrofóbico, pruebas de funcionamiento de válvula reguladora de vacío y verificación de presión negativa en el vacuómetro.
ASPIRADOR |  | SPARMAX | DHCL | 071B-00167 | 549896 |  | IIA | 2008DM-0002715 | 10-208 | URGENCIAS |  |  |  | EXPIRADA | TALLER BIOMÉDICO | MANTENIMIENTO PREVENTIVO | Anual | X | [13 empty] | C | [14 empty] | Verificar filtro cada seis (6) meses |  | Verificación del estado del filtro hidrofóbico, pruebas de funcionamiento de válvula reguladora de vacío y verificación de presión negativa en el vacuómetro.
ASPIRADOR |  | PULMO-MED | 7E-A | 00123 | 573135 |  | IIA | 2017DM-0015866 | 10-208 | URGENCIAS |  |  |  | EXPIRADA | TALLER BIOMÉDICO | MANTENIMIENTO PREVENTIVO | Anual | X |  | C | [26 empty] | Verificar filtro cada seis (6) meses |  | Verificación del estado del filtro hidrofóbico, pruebas de funcionamiento de válvula reguladora de vacío y verificación de presión negativa en el vacuómetro.
ASPIRADOR | Operativo | PULMO-MED | 7E-A | 00115 | 573130 |  | IIA | 2017DM-0015866 | 10-208 | HOSPITALIZACIÓN ADULTOS 4° PISO | HOSPITALIZACION 3ER PISO | CUARTO DE EQUIPOS 3ER PISO | Expirada | EXPIRADA | TALLER BIOMÉDICO | MANTENIMIENTO PREVENTIVO | Anual |  |  | X |  | C | [19 empty] | Sí | J1731224 | 2024-12-13 | 2025-12-13 |  | Verificar filtro cada seis (6) meses/ ANTERIOR UBICACION HOSPITALIZACIÓN CIRUGÍA |  | Verificación del estado del filtro hidrofóbico, pruebas de funcionamiento de válvula reguladora de vacío y verificación de presión negativa en el vacuómetro.
AUTOCLAVE DE MESA | Operativo | RITTER | HA-001 | RB018888 | 543818 |  | IIa | NA |  | INVENTARIOS | Bodega Biomedicos |  | Expirada | EXPIRADA | TALLER BIOMÉDICO | MANTENIMIENTO PREVENTIVO | [23 empty] | C |  | Sí | no aplica | no aplica |  |  | MENSUAL SI ESTA EN USO, SI NO SEMESTRAL | equipo no operativo en bodega sin uso
BACT ALERT VIRTUO |  | BIOMERIEUX | VIRTUO | VRTA-00966 | COMODATO |  | NA | NA |  | LABORATORIO CLÍNICO |  | COMODATO |  | EXPIRADA | BIOMERIEUX | COMODATO | Anual | [12 empty] | X
BACTEC |  | BD | MGIT 320 | MT1115 | D8540 COMODATO |  | NA | NA |  | LABORATORIO CLÍNICO |  |  |  | NO APLICA | BD | COMODATO | Anual | [22 empty] | X
BALANZA | Operativo | OHAUS | NO DEFINIDO | AJ16382 | 505297 |  | NA | NA |  | BANCO DE SANGRE | Separacion De Componentes | HUSJ | Expirada | EXPIRADA | TALLER BIOMÉDICO | MANTENIMIENTO PREVENTIVO | Anual |  |  | X |  |  |  | C | [17 empty] | Sí | FM1908-24 | 2024-08-05 | 2025-08-05
BALANZA | Operativo | OHAUS | SCA210 | BJ401599 | 548424 |  | NA | NA |  | BANCO DE SANGRE | Separacion De Componentes | HUSJ | Expirada | EXPIRADA | TALLER BIOMÉDICO | MANTENIMIENTO PREVENTIVO | Anual |  |  | X |  |  |  | C | [17 empty] | Sí | FM1508-24 | 2024-08-05 | 2025-08-05
BAÑO DE FLOTACIÓN |  | KEDEE | KD-P | 51721 | 574564 |  | NA | NA |  | PATOLOGÍA |  |  |  | EXPIRADA | TALLER BIOMÉDICO | MANTENIMIENTO PREVENTIVO | Anual |  |  | X
BAÑO MARIA | Operativo | MEMMERT | W270 | 910052 | 505242 |  | NA | NA |  | INVENTARIOS |  |  | Expirada | EXPIRADA | TALLER BIOMÉDICO | MANTENIMIENTO PREVENTIVO | Anual | [29 empty] | FUERA DE SERVICIO | FUERA DE SERVICIO 10/02/2025
BAÑO MARIA |  | HOSPITAL INTERNATIONAL | EPPENDORF | 5435G471 | 506312 |  | NA | NA |  | LABORATORIO CLÍNICO |  |  |  | EXPIRADA | TALLER BIOMÉDICO | MANTENIMIENTO PREVENTIVO | Anual |  |  | X
BAÑO MARIA |  | MEMMERT | NO DEFINIDO | 891198 | 543200 |  | NA | NA |  | LABORATORIO CLÍNICO |  |  |  | EXPIRADA | TALLER BIOMÉDICO | MANTENIMIENTO PREVENTIVO | Anual |  |  | X
BÁSCULA | Operativo | HEALTH O METER | 233KG | NO DEFINIDO | 501426 |  | I | NA |  | HOSPITALIZACIÓN GINECO-OBSTETRICIA | Sala De Partos |  | Expirada | EXPIRADA | TALLER BIOMÉDICO | MANTENIMIENTO PREVENTIVO | Semestral | [6 empty] | X/C | [11 empty] | X | [5 empty] | Sí | f7405-23 | 2023-05-03 | 2024-05-03 |  |  |  | Mantenimiento del sistema mecánico, bandeja de soporte, contrapesos, regla de marcación, ajuste tornillo de punto cero, limpieza general y pruebas de funcionamiento.
BÁSCULA | Operativo | HEALTH O METER | 233kg | NO DEFINIDO | 515103 |  | I | NA |  | HOSPITALIZACIÓN GINECO-OBSTETRICIA | Consultorio |  | Expirada | EXPIRADA | TALLER BIOMÉDICO | MANTENIMIENTO PREVENTIVO | Semestral | [6 empty] | X/C | [11 empty] | X | [5 empty] | Sí | FM4611.25 | 06,11,2025 | 2024-05-03 |  | 30,10,2025 | VICTOR | Mantenimiento del sistema mecánico, bandeja de soporte, contrapesos, regla de marcación, ajuste tornillo de punto cero, limpieza general y pruebas de funcionamiento.
BÁSCULA | Baja | SOEHNLE | NO DEFINIDO | NO DEFINIDO | 543500 |  | I | NA |  | HOSPITALIZACIÓN QUIRÚRGICAS |  |  | Baja | EXPIRADA | TALLER BIOMÉDICO | MANTENIMIENTO PREVENTIVO | Semestral | [24 empty] | No | No Aplica | No Aplica |  |  | Equipo dado de Baja |  | Mantenimiento del sistema mecánico, bandeja de soporte, contrapesos, regla de marcación, ajuste tornillo de punto cero, limpieza general y pruebas de funcionamiento.
BÁSCULA | Operativo | SECA | NO DEFINIDO | NO DEFINIDO | 542624 |  | I | NA |  | HOSPITALIZACIÓN PEDIATRÍA |  |  | Expirada | EXPIRADA | TALLER BIOMÉDICO | MANTENIMIENTO PREVENTIVO | Semestral | [6 empty] | C |  | X | [6 empty] | C |  |  |  |  | X |  |  |  | Sí | JA4308-24 | 2024-08-22 | 2025-08-22 |  |  |  | Mantenimiento del sistema mecánico, bandeja de soporte, contrapesos, regla de marcación, ajuste tornillo de punto cero, limpieza general y pruebas de funcionamiento.
BÁSCULA |  | DETECTO | 65KG | 3P7044 | 541410 |  | I | NA | 18-457 | CUIDADO INTENSIVO NEONATAL |  |  |  | EXPIRADA | TALLER BIOMÉDICO | MANTENIMIENTO PREVENTIVO | Semestral | [6 empty] | C |  | X | [6 empty] | C |  |  |  |  | X |  |  |  | Sí |  |  |  |  | CONSULTORIO |  | Mantenimiento del sistema mecánico, bandeja de soporte, contrapesos, regla de marcación, ajuste tornillo de punto cero, limpieza general y pruebas de funcionamiento.
BÁSCULA | Operativo | HEALTH O METER | NO DEFINIDO | NO DEFINIDO | 544941 |  | I | NA |  | URGENCIAS |  |  |  | EXPIRADA | TALLER BIOMÉDICO | MANTENIMIENTO PREVENTIVO | Semestral | [6 empty] | C |  |  |  | X |  |  |  |  | C | [6 empty] | X |  | Sí | JA3908-24 | 2024-08-22 | 2025-08-22 |  |  |  | Mantenimiento del sistema mecánico, bandeja de soporte, contrapesos, regla de marcación, ajuste tornillo de punto cero, limpieza general y pruebas de funcionamiento.
BÁSCULA | Operativo | DETECTO | NO DEFINIDO | NO DEFINIDO | 541837 |  | I | NA |  | URGENCIAS | Triage 2 |  | Expirada | EXPIRADA | TALLER BIOMÉDICO | MANTENIMIENTO PREVENTIVO | Semestral | [6 empty] | C |  |  |  | X | [11 empty] | X |  | Sí | F6805-23 | 2023-05-03 | 2024-05-03 |  |  |  | Mantenimiento del sistema mecánico, bandeja de soporte, contrapesos, regla de marcación, ajuste tornillo de punto cero, limpieza general y pruebas de funcionamiento.
BÁSCULA |  | HEALTH O METER | NO DEFINIDO | NO DEFINIDO | 541695 |  | I | NA |  | URGENCIAS |  |  |  | EXPIRADA | TALLER BIOMÉDICO | MANTENIMIENTO PREVENTIVO | Semestral | [6 empty] | C |  |  |  | X | [11 empty] | X | [6 empty] | Pendiente concepto para baja |  | Mantenimiento del sistema mecánico, bandeja de soporte, contrapesos, regla de marcación, ajuste tornillo de punto cero, limpieza general y pruebas de funcionamiento.
BÁSCULA |  | DETECTO | NO DEFINIDO | E32506-0003 | 541698 |  | I | NA |  | URGENCIAS | Urgencias Pediatria |  | Expirada | EXPIRADA | TALLER BIOMÉDICO | MANTENIMIENTO PREVENTIVO | Semestral | [6 empty] | C |  |  |  | X |  |  |  |  | C | [6 empty] | X |  | Sí | JA4008-24 | 2024-08-22 | 2025-08-22 |  |  |  | Mantenimiento del sistema mecánico, bandeja de soporte, contrapesos, regla de marcación, ajuste tornillo de punto cero, limpieza general y pruebas de funcionamiento.
BÁSCULA | Operativo | SECA | NO DEFINIDO | NO DEFINIDO | 550470 |  | I | NA |  | BLOQUE QUIRÚRGICO | Recepcion De Pacientes |  | Expirada | EXPIRADA | TALLER BIOMÉDICO | MANTENIMIENTO PREVENTIVO | Semestral |  |  | X |  |  |  | C | [7 empty] | X | [9 empty] | Sí | JA8608-24 | 2024-08-23 | 2025-08-23 |  |  |  | Mantenimiento del sistema mecánico, bandeja de soporte, contrapesos, regla de marcación, ajuste tornillo de punto cero, limpieza general y pruebas de funcionamiento.
BÁSCULA |  | PROMETALICOS | FE1000 | 2011006 | 572786 |  | I | NA |  | RESIDUOS |  |  |  | EXPIRADA | TALLER BIOMÉDICO | MANTENIMIENTO PREVENTIVO | Semestral |  |  | X |  |  |  | C | [7 empty] | X | C | [8 empty] | Sí | [6 empty] | Mantenimiento del sistema mecánico, bandeja de soporte, contrapesos, regla de marcación, ajuste tornillo de punto cero, limpieza general y pruebas de funcionamiento.
BÁSCULA DE PLATAFORMA ELECTRÓNICA | Operativo | DORAN | DS4050 | DS231000000007 | 571553 |  | NA | NO REQUIERE | 18-458 | HOSPITALIZACIÓN PEDIATRÍA |  |  | Expirada | EXPIRADA | ELECTROMEDICA | MANTENIMIENTO PREVENTIVO | Trimestral | [24 empty] | Sí | CC-MAS-0517-24 | 2024-06-06 | 2025-06-06
BÁSCULA DE PLATAFORMA ELECTRÓNICA | Operativo | DORAN | DS4050 | DS213000005 | 571723 |  | NA | NO REQUIERE | 18-458 | URGENCIAS | triage 2 |  |  | 2025-05-09 | ELECTROMEDICA | MANTENIMIENTO PREVENTIVO | Semestral | [10 empty] | X | [11 empty] | X
BÁSCULA DE PLATAFORMA ELECTRÓNICA |  | DORAN | DS500 | DS2310704950 | 571551 |  | NA | NO REQUIERE |  | HOSPITALIZACIÓN ADULTOS EXPANSIÓN |  |  | Expirada | EXPIRADA | TALLER BIOMÉDICO | MANTENIMIENTO PREVENTIVO | Semestral | [8 empty] | X | [9 empty] | X | [10 empty] | NUEVO
BÁSCULA DE PLATAFORMA ELECTRÓNICA |  | DORAN | DS500 | DS2310708389 | 571552 |  | NA | NO REQUIERE |  | HOSPITALIZACIÓN ADULTOS EXPANSIÓN |  |  | Expirada | EXPIRADA | TALLER BIOMÉDICO | MANTENIMIENTO PREVENTIVO | Semestral | [8 empty] | X | [9 empty] | X | [10 empty] | NUEVO
BÁSCULA DE PLATAFORMA ELECTRÓNICA | Operativo | DETECTO | SLIM PRO | SO00000160911910 | 549959 |  | I | NA | 13-462 | CUIDADO INTENSIVO PEDIÁTRICO | Ucin Pediatria / Carro Transporte |  | Expirada | EXPIRADA | TALLER BIOMÉDICO | MANTENIMIENTO PREVENTIVO | Semestral | [6 empty] | C |  |  |  | X |  |  |  |  | C | [6 empty] | X |  | Sí | JA4608-24 | 2024-08-22 | 2025-08-22 |  |  |  | Mantenimiento del sistema electrónico, bandeja de soporte, celdas de carga, regla de marcación, ajuste tornillo de punto cero, limpieza general y pruebas de funcionamiento.
BÁSCULA DE PLATAFORMA ELECTRÓNICA | Operativo | DORAN | DS4050 | DS231000000040 | 571554 |  | I | NO REQUIERE | 18-458 | CUIDADO INTENSIVO PEDIÁTRICO | Ucin Pediatria / Cuarto Limpio |  | Expirada | EXPIRADA | TALLER BIOMÉDICO | MANTENIMIENTO PREVENTIVO | Semestral | [10 empty] | X | [11 empty] | X |  | Sí | cc-mas-0516-24 | 2024-06-06 | 2025-06-06
BÁSCULA DE PLATAFORMA ELECTRÓNICA |  | HEALTH O METER | 500 KL | 5002823244927 | 571558 |  |  |  | 18-458 | URGENCIAS |  |  | Expirada | EXPIRADA | TALLER BIOMÉDICO | MANTENIMIENTO PREVENTIVO | Semestral | [10 empty] | X | [11 empty] | X
BÁSCULA DE PLATAFORMA ELECTRÓNICA |  | HEALTH O METER | 500 KL | 5002823245090 | 571559 |  |  |  | 18-458 | URGENCIAS |  |  | Expirada | EXPIRADA | TALLER BIOMÉDICO | MANTENIMIENTO PREVENTIVO | Semestral | [10 empty] | X | [11 empty] | X
BÁSCULA DE PLATAFORMA MECÁNICA | Operativo | HEALTH O METER | 100KG | 1000006453 | 548254 |  | I | 2013DM-0010061 | 18-457 | BANCO DE SANGRE | Gestion De Pacientes | HUSJ | Expirada | EXPIRADA | TALLER BIOMÉDICO | MANTENIMIENTO PREVENTIVO | Semestral |  |  | X |  |  |  | C | [7 empty] | X | [9 empty] | Sí | FN2008-24 | 2024-08-06 | 2025-08-06 |  |  |  | Mantenimiento del sistema mecánico, bandeja de soporte, contrapesos, regla de marcación, ajuste tornillo de punto cero, limpieza general y pruebas de funcionamiento.
BÁSCULA DE PLATAFORMA MECÁNICA | Operativo | HEALTH O METER | 100KG | 1000007982 | 548251 |  | I | 2013DM-0010061 | 18-457 | BANCO DE SANGRE | Campaña | HUSJ | Expirada | 2018-08-25 | TALLER BIOMÉDICO | MANTENIMIENTO PREVENTIVO | Semestral |  |  | X |  |  |  | C | [7 empty] | X | [9 empty] | Sí | FM1908-24 | 2024-08-06 | 2025-08-06 |  |  |  | Mantenimiento del sistema mecánico, bandeja de soporte, contrapesos, regla de marcación, ajuste tornillo de punto cero, limpieza general y pruebas de funcionamiento.
BÁSCULA DE PLATAFORMA MECÁNICA | No Encontrado | HEALTH O METER | 100KG | 1000006452 | 548252 |  | I | 2013DM-0010061 | 18-457 | BANCO DE SANGRE |  |  | Expirada | EXPIRADA | TALLER BIOMÉDICO | MANTENIMIENTO PREVENTIVO | Semestral |  |  | X |  |  |  | C | [7 empty] | X | [16 empty] | Mantenimiento del sistema mecánico, bandeja de soporte, contrapesos, regla de marcación, ajuste tornillo de punto cero, limpieza general y pruebas de funcionamiento.
BÁSCULA DE PLATAFORMA MECÁNICA | No Encontrado | HEALTH O METER | 100KG | 1000007983 | 548253 |  | I | 2013DM-0010061 | 18-457 | BANCO DE SANGRE |  |  | Expirada | EXPIRADA | TALLER BIOMÉDICO | MANTENIMIENTO PREVENTIVO | Semestral |  |  | X |  |  |  | C | [7 empty] | X | [16 empty] | Mantenimiento del sistema mecánico, bandeja de soporte, contrapesos, regla de marcación, ajuste tornillo de punto cero, limpieza general y pruebas de funcionamiento.
BÁSCULA DE PLATAFORMA MECÁNICA |  | KENWELL | DT 602 | NO DEFINIDO | COMODATO 000895 |  | I | NA | 18-457 | GASTROENTEROLOGÍA |  | COMODATO |  | NO APLICA | GASTROELITE | COMODATO | Semestral | [10 empty] | X | [11 empty] | X | [8 empty] | Mantenimiento del sistema mecánico, bandeja de soporte, contrapesos, regla de marcación, ajuste tornillo de punto cero, limpieza general y pruebas de funcionamiento.
BÁSCULA DE PLATAFORMA MECÁNICA | Operativo | DETECTO | NO DEFINIDO | NO DEFINIDO | 506661 |  | I | NA |  | HOSPITALIZACIÓN PEDIATRÍA (Ruta Dorada) | RUTA DORADA |  | Expirada | EXPIRADA | TALLER BIOMÉDICO | MANTENIMIENTO PREVENTIVO | Semestral |  |  | X | [9 empty] | X |  |  | C | [6 empty] | X |  | Sí | JA4708-24 | 2024-08-22 | 2025-08-22 |  |  |  | Mantenimiento del sistema mecánico, bandeja de soporte, contrapesos, regla de marcación, ajuste tornillo de punto cero, limpieza general y pruebas de funcionamiento.
BÁSCULA DE PLATAFORMA MECÁNICA | Operativo | HEALTH O METER | 402KL | 402WA02794 | 546044 |  | I | 2013DM-0010061 | 18-457 | CONSULTA EXTERNA | Consultorio #8 |  | Expirada | EXPIRADA | TALLER BIOMÉDICO | MANTENIMIENTO PREVENTIVO | Semestral |  |  |  |  | X |  | C | [9 empty] | X | [7 empty] | Sí | JA6408-24 | 2024-08-22 | 2025-08-22 |  |  |  | Mantenimiento del sistema mecánico, bandeja de soporte, contrapesos, regla de marcación, ajuste tornillo de punto cero, limpieza general y pruebas de funcionamiento.
BÁSCULA DE PLATAFORMA MECÁNICA | Operativo | HEALTH O METER | 402KL | 402WA02672 | 546049 |  | I | 2013DM-0010061 | 18-457 | CONSULTA EXTERNA | Cardiología |  | Expirada | EXPIRADA | TALLER BIOMÉDICO | MANTENIMIENTO PREVENTIVO | Semestral |  |  |  |  | X |  | C | [9 empty] | X | [6 empty] | X | Sí | F6405-23 | 2023-05-03 | 2024-05-03 |  | equipo ok |  | Mantenimiento del sistema mecánico, bandeja de soporte, contrapesos, regla de marcación, ajuste tornillo de punto cero, limpieza general y pruebas de funcionamiento.
BÁSCULA DE PLATAFORMA MECÁNICA | Operativo | HEALTH O METER | 402KL | 402WA02688 | 546047 |  | I | 2013DM-0010061 | 18-457 | CONSULTA EXTERNA | Consultorio #11 |  | Expirada | EXPIRADA | TALLER BIOMÉDICO | MANTENIMIENTO PREVENTIVO | Semestral | X | [5 empty] | C | [5 empty] | X | [11 empty] | Sí | JA2508-24 | 2024-08-21 | 2025-08-21 |  | equipo ok |  | Mantenimiento del sistema mecánico, bandeja de soporte, contrapesos, regla de marcación, ajuste tornillo de punto cero, limpieza general y pruebas de funcionamiento.
BÁSCULA DE PLATAFORMA MECÁNICA | Operativo | HEALTH O METER | 450KL | 4500011004 | 548839 |  | I | 2013DM-0010061 | 18-457 | CONSULTA EXTERNA | Consultorio #13 |  | Expirada | EXPIRADA | TALLER BIOMÉDICO | MANTENIMIENTO PREVENTIVO | Semestral |  |  |  |  | X |  | C | [8 empty] | C | X | [7 empty] | Sí | JA2708-24 | 2024-08-21 | 2025-08-21 |  |  |  | Mantenimiento del sistema mecánico, bandeja de soporte, contrapesos, regla de marcación, ajuste tornillo de punto cero, limpieza general y pruebas de funcionamiento.
BÁSCULA DE PLATAFORMA MECÁNICA | Operativo | HEALTH O METER | 450KL | 4500010832 | 548840 |  | I | 2013DM-0010061 | 18-457 | CONSULTA EXTERNA | Consultorio #24 |  | Expirada | EXPIRADA | TALLER BIOMÉDICO | MANTENIMIENTO PREVENTIVO | Semestral |  | X |  |  | X |  | C | [8 empty] | C | X | [6 empty] | X | Sí | JA2808-24 | 2024-08-21 | 2025-08-21 |  |  |  | Mantenimiento del sistema mecánico, bandeja de soporte, contrapesos, regla de marcación, ajuste tornillo de punto cero, limpieza general y pruebas de funcionamiento.
BÁSCULA DE PLATAFORMA MECÁNICA | Operativo | HEALTH O METER | 450KL | 4500010829 | 548841 | SI | I | 2013DM-0010061 | 18-457 | CONSULTA EXTERNA | Consultorio #15 |  | Expirada | EXPIRADA | TALLER BIOMÉDICO | MANTENIMIENTO PREVENTIVO | Semestral |  |  |  |  | X/C | [10 empty] | C | X | [7 empty] | Sí | JA6408-24 | 2024-08-22 | 2025-08-22 |  | Equipo ok |  | Mantenimiento del sistema mecánico, bandeja de soporte, contrapesos, regla de marcación, ajuste tornillo de punto cero, limpieza general y pruebas de funcionamiento.
BÁSCULA DE PLATAFORMA MECÁNICA | Operativo | HEALTH O METER | 450KL | 4500010875 | 548843 |  | I | 2013DM-0010061 | 18-457 | CONSULTA EXTERNA | Consultorio #17 |  | Expirada | EXPIRADA | TALLER BIOMÉDICO | MANTENIMIENTO PREVENTIVO | Semestral |  |  |  |  | X |  | C | [8 empty] | C | X | [7 empty] | Sí | JA5608-24 | 2024-08-22 | 2025-08-22 |  |  |  | Mantenimiento del sistema mecánico, bandeja de soporte, contrapesos, regla de marcación, ajuste tornillo de punto cero, limpieza general y pruebas de funcionamiento.
BÁSCULA DE PLATAFORMA MECÁNICA | Operativo | HEALTH O METER | 450KL | 4500010874 | 548844 |  | I | 2013DM-0010061 | 18-457 | CONSULTA EXTERNA | Consultorio #16 |  | Expirada | EXPIRADA | TALLER BIOMÉDICO | MANTENIMIENTO PREVENTIVO | Semestral |  | X |  |  | X |  | C | [8 empty] | C | X | [7 empty] | Sí | JA3208-24 | 2024-08-21 | 2025-08-21 |  | EQUIPO OK |  | Mantenimiento del sistema mecánico, bandeja de soporte, contrapesos, regla de marcación, ajuste tornillo de punto cero, limpieza general y pruebas de funcionamiento.
BÁSCULA DE PLATAFORMA MECÁNICA | Operativo | HEALTH O METER | 450KL | 4500010835 | 548845 |  | I | 2013DM-0010061 | 18-457 | CONSULTA EXTERNA | Consultorio #20 |  | Expirada | EXPIRADA | TALLER BIOMÉDICO | MANTENIMIENTO PREVENTIVO | Semestral |  | X |  |  | X/C | [10 empty] | C | X | [7 empty] | Sí | JA5108-24 | 2024-08-22 | 2025-08-22 |  |  |  | Mantenimiento del sistema mecánico, bandeja de soporte, contrapesos, regla de marcación, ajuste tornillo de punto cero, limpieza general y pruebas de funcionamiento.
BÁSCULA DE PLATAFORMA MECÁNICA | Operativo | HEALTH O METER | 450KL | 4500010881 | 548885 |  | I | 2013DM-0010061 | 18-457 | CONSULTA EXTERNA | Consultorio #7 |  |  | EXPIRADA | TALLER BIOMÉDICO | MANTENIMIENTO PREVENTIVO | Semestral |  |  |  |  | X |  | C | [8 empty] | C | X | [7 empty] | Sí | JA2308-24 | 2024-08-21 | 2025-08-21 |  |  |  | Mantenimiento del sistema mecánico, bandeja de soporte, contrapesos, regla de marcación, ajuste tornillo de punto cero, limpieza general y pruebas de funcionamiento.
BÁSCULA DE PLATAFORMA MECÁNICA | Operativo | HEALTH O METER | 450KL | 4500011071 | 548887 |  | I | 2013DM-0010061 | 18-457 | CONSULTA EXTERNA | Consultorio #19 |  | Expirada | EXPIRADA | TALLER BIOMÉDICO | MANTENIMIENTO PREVENTIVO | Semestral |  | X |  |  | X/C | [10 empty] | C | X | [7 empty] | Sí | JA5308-24 | 2024-08-22 | 2025-08-22 |  |  |  | Mantenimiento del sistema mecánico, bandeja de soporte, contrapesos, regla de marcación, ajuste tornillo de punto cero, limpieza general y pruebas de funcionamiento.
BÁSCULA DE PLATAFORMA MECÁNICA | Operativo | HEALTH O METER | 450KL | 4500010877 | 548888 |  | I | 2013DM-0010061 | 18-457 | CONSULTA EXTERNA | Consultorio #21 |  | Expirada | EXPIRADA | TALLER BIOMÉDICO | MANTENIMIENTO PREVENTIVO | Semestral |  |  |  |  | X/C | [10 empty] | C | X | [7 empty] | Sí | JA5508-24 | 2024-08-22 | 2025-08-22 |  | EQUIPO OK |  | Mantenimiento del sistema mecánico, bandeja de soporte, contrapesos, regla de marcación, ajuste tornillo de punto cero, limpieza general y pruebas de funcionamiento.
BÁSCULA DE PLATAFORMA MECÁNICA | Operativo | HEALTH O METER | 450KL | 4500010880 | 548893 |  | I | 2013DM-0010061 | 18-457 | CONSULTA EXTERNA | Consultorio #12 |  | Expirada | EXPIRADA | TALLER BIOMÉDICO | MANTENIMIENTO PREVENTIVO | Semestral |  |  |  |  | X |  | C | [9 empty] | X | [7 empty] | Sí | F5005-23 | 2023-02-05 | 2024-02-05 |  |  |  | Mantenimiento del sistema mecánico, bandeja de soporte, contrapesos, regla de marcación, ajuste tornillo de punto cero, limpieza general y pruebas de funcionamiento.
BÁSCULA DE PLATAFORMA MECÁNICA | Operativo | HEALTH O METER | 402KL | 402WA02686 | 546050 |  | I | 2013DM-0010061 | 18-457 | CONSULTA EXTERNA | Consultorio #22 |  | Expirada | EXPIRADA | TALLER BIOMÉDICO | MANTENIMIENTO PREVENTIVO | Semestral |  | X |  |  | X |  | C | [8 empty] | C | X | [7 empty] | Sí | JA3308-24 | 2024-08-21 | 2025-08-21 |  |  |  | Mantenimiento del sistema mecánico, bandeja de soporte, contrapesos, regla de marcación, ajuste tornillo de punto cero, limpieza general y pruebas de funcionamiento.
BÁSCULA DE PLATAFORMA MECÁNICA | Operativo | HEALTH O METER | 450KL | 4500010883 | 548842 |  | I | 2013DM-0010061 | 18-457 | CONSULTA EXTERNA | Consultorio #18 |  | Expirada | EXPIRADA | TALLER BIOMÉDICO | MANTENIMIENTO PREVENTIVO | Semestral |  |  |  |  | X/C | [10 empty] | C | X | [7 empty] | Sí | JA2208-24 | 2024-08-21 | 2025-08-21 |  |  |  | Mantenimiento del sistema mecánico, bandeja de soporte, contrapesos, regla de marcación, ajuste tornillo de punto cero, limpieza general y pruebas de funcionamiento.
BÁSCULA DE PLATAFORMA MECÁNICA |  | HEALTH O METER | 450KL | 4500010826 | 548846 |  | I | 2013DM-0010061 | 18-457 | CONSULTA EXTERNA | Consultorio #14 |  | Expirada | EXPIRADA | TALLER BIOMÉDICO | MANTENIMIENTO PREVENTIVO | Semestral |  |  |  |  | X/C | [10 empty] | C | X | [7 empty] | Sí | JA6108-24 | 2024-08-22 | 2025-08-22 |  |  |  | Mantenimiento del sistema mecánico, bandeja de soporte, contrapesos, regla de marcación, ajuste tornillo de punto cero, limpieza general y pruebas de funcionamiento.
BÁSCULA DE PLATAFORMA MECÁNICA |  | HEALTH O METER | 450KL | 4500010839 | 548886 |  | I | 2013DM-0010061 | 18-457 | CONSULTA EXTERNA | Consultorio #10 |  | Expirada | EXPIRADA | TALLER BIOMÉDICO | MANTENIMIENTO PREVENTIVO | Semestral |  |  |  |  | X |  | C | [8 empty] | C | X | [7 empty] | Sí | JA3608-24 | 2024-08-21 | 2025-08-21 |  |  |  | Mantenimiento del sistema mecánico, bandeja de soporte, contrapesos, regla de marcación, ajuste tornillo de punto cero, limpieza general y pruebas de funcionamiento.
BÁSCULA DE PLATAFORMA MECÁNICA |  | HEALTH O METER | 450KL | 4500010831 | 548898 |  | I | 2013DM-0010061 | 18-457 | CONSULTA EXTERNA |  |  |  | EXPIRADA | TALLER BIOMÉDICO | MANTENIMIENTO PREVENTIVO | Semestral |  | X |  |  | X | [10 empty] | C | X | [7 empty] | Sí | [6 empty] | Mantenimiento del sistema mecánico, bandeja de soporte, contrapesos, regla de marcación, ajuste tornillo de punto cero, limpieza general y pruebas de funcionamiento.
BÁSCULA DE PLATAFORMA MECÁNICA | Operativo | HEALTH O METER | 402KL | 402WA02687 | 546051 |  | I | 2013DM-0010061 | 18-457 | GASTROENTEROLOGÍA | Consultorio Gastro |  | Expirada | EXPIRADA | TALLER BIOMÉDICO | MANTENIMIENTO PREVENTIVO | Semestral | [6 empty] | X/C | [11 empty] | X | [5 empty] | Sí | F5205-23 | 2023-05-02 | 2024-05-02 |  |  |  | Mantenimiento del sistema mecánico, bandeja de soporte, contrapesos, regla de marcación, ajuste tornillo de punto cero, limpieza general y pruebas de funcionamiento.
BÁSCULA DE PLATAFORMA MECÁNICA |  | HEALTH O METER | 402KL | 402172206168W | 571555 |  |  |  | 18-457 | URGENCIAS |  |  | Expirada | EXPIRADA | TALLER BIOMÉDICO | MANTENIMIENTO PREVENTIVO | Semestral | [10 empty] | X | [11 empty] | X
BÁSCULA DE PLATAFORMA MECÁNICA |  | HEALTH O METER | 402KL | 402172206029W | 571556 |  |  |  | 18-457 | URGENCIAS |  |  | Expirada | EXPIRADA | TALLER BIOMÉDICO | MANTENIMIENTO PREVENTIVO | Semestral | [10 empty] | X | [11 empty] | X
BÁSCULA DE PLATAFORMA MECÁNICA |  | HEALTH O METER | 402KL | 402172206054W | 571557 |  |  |  | 18-457 | URGENCIAS |  |  | Expirada | EXPIRADA | TALLER BIOMÉDICO | MANTENIMIENTO PREVENTIVO | Semestral | [10 empty] | X | [11 empty] | X
BÁSCULA DE PLATAFORMA MECÁNICA |  | HEALTH O METER | 402 KL | 402172205959W | 571719 |  | NA | NA | 18-457 | URGENCIAS |  |  | Expirada | EXPIRADA | TALLER BIOMÉDICO | MANTENIMIENTO PREVENTIVO | Semestral | [10 empty] | X | [11 empty] | X
BÁSCULA DE PLATAFORMA MECÁNICA | Operativo | HEALTH O METER | NO DEFINIDO | NO DEFINIDO | 541551 |  | I | 2013DM-0010061 | 18-457 | BLOQUE QUIRÚRGICO | Recepción De Pacientes |  | Expirada | EXPIRADA | TALLER BIOMÉDICO | MANTENIMIENTO PREVENTIVO | Semestral |  |  | X |  |  |  | C | [7 empty] | X | C | [8 empty] | Sí | JA9608-24 | 2024-08-23 | 2025-08-23 |  |  |  | Mantenimiento del sistema mecánico, bandeja de soporte, contrapesos, regla de marcación, ajuste tornillo de punto cero, limpieza general y pruebas de funcionamiento.
BÁSCULA DE PLATAFORMA MECÁNICA |  | DETECTO | NO DEFINIDO | NO DEFINIDO | 506911 |  | I | NA |  | CONSULTA EXTERNA | Ortopedia |  |  | EXPIRADA | TALLER MECÁNICO | MANTENIMIENTO PREVENTIVO | Semestral |  |  | C |  | X | [11 empty] | X | [14 empty] | Mantenimiento del sistema mecánico, bandeja de soporte, contrapesos, regla de marcación, ajuste tornillo de punto cero, limpieza general y pruebas de funcionamiento.
BÁSCULA DE PLATAFORMA MECÁNICA | Operativo | HEALTH O METER | 402KL | 402WA02669 | 546045 |  | I | 2013DM-0010061 | 18-457 | HEMODIÁLISIS |  |  | Expirada | EXPIRADA | TALLER MECÁNICO | MANTENIMIENTO PREVENTIVO | Semestral | [6 empty] | X/C | [8 empty] | C |  |  | X | [5 empty] | Sí | JA6708-24 | 2024-08-22 | 2025-08-22 |  | equipo ok |  | Mantenimiento del sistema mecánico, bandeja de soporte, contrapesos, regla de marcación, ajuste tornillo de punto cero, limpieza general y pruebas de funcionamiento.
BÁSCULA DE PLATAFORMA MECÁNICA | Operativo | DETECTO | NO DEFINIDO | NO DEFINIDO | 504560 | SI | I | NA | 18-457 | HOSPITALIZACION ADULTOS 5° PISO | Cuarto Limpio |  | Expirada | EXPIRADA | TALLER MECÁNICO | MANTENIMIENTO PREVENTIVO | Semestral | [6 empty] | C |  |  |  | X | [11 empty] | X | X | Sí | F12005-23 | 2023-05-04 | 2024-05-04 |  |  |  | Mantenimiento del sistema mecánico, bandeja de soporte, contrapesos, regla de marcación, ajuste tornillo de punto cero, limpieza general y pruebas de funcionamiento.
BÁSCULA DE PLATAFORMA MECÁNICA |  | HEALTH O METER | 553KL | NO DEFINIDO | 506468 |  | I | NA | 18-457 | LABORATORIO CLÍNICO |  |  |  | EXPIRADA | TALLER MECÁNICO | MANTENIMIENTO PREVENTIVO | Semestral |  |  | C | [7 empty] | X | [11 empty] | X | [8 empty] | Mantenimiento del sistema mecánico, bandeja de soporte, contrapesos, regla de marcación, ajuste tornillo de punto cero, limpieza general y pruebas de funcionamiento.
BÁSCULA DE PLATAFORMA MECÁNICA | Operativo | HEALTH O METER | 402KL | 402WA02655 | 546046 |  | I | 2013DM-0010061 | 18-457 | HOSPITALIZACIÓN ADULTOS 4° PISO |  |  | Expirada | EXPIRADA | TALLER MECÁNICO | MANTENIMIENTO PREVENTIVO | Semestral | [6 empty] | C |  |  |  | X |  |  |  |  | C | [6 empty] | X | X | Sí | JA8208-24 | 2024-08-23 | 2025-08-23 |  | Equipo Ok |  | Mantenimiento del sistema mecánico, bandeja de soporte, contrapesos, regla de marcación, ajuste tornillo de punto cero, limpieza general y pruebas de funcionamiento.
BÁSCULA DE PLATAFORMA MECÁNICA | Operativo | HEALTH O METER | 402KL | 402WA01139 | 545262 |  | I | NA | 18-457 | UNIDAD CRÍTICA OBSTÉTRICA | Cuarto De Ropa |  | Expirada | EXPIRADA | TALLER MECÁNICO | MANTENIMIENTO PREVENTIVO | Semestral | [6 empty] | X | [8 empty] | C |  |  | X | [5 empty] | Sí | [6 empty] | Mantenimiento del sistema mecánico, bandeja de soporte, contrapesos, regla de marcación, ajuste tornillo de punto cero, limpieza general y pruebas de funcionamiento.
BÁSCULA DE PLATAFORMA ELECTRÓNICA | Baja | HEALTH O METER | 553KL | 5530017420 | 545999 |  | I | 2013DM-0010061 |  | CONSULTA EXTERNA |  |  | Baja | EXPIRADA | TALLER BIOMÉDICO | MANTENIMIENTO PREVENTIVO | Anual | [24 empty] | No | No Aplica | No Aplica |  |  | Equipo dado de Baja |  | Mantenimiento del sistema electrónico, bandeja de soporte, celdas de carga, regla de marcación, ajuste tornillo de punto cero, limpieza general y pruebas de funcionamiento.
BÁSCULA DE PLATAFORMA ELECTRÓNICA |  | JAVAR | FU3 | 738E-28 | 540623 |  | I | NA |  | CUIDADO INTENSIVO NEONATAL |  |  |  | EXPIRADA | TALLER BIOMÉDICO | MANTENIMIENTO PREVENTIVO | Semestral | [8 empty] | X | [11 empty] | X | [8 empty] | BASICOS |  | Mantenimiento del sistema electrónico, bandeja de soporte, celdas de carga, regla de marcación, ajuste tornillo de punto cero, limpieza general y pruebas de funcionamiento.
BÁSCULA PARA INFANTES ELECTRÓNICA | Operativo | CHARDER | MS3500 | C22013022 | 572295 |  | I | 2013DM-0010300 | 13-462 | BLOQUE QUIRÚRGICO |  |  | Expirada | EXPIRADA | TALLER BIOMÉDICO | MANTENIMIENTO PREVENTIVO | Semestral |  |  | X | [11 empty] | X | [9 empty] | Sí | FM021123 | 2023-11-08 | 2024-11-08
BÁSCULA PARA INFANTES ELECTRÓNICA | Operativo | HEALTH O METER | 553 KL | 5530007886 | 543924 |  | I | 2013DM-0010061 | 13-462 | BLOQUE QUIRÚRGICO | Consulta Externa Cons 20 |  | Expirada | EXPIRADA | TALLER BIOMÉDICO | MANTENIMIENTO PREVENTIVO | Anual |  |  | X |  |  |  | C | [8 empty] | C | [8 empty] | Sí | KJA3808-24 | 2024-08-21 | 2025-08-21 |  | NO SE ENCONTRO |  | Mantenimiento del sistema electrónico, bandeja de soporte, celdas de carga, regla de marcación, ajuste tornillo de punto cero, limpieza general y pruebas de funcionamiento.
BÁSCULA PARA INFANTES ELECTRÓNICA | Operativo | HEALTH O METER | 522KL | 5220003418 | 548683 |  | I | 2013DM-0010061 | 13-462 | CONSULTA EXTERNA | Consultorio 23 |  | Expirada | EXPIRADA | TALLER BIOMÉDICO | MANTENIMIENTO PREVENTIVO | Semestral | X | X | [10 empty] | X | X |  | C | [8 empty] | Sí | JA6508-24 | 2024-08-22 | 2025-08-22 |  |  |  | Mantenimiento del sistema electrónico, bandeja de soporte, celdas de carga, regla de marcación, ajuste tornillo de punto cero, limpieza general y pruebas de funcionamiento.
BÁSCULA PARA INFANTES ELECTRÓNICA | Operativo | HEALTH O METER | 522KL | 5220003701 | 548837 |  | I | 2013DM-0010061 | 13-462 | CONSULTA EXTERNA | Consultorio 19 |  | Expirada | EXPIRADA | TALLER BIOMÉDICO | MANTENIMIENTO PREVENTIVO | Semestral | X | X | [10 empty] | X | X |  | C | [8 empty] | Sí | JA5708-24 | 2024-08-22 | 2025-08-22 |  |  |  | Mantenimiento del sistema electrónico, bandeja de soporte, celdas de carga, regla de marcación, ajuste tornillo de punto cero, limpieza general y pruebas de funcionamiento.
BÁSCULA PARA INFANTES ELECTRÓNICA | Operativo | HEALTH O METER | 522KL | 5220005225 | 549954 |  | I | 2013DM-0010061 | 13-462 | HOSPITALIZACIÓN GINECO-OBSTETRICIA | Sala De Partos |  | Expirada | EXPIRADA | TALLER BIOMÉDICO | MANTENIMIENTO PREVENTIVO | Semestral | [6 empty] | X/C | [8 empty] | C |  |  | X | [5 empty] | Sí | JA4408-24 | 2024-08-22 | 2025-08-22 |  |  |  | Mantenimiento del sistema electrónico, bandeja de soporte, celdas de carga, regla de marcación, ajuste tornillo de punto cero, limpieza general y pruebas de funcionamiento.
BÁSCULA PARA INFANTES ELECTRÓNICA | Operativo | HEALTH O METER | 522KL | 5220005492 | 549952 |  | I | 2013DM-0010061 | 13-462 | HOSPITALIZACIÓN PEDIATRÍA |  |  | Expirada | EXPIRADA | TALLER BIOMÉDICO | MANTENIMIENTO PREVENTIVO | Semestral | [6 empty] | C |  | X | [6 empty] | C |  |  |  |  | X |  |  |  | Sí | JA4108-24 | 2024-08-22 | 2025-08-22 |  |  |  | Mantenimiento del sistema electrónico, bandeja de soporte, celdas de carga, regla de marcación, ajuste tornillo de punto cero, limpieza general y pruebas de funcionamiento.
BÁSCULA PARA INFANTES ELECTRÓNICA | Operativo | HEALTH O METER | 522KL | 5220005162 | 549953 |  | I | 2013DM-0010061 | 13-462 | CUIDADO INTENSIVO NEONATAL |  |  | Expirada | EXPIRADA | TALLER BIOMÉDICO | MANTENIMIENTO PREVENTIVO | Semestral | [8 empty] | X | [6 empty] | C |  |  |  |  | X |  |  |  | Sí | JA4208-24 | 2024-08-22 | 2025-08-22 |  |  |  | Mantenimiento del sistema electrónico, bandeja de soporte, celdas de carga, regla de marcación, ajuste tornillo de punto cero, limpieza general y pruebas de funcionamiento.
BÁSCULA PARA INFANTES ELECTRÓNICA | Operativo | HEALTH O METER | 553KL | 5530017455 | 545995 |  | I | 2013DM-0010061 | 13-462 | CUIDADO INTENSIVO NEONATAL | Madre Canguro |  |  | EXPIRADA | TALLER BIOMÉDICO | MANTENIMIENTO PREVENTIVO | Semestral |  |  | C | [5 empty] | X | [11 empty] | X |  |  |  | Sí | FM2912-24 | 2024-12-19 | 2025-12-19 |  |  |  | Mantenimiento del sistema electrónico, bandeja de soporte, celdas de carga, regla de marcación, ajuste tornillo de punto cero, limpieza general y pruebas de funcionamiento.
BÁSCULA PARA INFANTES ELECTRÓNICA |  | SECA | 856 | 8856281130036 | 546319 |  | I | 2013DM-0010405 | 13-462 | CUIDADO INTENSIVO NEONATAL |  |  |  | EXPIRADA | TALLER BIOMÉDICO | MANTENIMIENTO PREVENTIVO | Semestral | [6 empty] | X |  | X | [6 empty] | C |  |  |  |  | X |  |  |  | Sí |  |  |  |  | UCI |  | Mantenimiento del sistema electrónico, bandeja de soporte, celdas de carga, regla de marcación, ajuste tornillo de punto cero, limpieza general y pruebas de funcionamiento.
BÁSCULA PARA INFANTES ELECTRÓNICA | Operativo | SECA | 856 | 8856281130394 | 546320 |  | I | 2013DM-0010405 | 13-462 | CUIDADO INTENSIVO NEONATAL |  |  | Expirada | EXPIRADA | TALLER BIOMÉDICO | MANTENIMIENTO PREVENTIVO | Semestral | [8 empty] | X | [6 empty] | C |  |  |  |  | X |  |  |  | Sí | JA8308-24 | 2024-08-23 | 2025-08-23 |  | ok reconstrucion de pulsador on/off del equipo |  | Mantenimiento del sistema electrónico, bandeja de soporte, celdas de carga, regla de marcación, ajuste tornillo de punto cero, limpieza general y pruebas de funcionamiento.
BÁSCULA PARA INFANTES ELECTRÓNICA |  | HEALTH O METER | 522KL | 5220005471 | 549956 |  | I | 2013DM-0010061 | 13-462 | CUIDADO INTENSIVO NEONATAL |  |  |  | EXPIRADA | TALLER BIOMÉDICO | MANTENIMIENTO PREVENTIVO | Semestral | [8 empty] | X | [6 empty] | C |  |  |  |  | X |  |  |  | Sí |  |  |  |  | INTERMEDIOS |  | Mantenimiento del sistema electrónico, bandeja de soporte, celdas de carga, regla de marcación, ajuste tornillo de punto cero, limpieza general y pruebas de funcionamiento.
BÁSCULA PARA INFANTES ELECTRÓNICA |  | CHARDER | MS3500 | C16011338 | 549957 |  | I | 2013DM-0010300 | 13-462 | CUIDADO INTENSIVO NEONATAL |  |  |  | EXPIRADA | TALLER BIOMÉDICO | MANTENIMIENTO PREVENTIVO | Semestral | [8 empty] | X | [6 empty] | C |  |  |  |  | X |  |  |  | Sí |  |  |  |  | BASICOS |  | Mantenimiento del sistema electrónico, bandeja de soporte, celdas de carga, regla de marcación, ajuste tornillo de punto cero, limpieza general y pruebas de funcionamiento.
BÁSCULA PARA INFANTES ELECTRÓNICA | Operativo | CHARDER | MS3500 | C16011361 | 549958 |  | I | 2013DM-0010300 | 13-462 | CUIDADO INTENSIVO PEDIÁTRICO | Ucin Pediatria / Carro Transporte |  | Expirada | EXPIRADA | TALLER BIOMÉDICO | MANTENIMIENTO PREVENTIVO | Semestral | [6 empty] | C |  |  |  | X |  |  |  |  | C | [6 empty] | X |  | Sí | JA4908-24 | 2024-08-22 | 2025-08-22 |  | NO SE ENCONTRO (ubicación UCIN pediatría carro transporte) |  | Mantenimiento del sistema electrónico, bandeja de soporte, celdas de carga, regla de marcación, ajuste tornillo de punto cero, limpieza general y pruebas de funcionamiento.
BACULA DIGITAL | Operativo | TERUMO | CS300 | 202109231 | COMODATO |  | I |  |  | BANCO DE SANGRE | Separacion De Componentes | TERUMO |  | NO APLICA |  | MANTENIMIENTO PREVENTIVO
BÁSCULA PARA RECOLECCION DE SANGRE | Operativo | TERUMO | D601 | 2025032484 | COMODATO |  | NA | NO REQUIERE | 13-459 | BANCO DE SANGRE | Recoleccion de muestras | TERUMO |  | NO APLICA | COMODATO | COMODATO | Semestral |  |  |  |  | X | [11 empty] | X | [13 empty] | Cambio de Proveedor retiradas por el mismo
BÁSCULA PARA RECOLECCION DE SANGRE | Operativo | TERUMO | D601 | 2025022424 | COMODATO |  | NA | NO REQUIERE | 13-459 | BANCO DE SANGRE | Recoleccion de muestras | TERUMO |  | NO APLICA | COMODATO | COMODATO | Semestral |  |  |  |  | X | [11 empty] | X | [13 empty] | Cambio de Proveedor retiradas por el mismo
BÁSCULA PARA RECOLECCION DE SANGRE | Operativo | ABELKO | BIOMIXER BM 323 | 14-03-5706 - BIO140208 | 546066 |  | NA | NO REQUIERE | 13-459 | BANCO DE SANGRE | Recoleccion de muestras | HUSJ | Expirada | EXPIRADA | TALLER BIOMÉDICO | MANTENIMIENTO PREVENTIVO | Mensual | X | X | X |  | X |  | X/C |  | X |  | X |  | X |  | X |  | X |  | X |  | X |  | X |  | Sí | FM1608-24 | 2024-08-05 | 2025-08-05 |  | Verificación con masas patron mensual. Limpieza general cada seis (6) meses | falta preventivos de mayo en adelante
BLENDER |  | VIASYS BIRD | NO DEFINIDO | AHF03302 | 458956 |  | IIb | 2009DM-0003140 |  | HOSPITALIZACIÓN GINECO-OBSTETRICIA |  |  |  | EXPIRADA | TALLER BIOMÉDICO | MANTENIMIENTO PREVENTIVO | Anual | [6 empty] | X |  | C
BLENDER | Operativo | VIASYS BIRD | NO DEFINIDO | AJF03832 | 000891 |  | I | NA |  | CUIDADO INTENSIVO NEONATAL |  |  | Expirada | EXPIRADA | TALLER BIOMÉDICO | MANTENIMIENTO PREVENTIVO | Anual | [6 empty] | C | [13 empty] | X | [8 empty] | CUARTO DE EQUIPOS
BLENDER | Operativo | CAREFUSION | 03920A | BHF06754 | 549975 |  | IIB | 2015EBC-00103518 |  | CUIDADO INTENSIVO NEONATAL | CUARTO DE EQUIPOS |  | Expirada | EXPIRADA | TALLER BIOMÉDICO | MANTENIMIENTO PREVENTIVO | Anual | [6 empty] | C | [13 empty] | X |  |  |  | Sí | CS660423 | 2023-04-17 | 2024-04-17 |  | CUARTO DE EQUIPOS
BLENDER | Operativo | VIASYS BIRD | NO DEFINIDO | AHF03292 | 545329 |  | IIB | NA |  | CUIDADO INTENSIVO NEONATAL |  |  |  | EXPIRADA | TALLER BIOMÉDICO | MANTENIMIENTO PREVENTIVO | Anual |  |  |  |  | C | [15 empty] | X | [8 empty] | CUARTO DE EQUIPOS
BLENDER | Operativo | CAREFUSION | 03920A | BHF06150 | 549974 |  | IIB | 2015EBC-00103518 |  | CUIDADO INTENSIVO NEONATAL | CUARTO DE EQUIPOS |  | Expirada | EXPIRADA | TALLER BIOMÉDICO | MANTENIMIENTO PREVENTIVO | Anual | [6 empty] | C | [13 empty] | X |  |  |  | Sí | CS650423 | 2023-04-17 | 2024-04-17 |  | CUARTO DE EQUIPOS
BOMBA DE INFUSIÓN |  | ICU MEDICAL | PLUM A+ | 18462959 | COMODATO |  | IIb | 2019EBC-0001789-R1 | 16-495 | BLOQUE QUIRÚRGICO |  | ICU MEDICAL |  | NO APLICA | ICU MEDICAL | COMODATO | Anual | [31 empty] | Revisión de circuitos electrónicos, panel de control, sensores, batería, ajuste de alarmas, limpieza y Pruebas de funcionamiento.
BOMBA DE INFUSIÓN |  | ICU MEDICAL | PLUM A+ | 21397954 | COMODATO |  | IIb | 2019EBC-0001789-R1 | 16-495 | BLOQUE QUIRÚRGICO |  | ICU MEDICAL |  | NO APLICA | ICU MEDICAL | COMODATO | Anual | [31 empty] | Revisión de circuitos electrónicos, panel de control, sensores, batería, ajuste de alarmas, limpieza y Pruebas de funcionamiento.
BOMBA DE INFUSIÓN |  | ICU MEDICAL | PLUM A+ | 21397881 | COMODATO |  | IIb | 2019EBC-0001789-R1 | 16-495 | BLOQUE QUIRÚRGICO |  | ICU MEDICAL |  | NO APLICA | ICU MEDICAL | COMODATO | Anual | [31 empty] | Revisión de circuitos electrónicos, panel de control, sensores, batería, ajuste de alarmas, limpieza y Pruebas de funcionamiento.
BOMBA DE INFUSIÓN |  | ICU MEDICAL | PLUM A+ | 21397597 | COMODATO |  | IIb | 2019EBC-0001789-R1 | 16-495 | BLOQUE QUIRÚRGICO |  | ICU MEDICAL |  | NO APLICA | ICU MEDICAL | COMODATO | Anual | [31 empty] | Revisión de circuitos electrónicos, panel de control, sensores, batería, ajuste de alarmas, limpieza y Pruebas de funcionamiento.
BOMBA DE INFUSIÓN | Operativo | ICU MEDICAL | PLUM A+ | 21397404 | COMODATO | SI | IIb | 2019EBC-0001789-R1 | 16-495 | HOSPITALIZACION ADULTOS 5° PISO |  | ICU MEDICAL |  | NO APLICA | ICU MEDICAL | COMODATO | Anual | [31 empty] | Revisión de circuitos electrónicos, panel de control, sensores, batería, ajuste de alarmas, limpieza y Pruebas de funcionamiento.
BOMBA DE INFUSIÓN |  | ICU MEDICAL | PLUM A+ | 21397366 | COMODATO |  | IIb | 2019EBC-0001789-R1 | 16-495 | BLOQUE QUIRÚRGICO |  | ICU MEDICAL |  | NO APLICA | ICU MEDICAL | COMODATO | Anual | [31 empty] | Revisión de circuitos electrónicos, panel de control, sensores, batería, ajuste de alarmas, limpieza y Pruebas de funcionamiento.
BOMBA DE INFUSIÓN |  | ICU MEDICAL | PLUM A+ | 21397113 | COMODATO |  | IIb | 2019EBC-0001789-R1 | 16-495 | BLOQUE QUIRÚRGICO |  | ICU MEDICAL |  | NO APLICA | ICU MEDICAL | COMODATO | Anual | [31 empty] | Revisión de circuitos electrónicos, panel de control, sensores, batería, ajuste de alarmas, limpieza y Pruebas de funcionamiento.
BOMBA DE INFUSIÓN |  | ICU MEDICAL | Plum A+ Wireless | 17950808 | COMODATO |  | IIb | 2019EBC-0001789-R1 | 16-495 | BLOQUE QUIRÚRGICO |  | ICU MEDICAL |  | NO APLICA | ICU MEDICAL | COMODATO | Anual | [31 empty] | Revisión de circuitos electrónicos, panel de control, sensores, batería, ajuste de alarmas, limpieza y Pruebas de funcionamiento.
BOMBA DE INFUSIÓN |  | ICU MEDICAL | Plum A+ Wireless | 17950747 | COMODATO |  | IIb | 2019EBC-0001789-R1 | 16-495 | BLOQUE QUIRÚRGICO |  | ICU MEDICAL |  | NO APLICA | ICU MEDICAL | COMODATO | Anual | [31 empty] | Revisión de circuitos electrónicos, panel de control, sensores, batería, ajuste de alarmas, limpieza y Pruebas de funcionamiento.
BOMBA DE INFUSIÓN |  | ICU MEDICAL | Plum A+ Wireless | 17950641 | COMODATO |  | IIb | 2019EBC-0001789-R1 | 16-495 | BLOQUE QUIRÚRGICO |  | ICU MEDICAL |  | NO APLICA | ICU MEDICAL | COMODATO | Anual | [31 empty] | Revisión de circuitos electrónicos, panel de control, sensores, batería, ajuste de alarmas, limpieza y Pruebas de funcionamiento.
BOMBA DE INFUSIÓN |  | ICU MEDICAL | PLUM A+ | 21397408 | COMODATO |  | IIb | 2019EBC-0001789-R1 | 16-495 | CARDIOLOGÍA |  | ICU MEDICAL |  | NO APLICA | ICU MEDICAL | COMODATO | Anual | [10 empty] | X | [20 empty] | Revisión de circuitos electrónicos, panel de control, sensores, batería, ajuste de alarmas, limpieza y Pruebas de funcionamiento.
BOMBA DE INFUSIÓN |  | ICU MEDICAL | PLUM A+ | 18448737 | COMODATO |  | IIb | 2019EBC-0001789-R1 | 16-495 | HOSPITALIZACIÓN ADULTOS EXPANSIÓN |  | ICU MEDICAL |  | NO APLICA | ICU MEDICAL | COMODATO | Anual | [10 empty] | X | [20 empty] | Revisión de circuitos electrónicos, panel de control, sensores, batería, ajuste de alarmas, limpieza y Pruebas de funcionamiento.
BOMBA DE INFUSIÓN |  | ICU MEDICAL | PLUM A+ | 21398079 | COMODATO |  | IIb | 2019EBC-0001789-R1 | 16-495 | HOSPITALIZACIÓN ADULTOS EXPANSIÓN |  | ICU MEDICAL |  | NO APLICA | ICU MEDICAL | COMODATO | Anual | [10 empty] | X | [20 empty] | Revisión de circuitos electrónicos, panel de control, sensores, batería, ajuste de alarmas, limpieza y Pruebas de funcionamiento.
BOMBA DE INFUSIÓN | Operativo | ICU MEDICAL | PLUM A+ | 21390071 | COMODATO | SI | IIb | 2019EBC-0001789-R1 | 16-495 | HOSPITALIZACIÓN ADULTOS EXPANSIÓN | H.EXPANSION ADULTOS 3 PISO | ICU MEDICAL |  | NO APLICA | ICU MEDICAL | COMODATO | Anual | [10 empty] | X | [13 empty] | No |  |  |  |  | CUARTO EQ. 3 PISO HEMATO |  | Revisión de circuitos electrónicos, panel de control, sensores, batería, ajuste de alarmas, limpieza y Pruebas de funcionamiento.
BOMBA DE INFUSIÓN | Operativo | ICU MEDICAL | PLUM A+ | 21398062 | COMODATO | SI | IIb | 2019EBC-0001789-R1 | 16-495 | HOSPITALIZACIÓN ADULTOS EXPANSIÓN | H.EXPANSION ADULTOS 3 PISO | ICU MEDICAL |  | NO APLICA | ICU MEDICAL | COMODATO | Anual | [10 empty] | X | [13 empty] | No |  |  |  |  | CUARTO EQ. 3 PISO HEMATO |  | Revisión de circuitos electrónicos, panel de control, sensores, batería, ajuste de alarmas, limpieza y Pruebas de funcionamiento.
BOMBA DE INFUSIÓN |  | ICU MEDICAL | PLUM A+ | 21397982 | COMODATO |  | IIb | 2019EBC-0001789-R1 | 16-495 | HOSPITALIZACIÓN ADULTOS EXPANSIÓN |  | ICU MEDICAL |  | NO APLICA | ICU MEDICAL | COMODATO | Anual | [10 empty] | X | [20 empty] | Revisión de circuitos electrónicos, panel de control, sensores, batería, ajuste de alarmas, limpieza y Pruebas de funcionamiento.
BOMBA DE INFUSIÓN |  | ICU MEDICAL | PLUM A+ | 21397416 | COMODATO |  | IIb | 2019EBC-0001789-R1 | 16-495 | HOSPITALIZACIÓN ADULTOS EXPANSIÓN |  | ICU MEDICAL |  | NO APLICA | ICU MEDICAL | COMODATO | Anual | [10 empty] | X | [20 empty] | Revisión de circuitos electrónicos, panel de control, sensores, batería, ajuste de alarmas, limpieza y Pruebas de funcionamiento.
BOMBA DE INFUSIÓN |  | ICU MEDICAL | PLUM A+ | 21396534 | COMODATO |  | IIb | 2019EBC-0001789-R1 | 16-495 | HOSPITALIZACIÓN ADULTOS EXPANSIÓN |  | ICU MEDICAL |  | NO APLICA | ICU MEDICAL | COMODATO | Anual | [10 empty] | X | [20 empty] | Revisión de circuitos electrónicos, panel de control, sensores, batería, ajuste de alarmas, limpieza y Pruebas de funcionamiento.
BOMBA DE INFUSIÓN |  | ICU MEDICAL | PLUM A+ | 75243722 | COMODATO |  | IIb | 2019EBC-0001789-R1 | 16-495 | HOSPITALIZACIÓN ADULTOS EXPANSIÓN |  | ICU MEDICAL |  | NO APLICA | ICU MEDICAL | COMODATO | Anual | [10 empty] | X | [20 empty] | Revisión de circuitos electrónicos, panel de control, sensores, batería, ajuste de alarmas, limpieza y Pruebas de funcionamiento.
BOMBA DE INFUSIÓN |  | ICU MEDICAL | Plum 360 | 41406725 | COMODATO |  | IIb | 2019EBC-0001789-R1 | 16-495 | HOSPITALIZACIÓN GINECO-OBSTETRICIA |  | ICU MEDICAL |  | NO APLICA | ICU MEDICAL | COMODATO | Anual | [10 empty] | X | [20 empty] | Revisión de circuitos electrónicos, panel de control, sensores, batería, ajuste de alarmas, limpieza y Pruebas de funcionamiento.
BOMBA DE INFUSIÓN |  | ICU MEDICAL | Plum 360 | 41406736 | COMODATO |  | IIb | 2019EBC-0001789-R1 | 16-495 | HOSPITALIZACIÓN GINECO-OBSTETRICIA |  | ICU MEDICAL |  | NO APLICA | ICU MEDICAL | COMODATO | Anual | [10 empty] | X | [20 empty] | Revisión de circuitos electrónicos, panel de control, sensores, batería, ajuste de alarmas, limpieza y Pruebas de funcionamiento.
BOMBA DE INFUSIÓN |  | ICU MEDICAL | Plum A+ Wireless | 17949695 | COMODATO |  | IIb | 2019EBC-0001789-R1 | 16-495 | HOSPITALIZACIÓN GINECO-OBSTETRICIA |  | ICU MEDICAL |  | NO APLICA | ICU MEDICAL | COMODATO | Anual | [10 empty] | X | [20 empty] | Revisión de circuitos electrónicos, panel de control, sensores, batería, ajuste de alarmas, limpieza y Pruebas de funcionamiento.
BOMBA DE INFUSIÓN |  | ICU MEDICAL | PLUM A+ | 21398073 | COMODATO |  | IIb | 2019EBC-0001789-R1 | 16-495 | HOSPITALIZACIÓN GINECO-OBSTETRICIA |  | ICU MEDICAL |  | NO APLICA | ICU MEDICAL | COMODATO | Anual | [10 empty] | X | [20 empty] | Revisión de circuitos electrónicos, panel de control, sensores, batería, ajuste de alarmas, limpieza y Pruebas de funcionamiento.
BOMBA DE INFUSIÓN |  | ICU MEDICAL | PLUM A+ | 21397902 | COMODATO |  | IIb | 2019EBC-0001789-R1 | 16-495 | HOSPITALIZACIÓN GINECO-OBSTETRICIA |  | ICU MEDICAL |  | NO APLICA | ICU MEDICAL | COMODATO | Anual | [10 empty] | X | [20 empty] | Revisión de circuitos electrónicos, panel de control, sensores, batería, ajuste de alarmas, limpieza y Pruebas de funcionamiento.
BOMBA DE INFUSIÓN |  | ICU MEDICAL | PLUM A+ | 21397887 | COMODATO |  | IIb | 2019EBC-0001789-R1 | 16-495 | HOSPITALIZACIÓN GINECO-OBSTETRICIA |  | ICU MEDICAL |  | NO APLICA | ICU MEDICAL | COMODATO | Anual | [10 empty] | X | [20 empty] | Revisión de circuitos electrónicos, panel de control, sensores, batería, ajuste de alarmas, limpieza y Pruebas de funcionamiento.
BOMBA DE INFUSIÓN |  | ICU MEDICAL | PLUM A+ | 21397661 | COMODATO |  | IIb | 2019EBC-0001789-R1 | 16-495 | HOSPITALIZACIÓN GINECO-OBSTETRICIA |  | ICU MEDICAL |  | NO APLICA | ICU MEDICAL | COMODATO | Anual | [10 empty] | X | [20 empty] | Revisión de circuitos electrónicos, panel de control, sensores, batería, ajuste de alarmas, limpieza y Pruebas de funcionamiento.
BOMBA DE INFUSIÓN |  | ICU MEDICAL | PLUM A+ | 21397576 | COMODATO |  | IIb | 2019EBC-0001789-R1 | 16-495 | HOSPITALIZACIÓN GINECO-OBSTETRICIA |  | ICU MEDICAL |  | NO APLICA | ICU MEDICAL | COMODATO | Anual | [10 empty] | X | [20 empty] | Revisión de circuitos electrónicos, panel de control, sensores, batería, ajuste de alarmas, limpieza y Pruebas de funcionamiento.
BOMBA DE INFUSIÓN | Operativo | ICU MEDICAL | PLUM A+ | 21397505 | COMODATO | SI | IIb | 2019EBC-0001789-R1 | 16-495 | HOSPITALIZACION ADULTOS 5° PISO |  | ICU MEDICAL |  | NO APLICA | ICU MEDICAL | COMODATO | Anual | [10 empty] | X | [20 empty] | Revisión de circuitos electrónicos, panel de control, sensores, batería, ajuste de alarmas, limpieza y Pruebas de funcionamiento.
BOMBA DE INFUSIÓN | Operativo | ICU MEDICAL | PLUM A+ | 21397362 | COMODATO | SI | IIb | 2019EBC-0001789-R1 | 16-495 | HOSPITALIZACION ADULTOS 4° PISO | Encontrada en 5 piso | ICU MEDICAL |  | NO APLICA | ICU MEDICAL | COMODATO | Anual | [10 empty] | X | [20 empty] | Revisión de circuitos electrónicos, panel de control, sensores, batería, ajuste de alarmas, limpieza y Pruebas de funcionamiento.
BOMBA DE INFUSIÓN |  | ICU MEDICAL | PLUM A+ | 21397346 | COMODATO |  | IIb | 2019EBC-0001789-R1 | 16-495 | HOSPITALIZACIÓN GINECO-OBSTETRICIA |  | ICU MEDICAL |  | NO APLICA | ICU MEDICAL | COMODATO | Anual | [10 empty] | X | [20 empty] | Revisión de circuitos electrónicos, panel de control, sensores, batería, ajuste de alarmas, limpieza y Pruebas de funcionamiento.
BOMBA DE INFUSIÓN |  | ICU MEDICAL | PLUM A+ | 21397345 | COMODATO |  | IIb | 2019EBC-0001789-R1 | 16-495 | HOSPITALIZACIÓN GINECO-OBSTETRICIA |  | ICU MEDICAL |  | NO APLICA | ICU MEDICAL | COMODATO | Anual | [10 empty] | X | [20 empty] | Revisión de circuitos electrónicos, panel de control, sensores, batería, ajuste de alarmas, limpieza y Pruebas de funcionamiento.
BOMBA DE INFUSIÓN |  | ICU MEDICAL | Plum A+ Wireless | 17951899 | COMODATO |  | IIb | 2019EBC-0001789-R1 | 16-495 | HOSPITALIZACIÓN GINECO-OBSTETRICIA |  | ICU MEDICAL |  | NO APLICA | ICU MEDICAL | COMODATO | Anual | [10 empty] | X | [20 empty] | Revisión de circuitos electrónicos, panel de control, sensores, batería, ajuste de alarmas, limpieza y Pruebas de funcionamiento.
BOMBA DE INFUSIÓN |  | ICU MEDICAL | PLUM A+ | 18442304 | COMODATO |  | IIb | 2019EBC-0001789-R1 | 16-495 | HOSPITALIZACIÓN GINECO-OBSTETRICIA |  | ICU MEDICAL |  | NO APLICA | ICU MEDICAL | COMODATO | Anual | [10 empty] | X | [20 empty] | Revisión de circuitos electrónicos, panel de control, sensores, batería, ajuste de alarmas, limpieza y Pruebas de funcionamiento.
BOMBA DE INFUSIÓN |  | ICU MEDICAL | PLUM A+ | 18438165 | COMODATO |  | IIb | 2019EBC-0001789-R1 | 16-495 | HOSPITALIZACIÓN PEDIATRÍA (Ruta Dorada) |  | ICU MEDICAL |  | NO APLICA | ICU MEDICAL | COMODATO | Anual | [10 empty] | X | [20 empty] | Revisión de circuitos electrónicos, panel de control, sensores, batería, ajuste de alarmas, limpieza y Pruebas de funcionamiento.
BOMBA DE INFUSIÓN |  | ICU MEDICAL | PLUM A+ | 21397431 | COMODATO |  | IIb | 2019EBC-0001789-R1 | 16-495 | HOSPITALIZACIÓN PEDIATRÍA (Ruta Dorada) |  | ICU MEDICAL |  | NO APLICA | ICU MEDICAL | COMODATO | Anual | [10 empty] | X | [20 empty] | Revisión de circuitos electrónicos, panel de control, sensores, batería, ajuste de alarmas, limpieza y Pruebas de funcionamiento.
BOMBA DE INFUSIÓN | Operativo | ICU MEDICAL | PLUM A+ | 18462744 | COMODATO |  | IIb | 2019EBC-0001789-R1 | 16-495 | HOSPITALIZACIÓN PEDIATRÍA (Ruta Dorada) |  | ICU MEDICAL |  | NO APLICA | ICU MEDICAL | COMODATO | Anual | [10 empty] | X | [20 empty] | Revisión de circuitos electrónicos, panel de control, sensores, batería, ajuste de alarmas, limpieza y Pruebas de funcionamiento.
BOMBA DE INFUSIÓN |  | ICU MEDICAL | PLUM A+ | 18466759 | COMODATO |  | IIb | 2019EBC-0001789-R1 | 16-495 | HOSPITALIZACIÓN PEDIATRÍA (Ruta Dorada) |  | ICU MEDICAL |  | NO APLICA | ICU MEDICAL | COMODATO | Anual | [10 empty] | X | [20 empty] | Revisión de circuitos electrónicos, panel de control, sensores, batería, ajuste de alarmas, limpieza y Pruebas de funcionamiento.
BOMBA DE INFUSIÓN |  | ICU MEDICAL | PLUM A+ | 18448202 | COMODATO |  | IIb | 2019EBC-0001789-R1 | 16-495 | HOSPITALIZACIÓN PEDIATRÍA (Ruta Dorada) |  | ICU MEDICAL |  | NO APLICA | ICU MEDICAL | COMODATO | Anual | [10 empty] | X | [20 empty] | Revisión de circuitos electrónicos, panel de control, sensores, batería, ajuste de alarmas, limpieza y Pruebas de funcionamiento.
BOMBA DE INFUSIÓN |  | ICU MEDICAL | PLUM A+ | 18463231 | COMODATO |  | IIb | 2019EBC-0001789-R1 | 16-495 | HOSPITALIZACIÓN PEDIATRÍA (Ruta Dorada) |  | ICU MEDICAL |  | NO APLICA | ICU MEDICAL | COMODATO | Anual | [10 empty] | X | [20 empty] | Revisión de circuitos electrónicos, panel de control, sensores, batería, ajuste de alarmas, limpieza y Pruebas de funcionamiento.
BOMBA DE INFUSIÓN |  | ICU MEDICAL | PLUM A+ | 18462912 | COMODATO |  | IIb | 2019EBC-0001789-R1 | 16-495 | HOSPITALIZACIÓN PEDIATRÍA (Ruta Dorada) |  | ICU MEDICAL |  | NO APLICA | ICU MEDICAL | COMODATO | Anual | [10 empty] | X | [20 empty] | Revisión de circuitos electrónicos, panel de control, sensores, batería, ajuste de alarmas, limpieza y Pruebas de funcionamiento.
BOMBA DE INFUSIÓN |  | ICU MEDICAL | PLUM A+ | 18448276 | COMODATO |  | IIb | 2019EBC-0001789-R1 | 16-495 | HOSPITALIZACIÓN PEDIATRÍA (Ruta Dorada) |  | ICU MEDICAL |  | NO APLICA | ICU MEDICAL | COMODATO | Anual | [10 empty] | X | [20 empty] | Revisión de circuitos electrónicos, panel de control, sensores, batería, ajuste de alarmas, limpieza y Pruebas de funcionamiento.
BOMBA DE INFUSIÓN |  | ICU MEDICAL | PLUM A+ | 21398010 | COMODATO |  | IIb | 2019EBC-0001789-R1 | 16-495 | HOSPITALIZACIÓN PEDIATRÍA (Ruta Dorada) |  | ICU MEDICAL |  | NO APLICA | ICU MEDICAL | COMODATO | Anual | [10 empty] | X | [20 empty] | Revisión de circuitos electrónicos, panel de control, sensores, batería, ajuste de alarmas, limpieza y Pruebas de funcionamiento.
BOMBA DE INFUSIÓN |  | ICU MEDICAL | PLUM A+ | 18459988 | COMODATO |  | IIb | 2019EBC-0001789-R1 | 16-495 | HOSPITALIZACIÓN PEDIATRÍA (Ruta Dorada) |  | ICU MEDICAL |  | NO APLICA | ICU MEDICAL | COMODATO | Anual | [10 empty] | X | [20 empty] | Revisión de circuitos electrónicos, panel de control, sensores, batería, ajuste de alarmas, limpieza y Pruebas de funcionamiento.
BOMBA DE INFUSIÓN |  | ICU MEDICAL | PLUM A+ | 18448164 | COMODATO |  | IIb | 2019EBC-0001789-R1 | 16-495 | HOSPITALIZACIÓN PEDIATRÍA (Ruta Dorada) |  | ICU MEDICAL |  | NO APLICA | ICU MEDICAL | COMODATO | Anual | [10 empty] | X | [20 empty] | Revisión de circuitos electrónicos, panel de control, sensores, batería, ajuste de alarmas, limpieza y Pruebas de funcionamiento.
BOMBA DE INFUSIÓN |  | ICU MEDICAL | PLUM A+ | 21397929 | COMODATO |  | IIb | 2019EBC-0001789-R1 | 16-495 | HOSPITALIZACIÓN PEDIATRÍA (Ruta Dorada) |  | ICU MEDICAL |  | NO APLICA | ICU MEDICAL | COMODATO | Anual | [10 empty] | X | [20 empty] | Revisión de circuitos electrónicos, panel de control, sensores, batería, ajuste de alarmas, limpieza y Pruebas de funcionamiento.
BOMBA DE INFUSIÓN | Operativo | ICU MEDICAL | PLUM A+ | 21397419 | COMODATO | SI | IIb | 2019EBC-0001789-R1 | 16-495 | HOSPITALIZACIÓN PEDIATRÍA (Ruta Dorada) | H. ADULTOS EXPANSION 3 PISO | ICU MEDICAL | Vigente | NO APLICA | ICU MEDICAL | COMODATO | Anual | [10 empty] | X | [13 empty] | No |  |  |  |  | CUARTO DE EQU. H. EXP ADULT 3 PISO |  | Revisión de circuitos electrónicos, panel de control, sensores, batería, ajuste de alarmas, limpieza y Pruebas de funcionamiento.
BOMBA DE INFUSIÓN |  | ICU MEDICAL | PLUM A+ | 18447014 | COMODATO |  | IIb | 2019EBC-0001789-R1 | 16-495 | HOSPITALIZACIÓN PEDIATRÍA (Ruta Dorada) |  | ICU MEDICAL |  | NO APLICA | ICU MEDICAL | COMODATO | Anual | [10 empty] | X | [20 empty] | Revisión de circuitos electrónicos, panel de control, sensores, batería, ajuste de alarmas, limpieza y Pruebas de funcionamiento.
BOMBA DE INFUSIÓN |  | ICU MEDICAL | PLUM A+ | 75240403 | COMODATO |  | IIb | 2019EBC-0001789-R1 | 16-495 | HOSPITALIZACIÓN QUIRÚRGICAS |  | ICU MEDICAL |  | NO APLICA | ICU MEDICAL | COMODATO | Anual | [10 empty] | X | [20 empty] | Revisión de circuitos electrónicos, panel de control, sensores, batería, ajuste de alarmas, limpieza y Pruebas de funcionamiento.
BOMBA DE INFUSIÓN |  | ICU MEDICAL | PLUM A+ | 75240255 | COMODATO |  | IIb | 2019EBC-0001789-R1 | 16-495 | HOSPITALIZACIÓN QUIRÚRGICAS |  | ICU MEDICAL |  | NO APLICA | ICU MEDICAL | COMODATO | Anual | [10 empty] | X | [20 empty] | Revisión de circuitos electrónicos, panel de control, sensores, batería, ajuste de alarmas, limpieza y Pruebas de funcionamiento.
BOMBA DE INFUSIÓN |  | ICU MEDICAL | PLUM A+ | 21398071 | COMODATO |  | IIb | 2019EBC-0001789-R1 | 16-495 | HOSPITALIZACIÓN QUIRÚRGICAS |  | ICU MEDICAL |  | NO APLICA | ICU MEDICAL | COMODATO | Anual | [10 empty] | X | [20 empty] | Revisión de circuitos electrónicos, panel de control, sensores, batería, ajuste de alarmas, limpieza y Pruebas de funcionamiento.
BOMBA DE INFUSIÓN |  | ICU MEDICAL | PLUM A+ | 18442275 | COMODATO |  | IIb | 2019EBC-0001789-R1 | 16-495 | HOSPITALIZACIÓN QUIRÚRGICAS |  | ICU MEDICAL |  | NO APLICA | ICU MEDICAL | COMODATO | Anual | [10 empty] | X | [20 empty] | Revisión de circuitos electrónicos, panel de control, sensores, batería, ajuste de alarmas, limpieza y Pruebas de funcionamiento.
BOMBA DE INFUSIÓN |  | ICU MEDICAL | PLUM A+ | 18442097 | COMODATO |  | IIb | 2019EBC-0001789-R1 | 16-495 | HOSPITALIZACIÓN QUIRÚRGICAS |  | ICU MEDICAL |  | NO APLICA | ICU MEDICAL | COMODATO | Anual | [10 empty] | X | [20 empty] | Revisión de circuitos electrónicos, panel de control, sensores, batería, ajuste de alarmas, limpieza y Pruebas de funcionamiento.
BOMBA DE INFUSIÓN |  | ICU MEDICAL | PLUM A+ | 21398146 | COMODATO |  | IIb | 2019EBC-0001789-R1 | 16-495 | HOSPITALIZACIÓN QUIRÚRGICAS |  | ICU MEDICAL |  | NO APLICA | ICU MEDICAL | COMODATO | Anual | [10 empty] | X | [20 empty] | Revisión de circuitos electrónicos, panel de control, sensores, batería, ajuste de alarmas, limpieza y Pruebas de funcionamiento.
BOMBA DE INFUSIÓN |  | ICU MEDICAL | PLUM A+ | 21398047 | COMODATO |  | IIb | 2019EBC-0001789-R1 | 16-495 | HOSPITALIZACIÓN QUIRÚRGICAS |  | ICU MEDICAL |  | NO APLICA | ICU MEDICAL | COMODATO | Anual | [10 empty] | X | [20 empty] | Revisión de circuitos electrónicos, panel de control, sensores, batería, ajuste de alarmas, limpieza y Pruebas de funcionamiento.
BOMBA DE INFUSIÓN |  | ICU MEDICAL | PLUM A+ | 21397948 | COMODATO |  | IIb | 2019EBC-0001789-R1 | 16-495 | HOSPITALIZACIÓN QUIRÚRGICAS |  | ICU MEDICAL |  | NO APLICA | ICU MEDICAL | COMODATO | Anual | [10 empty] | X | [20 empty] | Revisión de circuitos electrónicos, panel de control, sensores, batería, ajuste de alarmas, limpieza y Pruebas de funcionamiento.
BOMBA DE INFUSIÓN |  | ICU MEDICAL | PLUM A+ | 21397645 | COMODATO |  | IIb | 2019EBC-0001789-R1 | 16-495 | HOSPITALIZACIÓN QUIRÚRGICAS |  | ICU MEDICAL |  | NO APLICA | ICU MEDICAL | COMODATO | Anual | [10 empty] | X | [20 empty] | Revisión de circuitos electrónicos, panel de control, sensores, batería, ajuste de alarmas, limpieza y Pruebas de funcionamiento.
BOMBA DE INFUSIÓN |  | ICU MEDICAL | PLUM A+ | 21397344 | COMODATO |  | IIb | 2019EBC-0001789-R1 | 16-495 | HOSPITALIZACIÓN QUIRÚRGICAS |  | ICU MEDICAL |  | NO APLICA | ICU MEDICAL | COMODATO | Anual | [10 empty] | X | [20 empty] | Revisión de circuitos electrónicos, panel de control, sensores, batería, ajuste de alarmas, limpieza y Pruebas de funcionamiento.
BOMBA DE INFUSIÓN | Operativo | ICU MEDICAL | PLUM A+ | 21397339 | COMODATO | SI | IIb | 2019EBC-0001789-R1 | 16-495 | HOSPITALIZACION ADULTOS 5° PISO |  | ICU MEDICAL |  | NO APLICA | ICU MEDICAL | COMODATO | Anual | [10 empty] | X | [20 empty] | Revisión de circuitos electrónicos, panel de control, sensores, batería, ajuste de alarmas, limpieza y Pruebas de funcionamiento.
BOMBA DE INFUSIÓN | Operativo | ICU MEDICAL | Plum A+ Wireless | 17952558 | COMODATO | SI | IIb | 2019EBC-0001789-R1 | 16-495 | HOSPITALIZACION ADULTOS 5° PISO |  | ICU MEDICAL |  | NO APLICA | ICU MEDICAL | COMODATO | Anual | [10 empty] | X | [20 empty] | Revisión de circuitos electrónicos, panel de control, sensores, batería, ajuste de alarmas, limpieza y Pruebas de funcionamiento.
BOMBA DE INFUSIÓN |  | ICU MEDICAL | Plum A+ Wireless | 17952250 | COMODATO |  | IIb | 2019EBC-0001789-R1 | 16-495 | HOSPITALIZACIÓN QUIRÚRGICAS |  | ICU MEDICAL |  | NO APLICA | ICU MEDICAL | COMODATO | Anual | [10 empty] | X | [20 empty] | Revisión de circuitos electrónicos, panel de control, sensores, batería, ajuste de alarmas, limpieza y Pruebas de funcionamiento.
BOMBA DE INFUSIÓN |  | ICU MEDICAL | PLUM A+ | 75243564 | COMODATO |  | IIb | 2019EBC-0001789-R1 | 16-495 | HOSPITALIZACIÓN QUIRÚRGICAS |  | ICU MEDICAL |  | NO APLICA | ICU MEDICAL | COMODATO | Anual | [10 empty] | X | [20 empty] | Revisión de circuitos electrónicos, panel de control, sensores, batería, ajuste de alarmas, limpieza y Pruebas de funcionamiento.
BOMBA DE INFUSIÓN |  | ICU MEDICAL | PLUM A+ | 18441745 | COMODATO |  | IIb | 2019EBC-0001789-R1 | 16-495 | HOSPITALIZACIÓN QUIRÚRGICAS |  | ICU MEDICAL |  | NO APLICA | ICU MEDICAL | COMODATO | Anual | [10 empty] | X | [20 empty] | Revisión de circuitos electrónicos, panel de control, sensores, batería, ajuste de alarmas, limpieza y Pruebas de funcionamiento.
BOMBA DE INFUSIÓN |  | ICU MEDICAL | PLUM A+ | 75242237 | COMODATO |  | IIb | 2019EBC-0001789-R1 | 16-495 | HOSPITALIZACIÓN QUIRÚRGICAS |  | ICU MEDICAL |  | NO APLICA | ICU MEDICAL | COMODATO | Anual | [10 empty] | X | [20 empty] | Revisión de circuitos electrónicos, panel de control, sensores, batería, ajuste de alarmas, limpieza y Pruebas de funcionamiento.
BOMBA DE INFUSIÓN |  | ICU MEDICAL | Plum A+ Wireless | 17951002 | COMODATO |  | IIb | 2019EBC-0001789-R1 | 16-495 | HOSPITALIZACIÓN QUIRÚRGICAS |  | ICU MEDICAL |  | NO APLICA | ICU MEDICAL | COMODATO | Anual | [10 empty] | X | [20 empty] | Revisión de circuitos electrónicos, panel de control, sensores, batería, ajuste de alarmas, limpieza y Pruebas de funcionamiento.
BOMBA DE INFUSIÓN |  | ICU MEDICAL | PLUM A+ | 75240808 | COMODATO |  | IIb | 2019EBC-0001789-R1 | 16-495 | HOSPITALIZACIÓN QUIRÚRGICAS |  | ICU MEDICAL |  | NO APLICA | ICU MEDICAL | COMODATO | Anual | [10 empty] | X | [20 empty] | Revisión de circuitos electrónicos, panel de control, sensores, batería, ajuste de alarmas, limpieza y Pruebas de funcionamiento.
BOMBA DE INFUSIÓN |  | ICU MEDICAL | PLUM A+ | 75240419 | COMODATO |  | IIb | 2019EBC-0001789-R1 | 16-495 | HOSPITALIZACIÓN QUIRÚRGICAS |  | ICU MEDICAL |  | NO APLICA | ICU MEDICAL | COMODATO | Anual | [10 empty] | X | [20 empty] | Revisión de circuitos electrónicos, panel de control, sensores, batería, ajuste de alarmas, limpieza y Pruebas de funcionamiento.
BOMBA DE INFUSIÓN |  | ICU MEDICAL | PLUM A+ | 18446887 | COMODATO |  | IIb | 2019EBC-0001789-R1 | 16-495 | HOSPITALIZACIÓN QUIRÚRGICAS |  | ICU MEDICAL |  | NO APLICA | ICU MEDICAL | COMODATO | Anual | [10 empty] | X | [20 empty] | Revisión de circuitos electrónicos, panel de control, sensores, batería, ajuste de alarmas, limpieza y Pruebas de funcionamiento.
BOMBA DE INFUSIÓN |  | ICU MEDICAL | Plum A+ Wireless | 17949459 | COMODATO |  | IIb | 2019EBC-0001789-R1 | 16-495 | HOSPITALIZACIÓN ADULTOS 5° PISO |  | ICU MEDICAL |  | NO APLICA | ICU MEDICAL | COMODATO | Anual | [10 empty] | X | [20 empty] | Revisión de circuitos electrónicos, panel de control, sensores, batería, ajuste de alarmas, limpieza y Pruebas de funcionamiento.
BOMBA DE INFUSIÓN |  | ICU MEDICAL | PLUM A+ | 18446924 | COMODATO |  | IIb | 2019EBC-0001789-R1 | 16-495 | HOSPITALIZACIÓN ADULTOS 5° PISO |  | ICU MEDICAL |  | NO APLICA | ICU MEDICAL | COMODATO | Anual | [10 empty] | X | [20 empty] | Revisión de circuitos electrónicos, panel de control, sensores, batería, ajuste de alarmas, limpieza y Pruebas de funcionamiento.
BOMBA DE INFUSIÓN |  | ICU MEDICAL | PLUM A+ | 21398046 | COMODATO |  | IIb | 2019EBC-0001789-R1 | 16-495 | HOSPITALIZACIÓN ADULTOS 5° PISO |  | ICU MEDICAL |  | NO APLICA | ICU MEDICAL | COMODATO | Anual | [10 empty] | X | [20 empty] | Revisión de circuitos electrónicos, panel de control, sensores, batería, ajuste de alarmas, limpieza y Pruebas de funcionamiento.
BOMBA DE INFUSIÓN | Operativo | ICU MEDICAL | PLUM A+ | 21398028 | COMODATO | SI | IIb | 2019EBC-0001789-R1 | 16-495 | HOSPITALIZACION ADULTOS 5° PISO |  | ICU MEDICAL |  | NO APLICA | ICU MEDICAL | COMODATO | Anual | [10 empty] | X | [20 empty] | Revisión de circuitos electrónicos, panel de control, sensores, batería, ajuste de alarmas, limpieza y Pruebas de funcionamiento.
BOMBA DE INFUSIÓN | Operativo | ICU MEDICAL | PLUM A+ | 21398061 | COMODATO | SI | IIb | 2019EBC-0001789-R1 | 16-495 | HOSPITALIZACION ADULTOS 5° PISO | H. ADULTOS EXPANSION 3 PISO | ICU MEDICAL |  | NO APLICA | ICU MEDICAL | COMODATO | Anual | [10 empty] | X | [13 empty] | No |  |  |  |  | CUARTO EQUIPOS H. ADULT EXP. 3 PISO |  | Revisión de circuitos electrónicos, panel de control, sensores, batería, ajuste de alarmas, limpieza y Pruebas de funcionamiento.
BOMBA DE INFUSIÓN |  | ICU MEDICAL | PLUM A+ | 21397860 | COMODATO |  | IIb | 2019EBC-0001789-R1 | 16-495 | HOSPITALIZACIÓN ADULTOS 5° PISO |  | ICU MEDICAL |  | NO APLICA | ICU MEDICAL | COMODATO | Anual | [10 empty] | X | [20 empty] | Revisión de circuitos electrónicos, panel de control, sensores, batería, ajuste de alarmas, limpieza y Pruebas de funcionamiento.
BOMBA DE INFUSIÓN |  | ICU MEDICAL | PLUM A+ | 21397671 | COMODATO |  | IIb | 2019EBC-0001789-R1 | 16-495 | HOSPITALIZACIÓN ADULTOS 5° PISO |  | ICU MEDICAL |  | NO APLICA | ICU MEDICAL | COMODATO | Anual | [10 empty] | X | [20 empty] | Revisión de circuitos electrónicos, panel de control, sensores, batería, ajuste de alarmas, limpieza y Pruebas de funcionamiento.
BOMBA DE INFUSIÓN |  | ICU MEDICAL | PLUM A+ | 21397604 | COMODATO |  | IIb | 2019EBC-0001789-R1 | 16-495 | HOSPITALIZACIÓN ADULTOS 5° PISO |  | ICU MEDICAL |  | NO APLICA | ICU MEDICAL | COMODATO | Anual | [10 empty] | X | [20 empty] | Revisión de circuitos electrónicos, panel de control, sensores, batería, ajuste de alarmas, limpieza y Pruebas de funcionamiento.
BOMBA DE INFUSIÓN |  | ICU MEDICAL | PLUM A+ | 21397532 | COMODATO |  | IIb | 2019EBC-0001789-R1 | 16-495 | HOSPITALIZACIÓN ADULTOS 5° PISO |  | ICU MEDICAL |  | NO APLICA | ICU MEDICAL | COMODATO | Anual | [10 empty] | X | [20 empty] | Revisión de circuitos electrónicos, panel de control, sensores, batería, ajuste de alarmas, limpieza y Pruebas de funcionamiento.
BOMBA DE INFUSIÓN |  | ICU MEDICAL | PLUM A+ | 21397422 | COMODATO |  | IIb | 2019EBC-0001789-R1 | 16-495 | HOSPITALIZACIÓN ADULTOS 5° PISO |  | ICU MEDICAL |  | NO APLICA | ICU MEDICAL | COMODATO | Anual | [10 empty] | X | [20 empty] | Revisión de circuitos electrónicos, panel de control, sensores, batería, ajuste de alarmas, limpieza y Pruebas de funcionamiento.
BOMBA DE INFUSIÓN |  | ICU MEDICAL | PLUM A+ | 21397406 | COMODATO |  | IIb | 2019EBC-0001789-R1 | 16-495 | HOSPITALIZACIÓN ADULTOS 5° PISO |  | ICU MEDICAL |  | NO APLICA | ICU MEDICAL | COMODATO | Anual | [10 empty] | X | [20 empty] | Revisión de circuitos electrónicos, panel de control, sensores, batería, ajuste de alarmas, limpieza y Pruebas de funcionamiento.
BOMBA DE INFUSIÓN |  | ICU MEDICAL | PLUM A+ | 21397415 | COMODATO |  | IIb | 2019EBC-0001789-R1 | 16-495 | HOSPITALIZACIÓN ADULTOS 5° PISO |  | ICU MEDICAL |  | NO APLICA | ICU MEDICAL | COMODATO | Anual | [10 empty] | X | [20 empty] | Revisión de circuitos electrónicos, panel de control, sensores, batería, ajuste de alarmas, limpieza y Pruebas de funcionamiento.
BOMBA DE INFUSIÓN | Operativo | ICU MEDICAL | PLUM A+ | 21397380 | COMODATO | SI | IIb | 2019EBC-0001789-R1 | 16-495 | HOSPITALIZACION ADULTOS 5° PISO |  | ICU MEDICAL |  | NO APLICA | ICU MEDICAL | COMODATO | Anual | [10 empty] | X | [20 empty] | Revisión de circuitos electrónicos, panel de control, sensores, batería, ajuste de alarmas, limpieza y Pruebas de funcionamiento.
BOMBA DE INFUSIÓN |  | ICU MEDICAL | PLUM A+ | 21397340 | COMODATO |  | IIb | 2019EBC-0001789-R1 | 16-495 | HOSPITALIZACIÓN ADULTOS 5° PISO |  | ICU MEDICAL |  | NO APLICA | ICU MEDICAL | COMODATO | Anual | [10 empty] | X | [20 empty] | Revisión de circuitos electrónicos, panel de control, sensores, batería, ajuste de alarmas, limpieza y Pruebas de funcionamiento.
BOMBA DE INFUSIÓN | Operativo | ICU MEDICAL | PLUM A+ | 21397201 | COMODATO | SI | IIb | 2019EBC-0001789-R1 | 16-495 | HOSPITALIZACION ADULTOS 5° PISO |  | ICU MEDICAL |  | NO APLICA | ICU MEDICAL | COMODATO | Anual | [10 empty] | X | [20 empty] | Revisión de circuitos electrónicos, panel de control, sensores, batería, ajuste de alarmas, limpieza y Pruebas de funcionamiento.
BOMBA DE INFUSIÓN |  | ICU MEDICAL | PLUM A+ | 18442277 | COMODATO |  | IIb | 2019EBC-0001789-R1 | 16-495 | HOSPITALIZACIÓN ADULTOS 5° PISO |  | ICU MEDICAL |  | NO APLICA | ICU MEDICAL | COMODATO | Anual | [10 empty] | X | [20 empty] | Revisión de circuitos electrónicos, panel de control, sensores, batería, ajuste de alarmas, limpieza y Pruebas de funcionamiento.
BOMBA DE INFUSIÓN |  | ICU MEDICAL | Plum A+ Wireless | 17950509 | COMODATO |  | IIb | 2019EBC-0001789-R1 | 16-495 | HOSPITALIZACIÓN ADULTOS 5° PISO |  | ICU MEDICAL |  | NO APLICA | ICU MEDICAL | COMODATO | Anual | [10 empty] | X | [20 empty] | Revisión de circuitos electrónicos, panel de control, sensores, batería, ajuste de alarmas, limpieza y Pruebas de funcionamiento.
BOMBA DE INFUSIÓN |  | ICU MEDICAL | PLUM A+ | 18447612 | COMODATO |  | IIb | 2019EBC-0001789-R1 | 16-495 | HOSPITALIZACIÓN ADULTOS 5° PISO |  | ICU MEDICAL |  | NO APLICA | ICU MEDICAL | COMODATO | Anual | [10 empty] | X | [20 empty] | Revisión de circuitos electrónicos, panel de control, sensores, batería, ajuste de alarmas, limpieza y Pruebas de funcionamiento.
BOMBA DE INFUSIÓN |  | ICU MEDICAL | PLUM A+ | 18446004 | COMODATO |  | IIb | 2019EBC-0001789-R1 | 16-495 | HOSPITALIZACIÓN ADULTOS 5° PISO |  | ICU MEDICAL |  | NO APLICA | ICU MEDICAL | COMODATO | Anual | [10 empty] | X | [20 empty] | Revisión de circuitos electrónicos, panel de control, sensores, batería, ajuste de alarmas, limpieza y Pruebas de funcionamiento.
BOMBA DE INFUSIÓN |  | ICU MEDICAL | PLUM A+ | 21397631 | COMODATO |  | IIb | 2019EBC-0001789-R1 | 16-495 | IMÁGENES DIAGNOSTICAS |  | ICU MEDICAL |  | NO APLICA | ICU MEDICAL | COMODATO | Anual | [10 empty] | X | [20 empty] | Revisión de circuitos electrónicos, panel de control, sensores, batería, ajuste de alarmas, limpieza y Pruebas de funcionamiento.
BOMBA DE INFUSIÓN |  | ICU MEDICAL | Plum 360 | 41406709 | COMODATO |  | IIb | 2019EBC-0001789-R1 | 16-495 | CUIDADO INTERMEDIO ADULTO |  | ICU MEDICAL |  | NO APLICA | ICU MEDICAL | COMODATO | Anual | [10 empty] | X | [20 empty] | Revisión de circuitos electrónicos, panel de control, sensores, batería, ajuste de alarmas, limpieza y Pruebas de funcionamiento.
BOMBA DE INFUSIÓN |  | ICU MEDICAL | Plum 360 | 41408381 | COMODATO |  | IIb | 2019EBC-0001789-R1 | 16-495 | CUIDADO INTERMEDIO ADULTO |  | ICU MEDICAL |  | NO APLICA | ICU MEDICAL | COMODATO | Anual | [10 empty] | X | [20 empty] | Revisión de circuitos electrónicos, panel de control, sensores, batería, ajuste de alarmas, limpieza y Pruebas de funcionamiento.
BOMBA DE INFUSIÓN |  | ICU MEDICAL | Plum 360 | 41408378 | COMODATO |  | IIb | 2019EBC-0001789-R1 | 16-495 | CUIDADO INTERMEDIO ADULTO |  | ICU MEDICAL |  | NO APLICA | ICU MEDICAL | COMODATO | Anual | [10 empty] | X | [20 empty] | Revisión de circuitos electrónicos, panel de control, sensores, batería, ajuste de alarmas, limpieza y Pruebas de funcionamiento.
BOMBA DE INFUSIÓN |  | ICU MEDICAL | Plum 360 | 41407378 | COMODATO |  | IIb | 2019EBC-0001789-R1 | 16-495 | CUIDADO INTERMEDIO ADULTO |  | ICU MEDICAL |  | NO APLICA | ICU MEDICAL | COMODATO | Anual | [10 empty] | X | [20 empty] | Revisión de circuitos electrónicos, panel de control, sensores, batería, ajuste de alarmas, limpieza y Pruebas de funcionamiento.
BOMBA DE INFUSIÓN |  | ICU MEDICAL | Plum 360 | 41406993 | COMODATO |  | IIb | 2019EBC-0001789-R1 | 16-495 | CUIDADO INTERMEDIO ADULTO |  | ICU MEDICAL |  | NO APLICA | ICU MEDICAL | COMODATO | Anual | [10 empty] | X | [20 empty] | Revisión de circuitos electrónicos, panel de control, sensores, batería, ajuste de alarmas, limpieza y Pruebas de funcionamiento.
BOMBA DE INFUSIÓN |  | ICU MEDICAL | Plum 360 | 41406916 | COMODATO |  | IIb | 2019EBC-0001789-R1 | 16-495 | CUIDADO INTERMEDIO ADULTO |  | ICU MEDICAL |  | NO APLICA | ICU MEDICAL | COMODATO | Anual | [10 empty] | X | [20 empty] | Revisión de circuitos electrónicos, panel de control, sensores, batería, ajuste de alarmas, limpieza y Pruebas de funcionamiento.
BOMBA DE INFUSIÓN |  | ICU MEDICAL | PLUM A+ | 75242206 | COMODATO |  | IIb | 2019EBC-0001789-R1 | 16-495 | CUIDADO INTERMEDIO ADULTO |  | ICU MEDICAL |  | NO APLICA | ICU MEDICAL | COMODATO | Anual | [10 empty] | X | [20 empty] | Revisión de circuitos electrónicos, panel de control, sensores, batería, ajuste de alarmas, limpieza y Pruebas de funcionamiento.
BOMBA DE INFUSIÓN | Operativo | ICU MEDICAL | PLUM A+ | 21397875 | COMODATO |  | IIb | 2019EBC-0001789-R1 | 16-495 | HOSPITALIZACIÓN ADULTOS 5° PISO |  | ICU MEDICAL |  | NO APLICA | ICU MEDICAL | COMODATO | Anual | [10 empty] | X | [20 empty] | Revisión de circuitos electrónicos, panel de control, sensores, batería, ajuste de alarmas, limpieza y Pruebas de funcionamiento.
BOMBA DE INFUSIÓN |  | ICU MEDICAL | PLUM A+ | 21397580 | COMODATO |  | IIb | 2019EBC-0001789-R1 | 16-495 | CUIDADO INTERMEDIO ADULTO |  | ICU MEDICAL |  | NO APLICA | ICU MEDICAL | COMODATO | Anual | [10 empty] | X | [20 empty] | Revisión de circuitos electrónicos, panel de control, sensores, batería, ajuste de alarmas, limpieza y Pruebas de funcionamiento.
BOMBA DE INFUSIÓN |  | ICU MEDICAL | PLUM A+ | 21398227 | COMODATO |  | IIb | 2019EBC-0001789-R1 | 16-495 | CUIDADO INTERMEDIO ADULTO |  | ICU MEDICAL |  | NO APLICA | ICU MEDICAL | COMODATO | Anual | [10 empty] | X | [20 empty] | Revisión de circuitos electrónicos, panel de control, sensores, batería, ajuste de alarmas, limpieza y Pruebas de funcionamiento.
BOMBA DE INFUSIÓN |  | ICU MEDICAL | PLUM A+ | 21398173 | COMODATO |  | IIb | 2019EBC-0001789-R1 | 16-495 | CUIDADO INTERMEDIO ADULTO |  | ICU MEDICAL |  | NO APLICA | ICU MEDICAL | COMODATO | Anual | [10 empty] | X | [20 empty] | Revisión de circuitos electrónicos, panel de control, sensores, batería, ajuste de alarmas, limpieza y Pruebas de funcionamiento.
BOMBA DE INFUSIÓN |  | ICU MEDICAL | PLUM A+ | 21398149 | COMODATO |  | IIb | 2019EBC-0001789-R1 | 16-495 | CUIDADO INTERMEDIO ADULTO |  | ICU MEDICAL |  | NO APLICA | ICU MEDICAL | COMODATO | Anual | [10 empty] | X | [20 empty] | Revisión de circuitos electrónicos, panel de control, sensores, batería, ajuste de alarmas, limpieza y Pruebas de funcionamiento.
BOMBA DE INFUSIÓN |  | ICU MEDICAL | PLUM A+ | 21398081 | COMODATO |  | IIb | 2019EBC-0001789-R1 | 16-495 | CUIDADO INTERMEDIO ADULTO |  | ICU MEDICAL |  | NO APLICA | ICU MEDICAL | COMODATO | Anual | [10 empty] | X | [20 empty] | Revisión de circuitos electrónicos, panel de control, sensores, batería, ajuste de alarmas, limpieza y Pruebas de funcionamiento.
BOMBA DE INFUSIÓN |  | ICU MEDICAL | PLUM A+ | 21397924 | COMODATO |  | IIb | 2019EBC-0001789-R1 | 16-495 | CUIDADO INTERMEDIO ADULTO |  | ICU MEDICAL |  | NO APLICA | ICU MEDICAL | COMODATO | Anual | [10 empty] | X | [20 empty] | Revisión de circuitos electrónicos, panel de control, sensores, batería, ajuste de alarmas, limpieza y Pruebas de funcionamiento.
BOMBA DE INFUSIÓN |  | ICU MEDICAL | PLUM A+ | 21397861 | COMODATO |  | IIb | 2019EBC-0001789-R1 | 16-495 | CUIDADO INTERMEDIO ADULTO |  | ICU MEDICAL |  | NO APLICA | ICU MEDICAL | COMODATO | Anual | [10 empty] | X | [20 empty] | Revisión de circuitos electrónicos, panel de control, sensores, batería, ajuste de alarmas, limpieza y Pruebas de funcionamiento.
BOMBA DE INFUSIÓN |  | ICU MEDICAL | PLUM A+ | 21397870 | COMODATO |  | IIb | 2019EBC-0001789-R1 | 16-495 | CUIDADO INTERMEDIO ADULTO |  | ICU MEDICAL |  | NO APLICA | ICU MEDICAL | COMODATO | Anual | [10 empty] | X | [20 empty] | Revisión de circuitos electrónicos, panel de control, sensores, batería, ajuste de alarmas, limpieza y Pruebas de funcionamiento.
BOMBA DE INFUSIÓN |  | ICU MEDICAL | PLUM A+ | 21397594 | COMODATO |  | IIb | 2019EBC-0001789-R1 | 16-495 | CUIDADO INTERMEDIO ADULTO |  | ICU MEDICAL |  | NO APLICA | ICU MEDICAL | COMODATO | Anual | [10 empty] | X | [20 empty] | Revisión de circuitos electrónicos, panel de control, sensores, batería, ajuste de alarmas, limpieza y Pruebas de funcionamiento.
BOMBA DE INFUSIÓN |  | ICU MEDICAL | PLUM A+ | 21397566 | COMODATO |  | IIb | 2019EBC-0001789-R1 | 16-495 | CUIDADO INTERMEDIO ADULTO |  | ICU MEDICAL |  | NO APLICA | ICU MEDICAL | COMODATO | Anual | [10 empty] | X | [20 empty] | Revisión de circuitos electrónicos, panel de control, sensores, batería, ajuste de alarmas, limpieza y Pruebas de funcionamiento.
BOMBA DE INFUSIÓN |  | ICU MEDICAL | PLUM A+ | 21397539 | COMODATO |  | IIb | 2019EBC-0001789-R1 | 16-495 | CUIDADO INTERMEDIO ADULTO |  | ICU MEDICAL |  | NO APLICA | ICU MEDICAL | COMODATO | Anual | [10 empty] | X | [20 empty] | Revisión de circuitos electrónicos, panel de control, sensores, batería, ajuste de alarmas, limpieza y Pruebas de funcionamiento.
BOMBA DE INFUSIÓN |  | ICU MEDICAL | PLUM A+ | 21397525 | COMODATO |  | IIb | 2019EBC-0001789-R1 | 16-495 | CUIDADO INTERMEDIO ADULTO |  | ICU MEDICAL |  | NO APLICA | ICU MEDICAL | COMODATO | Anual | [10 empty] | X | [20 empty] | Revisión de circuitos electrónicos, panel de control, sensores, batería, ajuste de alarmas, limpieza y Pruebas de funcionamiento.
BOMBA DE INFUSIÓN |  | ICU MEDICAL | PLUM A+ | 21397389 | COMODATO |  | IIb | 2019EBC-0001789-R1 | 16-495 | CUIDADO INTERMEDIO ADULTO |  | ICU MEDICAL |  | NO APLICA | ICU MEDICAL | COMODATO | Anual | [10 empty] | X | [20 empty] | Revisión de circuitos electrónicos, panel de control, sensores, batería, ajuste de alarmas, limpieza y Pruebas de funcionamiento.
BOMBA DE INFUSIÓN |  | ICU MEDICAL | PLUM A+ | 21397353 | COMODATO |  | IIb | 2019EBC-0001789-R1 | 16-495 | CUIDADO INTERMEDIO ADULTO |  | ICU MEDICAL |  | NO APLICA | ICU MEDICAL | COMODATO | Anual | [10 empty] | X | [20 empty] | Revisión de circuitos electrónicos, panel de control, sensores, batería, ajuste de alarmas, limpieza y Pruebas de funcionamiento.
BOMBA DE INFUSIÓN |  | ICU MEDICAL | PLUM A+ | 21397349 | COMODATO |  | IIb | 2019EBC-0001789-R1 | 16-495 | CUIDADO INTERMEDIO ADULTO |  | ICU MEDICAL |  | NO APLICA | ICU MEDICAL | COMODATO | Anual | [10 empty] | X | [20 empty] | Revisión de circuitos electrónicos, panel de control, sensores, batería, ajuste de alarmas, limpieza y Pruebas de funcionamiento.
BOMBA DE INFUSIÓN |  | ICU MEDICAL | PLUM A+ | 21397313 | COMODATO |  | IIb | 2019EBC-0001789-R1 | 16-495 | CUIDADO INTERMEDIO ADULTO |  | ICU MEDICAL |  | NO APLICA | ICU MEDICAL | COMODATO | Anual | [10 empty] | X | [20 empty] | Revisión de circuitos electrónicos, panel de control, sensores, batería, ajuste de alarmas, limpieza y Pruebas de funcionamiento.
BOMBA DE INFUSIÓN |  | ICU MEDICAL | PLUM A+ | 21397246 | COMODATO |  | IIb | 2019EBC-0001789-R1 | 16-495 | CUIDADO INTERMEDIO ADULTO |  | ICU MEDICAL |  | NO APLICA | ICU MEDICAL | COMODATO | Anual | [10 empty] | X | [20 empty] | Revisión de circuitos electrónicos, panel de control, sensores, batería, ajuste de alarmas, limpieza y Pruebas de funcionamiento.
BOMBA DE INFUSIÓN |  | ICU MEDICAL | PLUM A+ | 21397244 | COMODATO |  | IIb | 2019EBC-0001789-R1 | 16-495 | CUIDADO INTERMEDIO ADULTO |  | ICU MEDICAL |  | NO APLICA | ICU MEDICAL | COMODATO | Anual | [10 empty] | X | [20 empty] | Revisión de circuitos electrónicos, panel de control, sensores, batería, ajuste de alarmas, limpieza y Pruebas de funcionamiento.
BOMBA DE INFUSIÓN |  | ICU MEDICAL | PLUM A+ | 21397195 | COMODATO |  | IIb | 2019EBC-0001789-R1 | 16-495 | CUIDADO INTERMEDIO ADULTO |  | ICU MEDICAL |  | NO APLICA | ICU MEDICAL | COMODATO | Anual | [10 empty] | X | [20 empty] | Revisión de circuitos electrónicos, panel de control, sensores, batería, ajuste de alarmas, limpieza y Pruebas de funcionamiento.
BOMBA DE INFUSIÓN |  | ICU MEDICAL | PLUM A+ | 21397173 | COMODATO |  | IIb | 2019EBC-0001789-R1 | 16-495 | CUIDADO INTERMEDIO ADULTO |  | ICU MEDICAL |  | NO APLICA | ICU MEDICAL | COMODATO | Anual | [10 empty] | X | [20 empty] | Revisión de circuitos electrónicos, panel de control, sensores, batería, ajuste de alarmas, limpieza y Pruebas de funcionamiento.
BOMBA DE INFUSIÓN |  | ICU MEDICAL | PLUM A+ | 21396761 | COMODATO |  | IIb | 2019EBC-0001789-R1 | 16-495 | CUIDADO INTERMEDIO ADULTO |  | ICU MEDICAL |  | NO APLICA | ICU MEDICAL | COMODATO | Anual | [10 empty] | X | [20 empty] | Revisión de circuitos electrónicos, panel de control, sensores, batería, ajuste de alarmas, limpieza y Pruebas de funcionamiento.
BOMBA DE INFUSIÓN |  | ICU MEDICAL | PLUM A+ | 21396712 | COMODATO |  | IIb | 2019EBC-0001789-R1 | 16-495 | CUIDADO INTERMEDIO ADULTO |  | ICU MEDICAL |  | NO APLICA | ICU MEDICAL | COMODATO | Anual | [10 empty] | X | [20 empty] | Revisión de circuitos electrónicos, panel de control, sensores, batería, ajuste de alarmas, limpieza y Pruebas de funcionamiento.
BOMBA DE INFUSIÓN |  | ICU MEDICAL | PLUM A+ | 75243645 | COMODATO |  | IIb | 2019EBC-0001789-R1 | 16-495 | CUIDADO INTERMEDIO ADULTO |  | ICU MEDICAL |  | NO APLICA | ICU MEDICAL | COMODATO | Anual | [10 empty] | X | [20 empty] | Revisión de circuitos electrónicos, panel de control, sensores, batería, ajuste de alarmas, limpieza y Pruebas de funcionamiento.
BOMBA DE INFUSIÓN |  | ICU MEDICAL | PLUM A+ | 75242453 | COMODATO |  | IIb | 2019EBC-0001789-R1 | 16-495 | CUIDADO INTERMEDIO ADULTO |  | ICU MEDICAL |  | NO APLICA | ICU MEDICAL | COMODATO | Anual | [10 empty] | X | [20 empty] | Revisión de circuitos electrónicos, panel de control, sensores, batería, ajuste de alarmas, limpieza y Pruebas de funcionamiento.
BOMBA DE INFUSIÓN |  | ICU MEDICAL | Plum A+ Wireless | 17951619 | COMODATO |  | IIb | 2019EBC-0001789-R1 | 16-495 | CUIDADO INTERMEDIO ADULTO |  | ICU MEDICAL |  | NO APLICA | ICU MEDICAL | COMODATO | Anual | [10 empty] | X | [20 empty] | Revisión de circuitos electrónicos, panel de control, sensores, batería, ajuste de alarmas, limpieza y Pruebas de funcionamiento.
BOMBA DE INFUSIÓN |  | ICU MEDICAL | PLUM A+ | 75241245 | COMODATO |  | IIb | 2019EBC-0001789-R1 | 16-495 | CUIDADO INTERMEDIO ADULTO |  | ICU MEDICAL |  | NO APLICA | ICU MEDICAL | COMODATO | Anual | [10 empty] | X | [20 empty] | Revisión de circuitos electrónicos, panel de control, sensores, batería, ajuste de alarmas, limpieza y Pruebas de funcionamiento.
BOMBA DE INFUSIÓN |  | ICU MEDICAL | Plum A+ Wireless | 17950994 | COMODATO |  | IIb | 2019EBC-0001789-R1 | 16-495 | CUIDADO INTERMEDIO ADULTO |  | ICU MEDICAL |  | NO APLICA | ICU MEDICAL | COMODATO | Anual | [10 empty] | X | [20 empty] | Revisión de circuitos electrónicos, panel de control, sensores, batería, ajuste de alarmas, limpieza y Pruebas de funcionamiento.
BOMBA DE INFUSIÓN |  | ICU MEDICAL | PLUM A+ | 18439096 | COMODATO |  | IIb | 2019EBC-0001789-R1 | 16-495 | CUIDADO INTERMEDIO ADULTO |  | ICU MEDICAL |  | NO APLICA | ICU MEDICAL | COMODATO | Anual | [10 empty] | X | [20 empty] | Revisión de circuitos electrónicos, panel de control, sensores, batería, ajuste de alarmas, limpieza y Pruebas de funcionamiento.
BOMBA DE INFUSIÓN |  | ICU MEDICAL | PLUM A+ | 18438338 | COMODATO |  | IIb | 2019EBC-0001789-R1 | 16-495 | CUIDADO INTERMEDIO ADULTO |  | ICU MEDICAL |  | NO APLICA | ICU MEDICAL | COMODATO | Anual | [10 empty] | X | [20 empty] | Revisión de circuitos electrónicos, panel de control, sensores, batería, ajuste de alarmas, limpieza y Pruebas de funcionamiento.
BOMBA DE INFUSIÓN |  | ICU MEDICAL | PLUM A+ | 18447567 | COMODATO |  | IIb | 2019EBC-0001789-R1 | 16-495 | MANTENIMIENTO |  | ICU MEDICAL |  | NO APLICA | ICU MEDICAL | COMODATO | Anual | [10 empty] | X | [20 empty] | Revisión de circuitos electrónicos, panel de control, sensores, batería, ajuste de alarmas, limpieza y Pruebas de funcionamiento.
BOMBA DE INFUSIÓN |  | ICU MEDICAL | PLUM A+ | 18467352 | COMODATO |  | IIb | 2019EBC-0001789-R1 | 16-495 | HOSPITALIZACIÓN ADULTOS 4° PISO |  | ICU MEDICAL |  | NO APLICA | ICU MEDICAL | COMODATO | Anual | [10 empty] | X | [20 empty] | Revisión de circuitos electrónicos, panel de control, sensores, batería, ajuste de alarmas, limpieza y Pruebas de funcionamiento.
BOMBA DE INFUSIÓN |  | ICU MEDICAL | PLUM A+ | 17956569 | COMODATO |  | IIb | 2019EBC-0001789-R1 | 16-495 | HOSPITALIZACIÓN ADULTOS 4° PISO |  | ICU MEDICAL |  | NO APLICA | ICU MEDICAL | COMODATO | Anual | [10 empty] | X | [20 empty] | Revisión de circuitos electrónicos, panel de control, sensores, batería, ajuste de alarmas, limpieza y Pruebas de funcionamiento.
BOMBA DE INFUSIÓN |  | ICU MEDICAL | PLUM A+ | 18462104 | COMODATO |  | IIb | 2019EBC-0001789-R1 | 16-495 | HOSPITALIZACIÓN ADULTOS 4° PISO |  | ICU MEDICAL |  | NO APLICA | ICU MEDICAL | COMODATO | Anual | [10 empty] | X | [20 empty] | Revisión de circuitos electrónicos, panel de control, sensores, batería, ajuste de alarmas, limpieza y Pruebas de funcionamiento.
BOMBA DE INFUSIÓN |  | ICU MEDICAL | PLUM A+ | 18461922 | COMODATO |  | IIb | 2019EBC-0001789-R1 | 16-495 | HOSPITALIZACIÓN ADULTOS 4° PISO |  | ICU MEDICAL |  | NO APLICA | ICU MEDICAL | COMODATO | Anual | [10 empty] | X | [20 empty] | Revisión de circuitos electrónicos, panel de control, sensores, batería, ajuste de alarmas, limpieza y Pruebas de funcionamiento.
BOMBA DE INFUSIÓN |  | ICU MEDICAL | Plum A+ Wireless | 17949608 | COMODATO |  | IIb | 2019EBC-0001789-R1 | 16-495 | HOSPITALIZACIÓN ADULTOS 4° PISO |  | ICU MEDICAL |  | NO APLICA | ICU MEDICAL | COMODATO | Anual | [10 empty] | X | [20 empty] | Revisión de circuitos electrónicos, panel de control, sensores, batería, ajuste de alarmas, limpieza y Pruebas de funcionamiento.
BOMBA DE INFUSIÓN |  | ICU MEDICAL | PLUM A+ | 21397876 | COMODATO |  | IIb | 2019EBC-0001789-R1 | 16-495 | HOSPITALIZACIÓN ADULTOS 4° PISO |  | ICU MEDICAL |  | NO APLICA | ICU MEDICAL | COMODATO | Anual | [10 empty] | X | [20 empty] | Revisión de circuitos electrónicos, panel de control, sensores, batería, ajuste de alarmas, limpieza y Pruebas de funcionamiento.
BOMBA DE INFUSIÓN |  | ICU MEDICAL | PLUM A+ | 75241086 | COMODATO |  | IIb | 2019EBC-0001789-R1 | 16-495 | HOSPITALIZACIÓN ADULTOS 4° PISO |  | ICU MEDICAL |  | NO APLICA | ICU MEDICAL | COMODATO | Anual | [10 empty] | X | [20 empty] | Revisión de circuitos electrónicos, panel de control, sensores, batería, ajuste de alarmas, limpieza y Pruebas de funcionamiento.
BOMBA DE INFUSIÓN |  | ICU MEDICAL | PLUM A+ | 21398033 | COMODATO |  | IIb | 2019EBC-0001789-R1 | 16-495 | HOSPITALIZACIÓN ADULTOS 4° PISO |  | ICU MEDICAL |  | NO APLICA | ICU MEDICAL | COMODATO | Anual | [10 empty] | X | [20 empty] | Revisión de circuitos electrónicos, panel de control, sensores, batería, ajuste de alarmas, limpieza y Pruebas de funcionamiento.
BOMBA DE INFUSIÓN | Operativo | ICU MEDICAL | PLUM A+ | 21397603 | COMODATO | SI | IIb | 2019EBC-0001789-R1 | 16-495 | HOSPITALIZACIÓN ADULTOS 4° PISO | H. ADULTO EXPANSION 3 PISO | ICU MEDICAL |  | NO APLICA | ICU MEDICAL | COMODATO | Anual | [10 empty] | X | [13 empty] | No |  |  |  |  | CUARTO EQUIPOS H.ADULT EXP. 3 PISO |  | Revisión de circuitos electrónicos, panel de control, sensores, batería, ajuste de alarmas, limpieza y Pruebas de funcionamiento.
BOMBA DE INFUSIÓN |  | ICU MEDICAL | PLUM A+ | 21397882 | COMODATO |  | IIb | 2019EBC-0001789-R1 | 16-495 | HOSPITALIZACIÓN ADULTOS 4° PISO |  | ICU MEDICAL |  | NO APLICA | ICU MEDICAL | COMODATO | Anual | [10 empty] | X | [20 empty] | Revisión de circuitos electrónicos, panel de control, sensores, batería, ajuste de alarmas, limpieza y Pruebas de funcionamiento.
BOMBA DE INFUSIÓN |  | ICU MEDICAL | PLUM A+ | 21397853 | COMODATO |  | IIb | 2019EBC-0001789-R1 | 16-495 | HOSPITALIZACIÓN ADULTOS 4° PISO |  | ICU MEDICAL |  | NO APLICA | ICU MEDICAL | COMODATO | Anual | [10 empty] | X | [20 empty] | Revisión de circuitos electrónicos, panel de control, sensores, batería, ajuste de alarmas, limpieza y Pruebas de funcionamiento.
BOMBA DE INFUSIÓN |  | ICU MEDICAL | PLUM A+ | 21397552 | COMODATO |  | IIb | 2019EBC-0001789-R1 | 16-495 | HOSPITALIZACIÓN ADULTOS 4° PISO |  | ICU MEDICAL |  | NO APLICA | ICU MEDICAL | COMODATO | Anual | [10 empty] | X | [20 empty] | Revisión de circuitos electrónicos, panel de control, sensores, batería, ajuste de alarmas, limpieza y Pruebas de funcionamiento.
BOMBA DE INFUSIÓN |  | ICU MEDICAL | PLUM A+ | 21397554 | COMODATO |  | IIb | 2019EBC-0001789-R1 | 16-495 | HOSPITALIZACIÓN ADULTOS 4° PISO |  | ICU MEDICAL |  | NO APLICA | ICU MEDICAL | COMODATO | Anual | [10 empty] | X | [20 empty] | Revisión de circuitos electrónicos, panel de control, sensores, batería, ajuste de alarmas, limpieza y Pruebas de funcionamiento.
BOMBA DE INFUSIÓN |  | ICU MEDICAL | PLUM A+ | 21397456 | COMODATO |  | IIb | 2019EBC-0001789-R1 | 16-495 | HOSPITALIZACIÓN ADULTOS 4° PISO |  | ICU MEDICAL |  | NO APLICA | ICU MEDICAL | COMODATO | Anual | [10 empty] | X | [20 empty] | Revisión de circuitos electrónicos, panel de control, sensores, batería, ajuste de alarmas, limpieza y Pruebas de funcionamiento.
BOMBA DE INFUSIÓN | Operativo | ICU MEDICAL | PLUM A+ | 21397407 | COMODATO | SI | IIb | 2019EBC-0001789-R1 | 16-495 | HOSPITALIZACIÓN ADULTOS 4° PISO | H. ADULTOS EXPANSION 3 PISO | ICU MEDICAL |  | NO APLICA | ICU MEDICAL | COMODATO | Anual | [10 empty] | X | [13 empty] | No |  |  |  |  | CUARTO DE EQUIPOS H. ADULT EXP. 3PISO |  | Revisión de circuitos electrónicos, panel de control, sensores, batería, ajuste de alarmas, limpieza y Pruebas de funcionamiento.
BOMBA DE INFUSIÓN | Operativo | ICU MEDICAL | PLUM A+ | 21397394 | COMODATO |  | IIb | 2019EBC-0001789-R1 | 16-495 | HOSPITALIZACIÓN ADULTOS 4° PISO |  | ICU MEDICAL |  | NO APLICA | ICU MEDICAL | COMODATO | Anual | [10 empty] | X | [20 empty] | Revisión de circuitos electrónicos, panel de control, sensores, batería, ajuste de alarmas, limpieza y Pruebas de funcionamiento.
BOMBA DE INFUSIÓN |  | ICU MEDICAL | Plum A+ Wireless | 17950900 | COMODATO |  | IIb | 2019EBC-0001789-R1 | 16-495 | HOSPITALIZACIÓN ADULTOS 4° PISO | Medicina Interna | ICU MEDICAL | Vigente | NO APLICA | ICU MEDICAL | COMODATO | Anual | [10 empty] | X | [19 empty] | UCI | Revisión de circuitos electrónicos, panel de control, sensores, batería, ajuste de alarmas, limpieza y Pruebas de funcionamiento.
BOMBA DE INFUSIÓN | Operativo | ICU MEDICAL | Plum A+ Wireless | 17950741 | COMODATO | SI | IIb | 2019EBC-0001789-R1 | 16-495 | HOSPITALIZACIÓN ADULTOS 4° PISO | H. ADULTOS EXPANSION 3 PISO | ICU MEDICAL |  | NO APLICA | ICU MEDICAL | COMODATO | Anual | [10 empty] | X | [13 empty] | No |  |  |  |  | CUARTO DE EQUIPOS H. ADULT EXP. 3PISO |  | Revisión de circuitos electrónicos, panel de control, sensores, batería, ajuste de alarmas, limpieza y Pruebas de funcionamiento.
BOMBA DE INFUSIÓN |  | ICU MEDICAL | PLUM A+ | 18460566 | COMODATO |  | IIb | 2019EBC-0001789-R1 | 16-495 | HOSPITALIZACIÓN ADULTOS 4° PISO |  | ICU MEDICAL |  | NO APLICA | ICU MEDICAL | COMODATO | Anual | [10 empty] | X | [20 empty] | Revisión de circuitos electrónicos, panel de control, sensores, batería, ajuste de alarmas, limpieza y Pruebas de funcionamiento.
BOMBA DE INFUSIÓN |  | ICU MEDICAL | PLUM A+ | 18437643 | COMODATO |  | IIb | 2019EBC-0001789-R1 | 16-495 | HOSPITALIZACIÓN ADULTOS 4° PISO |  | ICU MEDICAL |  | NO APLICA | ICU MEDICAL | COMODATO | Anual | [10 empty] | X | [20 empty] | Revisión de circuitos electrónicos, panel de control, sensores, batería, ajuste de alarmas, limpieza y Pruebas de funcionamiento.
BOMBA DE INFUSIÓN |  | ICU MEDICAL | PLUM A+ | 18447540 | COMODATO |  | IIb | 2019EBC-0001789-R1 | 16-495 | HOSPITALIZACIÓN ADULTOS 4° PISO |  | ICU MEDICAL |  | NO APLICA | ICU MEDICAL | COMODATO | Anual | [10 empty] | X | [20 empty] | Revisión de circuitos electrónicos, panel de control, sensores, batería, ajuste de alarmas, limpieza y Pruebas de funcionamiento.
BOMBA DE INFUSIÓN |  | ICU MEDICAL | PLUM A+ | 18446959 | COMODATO |  | IIb | 2019EBC-0001789-R1 | 16-495 | HOSPITALIZACIÓN ADULTOS 4° PISO |  | ICU MEDICAL |  | NO APLICA | ICU MEDICAL | COMODATO | Anual | [10 empty] | X | [20 empty] | Revisión de circuitos electrónicos, panel de control, sensores, batería, ajuste de alarmas, limpieza y Pruebas de funcionamiento.
BOMBA DE INFUSIÓN |  | ICU MEDICAL | PLUM A+ | 18446151 | COMODATO |  | IIb | 2019EBC-0001789-R1 | 16-495 | HOSPITALIZACIÓN ADULTOS 4° PISO |  | ICU MEDICAL |  | NO APLICA | ICU MEDICAL | COMODATO | Anual | [10 empty] | X | [20 empty] | Revisión de circuitos electrónicos, panel de control, sensores, batería, ajuste de alarmas, limpieza y Pruebas de funcionamiento.
BOMBA DE INFUSIÓN |  | ICU MEDICAL | Plum 360 | 41406844 | COMODATO |  | IIb | 2019EBC-0001789-R1 | 16-495 | HOSPITALIZACIÓN PEDIATRÍA |  | ICU MEDICAL |  | NO APLICA | ICU MEDICAL | COMODATO | Anual | [10 empty] | X | [20 empty] | Revisión de circuitos electrónicos, panel de control, sensores, batería, ajuste de alarmas, limpieza y Pruebas de funcionamiento.
BOMBA DE INFUSIÓN |  | ICU MEDICAL | PLUM A+ | 75242410 | COMODATO |  | IIb | 2019EBC-0001789-R1 | 16-495 | HOSPITALIZACIÓN PEDIATRÍA |  | ICU MEDICAL |  | NO APLICA | ICU MEDICAL | COMODATO | Anual | [10 empty] | X | [20 empty] | Revisión de circuitos electrónicos, panel de control, sensores, batería, ajuste de alarmas, limpieza y Pruebas de funcionamiento.
BOMBA DE INFUSIÓN |  | ICU MEDICAL | Plum A+ Wireless | 17949675 | COMODATO |  | IIb | 2019EBC-0001789-R1 | 16-495 | HOSPITALIZACIÓN PEDIATRÍA |  | ICU MEDICAL |  | NO APLICA | ICU MEDICAL | COMODATO | Anual | [10 empty] | X | [20 empty] | Revisión de circuitos electrónicos, panel de control, sensores, batería, ajuste de alarmas, limpieza y Pruebas de funcionamiento.
BOMBA DE INFUSIÓN |  | ICU MEDICAL | Plum A+ Wireless | 17949639 | COMODATO |  | IIb | 2019EBC-0001789-R1 | 16-495 | HOSPITALIZACIÓN PEDIATRÍA |  | ICU MEDICAL |  | NO APLICA | ICU MEDICAL | COMODATO | Anual | [10 empty] | X | [20 empty] | Revisión de circuitos electrónicos, panel de control, sensores, batería, ajuste de alarmas, limpieza y Pruebas de funcionamiento.
BOMBA DE INFUSIÓN |  | ICU MEDICAL | Plum A+ Wireless | 17949619 | COMODATO |  | IIb | 2019EBC-0001789-R1 | 16-495 | HOSPITALIZACIÓN PEDIATRÍA |  | ICU MEDICAL |  | NO APLICA | ICU MEDICAL | COMODATO | Anual | [10 empty] | X | [20 empty] | Revisión de circuitos electrónicos, panel de control, sensores, batería, ajuste de alarmas, limpieza y Pruebas de funcionamiento.
BOMBA DE INFUSIÓN |  | ICU MEDICAL | Plum A+ Wireless | 17950930 | COMODATO |  | IIb | 2019EBC-0001789-R1 | 16-495 | HOSPITALIZACIÓN PEDIATRÍA |  | ICU MEDICAL |  | NO APLICA | ICU MEDICAL | COMODATO | Anual | [10 empty] | X | [20 empty] | Revisión de circuitos electrónicos, panel de control, sensores, batería, ajuste de alarmas, limpieza y Pruebas de funcionamiento.
BOMBA DE INFUSIÓN |  | ICU MEDICAL | PLUM A+ | 18442022 | COMODATO |  | IIb | 2019EBC-0001789-R1 | 16-495 | HOSPITALIZACIÓN PEDIATRÍA |  | ICU MEDICAL |  | NO APLICA | ICU MEDICAL | COMODATO | Anual | [10 empty] | X | [20 empty] | Revisión de circuitos electrónicos, panel de control, sensores, batería, ajuste de alarmas, limpieza y Pruebas de funcionamiento.
BOMBA DE INFUSIÓN |  | ICU MEDICAL | Plum A+ Wireless | 17949339 | COMODATO |  | IIb | 2019EBC-0001789-R1 | 16-495 | HOSPITALIZACIÓN PEDIATRÍA |  | ICU MEDICAL |  | NO APLICA | ICU MEDICAL | COMODATO | Anual | [10 empty] | X | [20 empty] | Revisión de circuitos electrónicos, panel de control, sensores, batería, ajuste de alarmas, limpieza y Pruebas de funcionamiento.
BOMBA DE INFUSIÓN |  | ICU MEDICAL | PLUM A+ | 21398060 | COMODATO |  | IIb | 2019EBC-0001789-R1 | 16-495 | HOSPITALIZACIÓN PEDIATRÍA |  | ICU MEDICAL |  | NO APLICA | ICU MEDICAL | COMODATO | Anual | [10 empty] | X | [20 empty] | Revisión de circuitos electrónicos, panel de control, sensores, batería, ajuste de alarmas, limpieza y Pruebas de funcionamiento.
BOMBA DE INFUSIÓN |  | ICU MEDICAL | PLUM A+ | 18460527 | COMODATO |  | IIb | 2019EBC-0001789-R1 | 16-495 | HOSPITALIZACIÓN PEDIATRÍA |  | ICU MEDICAL |  | NO APLICA | ICU MEDICAL | COMODATO | Anual | [10 empty] | X | [20 empty] | Revisión de circuitos electrónicos, panel de control, sensores, batería, ajuste de alarmas, limpieza y Pruebas de funcionamiento.
BOMBA DE INFUSIÓN |  | ICU MEDICAL | PLUM A+ | 21397667 | COMODATO |  | IIb | 2019EBC-0001789-R1 | 16-495 | HOSPITALIZACIÓN PEDIATRÍA |  | ICU MEDICAL |  | NO APLICA | ICU MEDICAL | COMODATO | Anual | [10 empty] | X | [20 empty] | Revisión de circuitos electrónicos, panel de control, sensores, batería, ajuste de alarmas, limpieza y Pruebas de funcionamiento.
BOMBA DE INFUSIÓN |  | ICU MEDICAL | PLUM A+ | 21397654 | COMODATO |  | IIb | 2019EBC-0001789-R1 | 16-495 | HOSPITALIZACIÓN PEDIATRÍA |  | ICU MEDICAL |  | NO APLICA | ICU MEDICAL | COMODATO | Anual | [10 empty] | X | [20 empty] | Revisión de circuitos electrónicos, panel de control, sensores, batería, ajuste de alarmas, limpieza y Pruebas de funcionamiento.
BOMBA DE INFUSIÓN |  | ICU MEDICAL | PLUM A+ | 21397437 | COMODATO |  | IIb | 2019EBC-0001789-R1 | 16-495 | HOSPITALIZACIÓN PEDIATRÍA |  | ICU MEDICAL |  | NO APLICA | ICU MEDICAL | COMODATO | Anual | [10 empty] | X | [20 empty] | Revisión de circuitos electrónicos, panel de control, sensores, batería, ajuste de alarmas, limpieza y Pruebas de funcionamiento.
BOMBA DE INFUSIÓN |  | ICU MEDICAL | PLUM A+ | 21397351 | COMODATO |  | IIb | 2019EBC-0001789-R1 | 16-495 | HOSPITALIZACIÓN PEDIATRÍA |  | ICU MEDICAL |  | NO APLICA | ICU MEDICAL | COMODATO | Anual | [10 empty] | X | [20 empty] | Revisión de circuitos electrónicos, panel de control, sensores, batería, ajuste de alarmas, limpieza y Pruebas de funcionamiento.
BOMBA DE INFUSIÓN |  | ICU MEDICAL | PLUM A+ | 21397336 | COMODATO |  | IIb | 2019EBC-0001789-R1 | 16-495 | HOSPITALIZACIÓN PEDIATRÍA |  | ICU MEDICAL |  | NO APLICA | ICU MEDICAL | COMODATO | Anual | [10 empty] | X | [20 empty] | Revisión de circuitos electrónicos, panel de control, sensores, batería, ajuste de alarmas, limpieza y Pruebas de funcionamiento.
BOMBA DE INFUSIÓN |  | ICU MEDICAL | PLUM A+ | 18444588 | COMODATO |  | IIb | 2019EBC-0001789-R1 | 16-495 | HOSPITALIZACIÓN PEDIATRÍA |  | ICU MEDICAL |  | NO APLICA | ICU MEDICAL | COMODATO | Anual | [10 empty] | X | [20 empty] | Revisión de circuitos electrónicos, panel de control, sensores, batería, ajuste de alarmas, limpieza y Pruebas de funcionamiento.
BOMBA DE INFUSIÓN |  | ICU MEDICAL | PLUM A+ | 21396229 | COMODATO |  | IIb | 2019EBC-0001789-R1 | 16-495 | HOSPITALIZACIÓN PEDIATRÍA |  | ICU MEDICAL |  | NO APLICA | ICU MEDICAL | COMODATO | Anual | [10 empty] | X | [20 empty] | Revisión de circuitos electrónicos, panel de control, sensores, batería, ajuste de alarmas, limpieza y Pruebas de funcionamiento.
BOMBA DE INFUSIÓN |  | ICU MEDICAL | PLUM A+ | 75242248 | COMODATO |  | IIb | 2019EBC-0001789-R1 | 16-495 | HOSPITALIZACIÓN PEDIATRÍA |  | ICU MEDICAL |  | NO APLICA | ICU MEDICAL | COMODATO | Anual | [10 empty] | X | [20 empty] | Revisión de circuitos electrónicos, panel de control, sensores, batería, ajuste de alarmas, limpieza y Pruebas de funcionamiento.
BOMBA DE INFUSIÓN |  | ICU MEDICAL | Plum A+ Wireless | 17950938 | COMODATO |  | IIb | 2019EBC-0001789-R1 | 16-495 | HOSPITALIZACIÓN PEDIATRÍA |  | ICU MEDICAL |  | NO APLICA | ICU MEDICAL | COMODATO | Anual | [10 empty] | X | [20 empty] | Revisión de circuitos electrónicos, panel de control, sensores, batería, ajuste de alarmas, limpieza y Pruebas de funcionamiento.
BOMBA DE INFUSIÓN |  | ICU MEDICAL | Plum A+ Wireless | 17950602 | COMODATO |  | IIb | 2019EBC-0001789-R1 | 16-495 | HOSPITALIZACIÓN PEDIATRÍA |  | ICU MEDICAL |  | NO APLICA | ICU MEDICAL | COMODATO | Anual | [10 empty] | X | [20 empty] | Revisión de circuitos electrónicos, panel de control, sensores, batería, ajuste de alarmas, limpieza y Pruebas de funcionamiento.
BOMBA DE INFUSIÓN |  | ICU MEDICAL | PLUM A+ | 18437954 | COMODATO |  | IIb | 2019EBC-0001789-R1 | 16-495 | HOSPITALIZACIÓN PEDIATRÍA |  | ICU MEDICAL |  | NO APLICA | ICU MEDICAL | COMODATO | Anual | [10 empty] | X | [20 empty] | Revisión de circuitos electrónicos, panel de control, sensores, batería, ajuste de alarmas, limpieza y Pruebas de funcionamiento.
BOMBA DE INFUSIÓN |  | ICU MEDICAL | PLUM A+ | 18446785 | COMODATO |  | IIb | 2019EBC-0001789-R1 | 16-495 | HOSPITALIZACIÓN PEDIATRÍA |  | ICU MEDICAL |  | NO APLICA | ICU MEDICAL | COMODATO | Anual | [10 empty] | X | [20 empty] | Revisión de circuitos electrónicos, panel de control, sensores, batería, ajuste de alarmas, limpieza y Pruebas de funcionamiento.
BOMBA DE INFUSIÓN |  | ICU MEDICAL | Plum 360 | 41408405 | COMODATO |  | IIb | 2019EBC-0001789-R1 | 16-495 | QUIMIOTERAPIA |  | ICU MEDICAL |  | NO APLICA | ICU MEDICAL | COMODATO | Anual | [10 empty] | X | [20 empty] | Revisión de circuitos electrónicos, panel de control, sensores, batería, ajuste de alarmas, limpieza y Pruebas de funcionamiento.
BOMBA DE INFUSIÓN |  | ICU MEDICAL | Plum 360 | 41406933 | COMODATO |  | IIb | 2019EBC-0001789-R1 | 16-495 | QUIMIOTERAPIA |  | ICU MEDICAL |  | NO APLICA | ICU MEDICAL | COMODATO | Anual | [10 empty] | X | [20 empty] | Revisión de circuitos electrónicos, panel de control, sensores, batería, ajuste de alarmas, limpieza y Pruebas de funcionamiento.
BOMBA DE INFUSIÓN |  | ICU MEDICAL | Plum 360 | 41408377 | COMODATO |  | IIb | 2019EBC-0001789-R1 | 16-495 | QUIMIOTERAPIA |  | ICU MEDICAL |  | NO APLICA | ICU MEDICAL | COMODATO | Anual | [10 empty] | X | [20 empty] | Revisión de circuitos electrónicos, panel de control, sensores, batería, ajuste de alarmas, limpieza y Pruebas de funcionamiento.
BOMBA DE INFUSIÓN |  | ICU MEDICAL | Plum 360 | 41408402 | COMODATO |  | IIb | 2019EBC-0001789-R1 | 16-495 | QUIMIOTERAPIA |  | ICU MEDICAL |  | NO APLICA | ICU MEDICAL | COMODATO | Anual | [10 empty] | X | [20 empty] | Revisión de circuitos electrónicos, panel de control, sensores, batería, ajuste de alarmas, limpieza y Pruebas de funcionamiento.
BOMBA DE INFUSIÓN |  | ICU MEDICAL | Plum 360 | 41407443 | COMODATO |  | IIb | 2019EBC-0001789-R1 | 16-495 | QUIMIOTERAPIA |  | ICU MEDICAL |  | NO APLICA | ICU MEDICAL | COMODATO | Anual | [10 empty] | X | [20 empty] | Revisión de circuitos electrónicos, panel de control, sensores, batería, ajuste de alarmas, limpieza y Pruebas de funcionamiento.
BOMBA DE INFUSIÓN |  | ICU MEDICAL | Plum 360 | 41407259 | COMODATO |  | IIb | 2019EBC-0001789-R1 | 16-495 | QUIMIOTERAPIA |  | ICU MEDICAL |  | NO APLICA | ICU MEDICAL | COMODATO | Anual | [10 empty] | X | [20 empty] | Revisión de circuitos electrónicos, panel de control, sensores, batería, ajuste de alarmas, limpieza y Pruebas de funcionamiento.
BOMBA DE INFUSIÓN |  | ICU MEDICAL | Plum 360 | 41407357 | COMODATO |  | IIb | 2019EBC-0001789-R1 | 16-495 | CUIDADO INTENSIVO ADULTO |  | ICU MEDICAL |  | NO APLICA | ICU MEDICAL | COMODATO | Anual | [10 empty] | X | [20 empty] | Revisión de circuitos electrónicos, panel de control, sensores, batería, ajuste de alarmas, limpieza y Pruebas de funcionamiento.
BOMBA DE INFUSIÓN |  | ICU MEDICAL | Plum 360 | 41407222 | COMODATO |  | IIb | 2019EBC-0001789-R1 | 16-495 | CUIDADO INTENSIVO ADULTO |  | ICU MEDICAL |  | NO APLICA | ICU MEDICAL | COMODATO | Anual | [10 empty] | X | [20 empty] | Revisión de circuitos electrónicos, panel de control, sensores, batería, ajuste de alarmas, limpieza y Pruebas de funcionamiento.
BOMBA DE INFUSIÓN |  | ICU MEDICAL | Plum 360 | 41407169 | COMODATO |  | IIb | 2019EBC-0001789-R1 | 16-495 | CUIDADO INTENSIVO ADULTO |  | ICU MEDICAL |  | NO APLICA | ICU MEDICAL | COMODATO | Anual | [10 empty] | X | [20 empty] | Revisión de circuitos electrónicos, panel de control, sensores, batería, ajuste de alarmas, limpieza y Pruebas de funcionamiento.
BOMBA DE INFUSIÓN |  | ICU MEDICAL | PLUM A+ | 18448976 | COMODATO |  | IIb | 2019EBC-0001789-R1 | 16-495 | CUIDADO INTENSIVO ADULTO |  | ICU MEDICAL |  | NO APLICA | ICU MEDICAL | COMODATO | Anual | [10 empty] | X | [20 empty] | Revisión de circuitos electrónicos, panel de control, sensores, batería, ajuste de alarmas, limpieza y Pruebas de funcionamiento.
BOMBA DE INFUSIÓN |  | ICU MEDICAL | PLUM A+ | 75246047 | COMODATO |  | IIb | 2019EBC-0001789-R1 | 16-495 | CUIDADO INTENSIVO ADULTO |  | ICU MEDICAL |  | NO APLICA | ICU MEDICAL | COMODATO | Anual | [10 empty] | X | [20 empty] | Revisión de circuitos electrónicos, panel de control, sensores, batería, ajuste de alarmas, limpieza y Pruebas de funcionamiento.
BOMBA DE INFUSIÓN |  | ICU MEDICAL | PLUM A+ | 18443693 | COMODATO |  | IIb | 2019EBC-0001789-R1 | 16-495 | CUIDADO INTENSIVO ADULTO |  | ICU MEDICAL |  | NO APLICA | ICU MEDICAL | COMODATO | Anual | [10 empty] | X | [20 empty] | Revisión de circuitos electrónicos, panel de control, sensores, batería, ajuste de alarmas, limpieza y Pruebas de funcionamiento.
BOMBA DE INFUSIÓN |  | ICU MEDICAL | PLUM A+ | 21397458 | COMODATO |  | IIb | 2019EBC-0001789-R1 | 16-495 | CUIDADO INTENSIVO ADULTO |  | ICU MEDICAL |  | NO APLICA | ICU MEDICAL | COMODATO | Anual | [10 empty] | X | [20 empty] | Revisión de circuitos electrónicos, panel de control, sensores, batería, ajuste de alarmas, limpieza y Pruebas de funcionamiento.
BOMBA DE INFUSIÓN |  | ICU MEDICAL | PLUM A+ | 21397657 | COMODATO |  | IIb | 2019EBC-0001789-R1 | 16-495 | CUIDADO INTENSIVO ADULTO |  | ICU MEDICAL |  | NO APLICA | ICU MEDICAL | COMODATO | Anual | [10 empty] | X | [20 empty] | Revisión de circuitos electrónicos, panel de control, sensores, batería, ajuste de alarmas, limpieza y Pruebas de funcionamiento.
BOMBA DE INFUSIÓN |  | ICU MEDICAL | PLUM A+ | 21397877 | COMODATO |  | IIb | 2019EBC-0001789-R1 | 16-495 | CUIDADO INTENSIVO ADULTO |  | ICU MEDICAL |  | NO APLICA | ICU MEDICAL | COMODATO | Anual | [10 empty] | X | [20 empty] | Revisión de circuitos electrónicos, panel de control, sensores, batería, ajuste de alarmas, limpieza y Pruebas de funcionamiento.
BOMBA DE INFUSIÓN |  | ICU MEDICAL | PLUM A+ | 21397864 | COMODATO |  | IIb | 2019EBC-0001789-R1 | 16-495 | CUIDADO INTENSIVO ADULTO |  | ICU MEDICAL |  | NO APLICA | ICU MEDICAL | COMODATO | Anual | [10 empty] | X | [20 empty] | Revisión de circuitos electrónicos, panel de control, sensores, batería, ajuste de alarmas, limpieza y Pruebas de funcionamiento.
BOMBA DE INFUSIÓN |  | ICU MEDICAL | PLUM A+ | 21397602 | COMODATO |  | IIb | 2019EBC-0001789-R1 | 16-495 | CUIDADO INTENSIVO ADULTO |  | ICU MEDICAL |  | NO APLICA | ICU MEDICAL | COMODATO | Anual | [10 empty] | X | [20 empty] | Revisión de circuitos electrónicos, panel de control, sensores, batería, ajuste de alarmas, limpieza y Pruebas de funcionamiento.
BOMBA DE INFUSIÓN |  | ICU MEDICAL | PLUM A+ | 21397560 | COMODATO |  | IIb | 2019EBC-0001789-R1 | 16-495 | CUIDADO INTENSIVO ADULTO |  | ICU MEDICAL |  | NO APLICA | ICU MEDICAL | COMODATO | Anual | [10 empty] | X | [20 empty] | Revisión de circuitos electrónicos, panel de control, sensores, batería, ajuste de alarmas, limpieza y Pruebas de funcionamiento.
BOMBA DE INFUSIÓN |  | ICU MEDICAL | PLUM A+ | 21398170 | COMODATO |  | IIb | 2019EBC-0001789-R1 | 16-495 | CUIDADO INTENSIVO ADULTO |  | ICU MEDICAL |  | NO APLICA | ICU MEDICAL | COMODATO | Anual | [10 empty] | X | [20 empty] | Revisión de circuitos electrónicos, panel de control, sensores, batería, ajuste de alarmas, limpieza y Pruebas de funcionamiento.
BOMBA DE INFUSIÓN |  | ICU MEDICAL | PLUM A+ | 21398075 | COMODATO |  | IIb | 2019EBC-0001789-R1 | 16-495 | CUIDADO INTENSIVO ADULTO |  | ICU MEDICAL |  | NO APLICA | ICU MEDICAL | COMODATO | Anual | [10 empty] | X | [20 empty] | Revisión de circuitos electrónicos, panel de control, sensores, batería, ajuste de alarmas, limpieza y Pruebas de funcionamiento.
BOMBA DE INFUSIÓN |  | ICU MEDICAL | PLUM A+ | 21398074 | COMODATO |  | IIb | 2019EBC-0001789-R1 | 16-495 | CUIDADO INTENSIVO ADULTO |  | ICU MEDICAL |  | NO APLICA | ICU MEDICAL | COMODATO | Anual | [10 empty] | X | [20 empty] | Revisión de circuitos electrónicos, panel de control, sensores, batería, ajuste de alarmas, limpieza y Pruebas de funcionamiento.
BOMBA DE INFUSIÓN |  | ICU MEDICAL | PLUM A+ | 21398072 | COMODATO |  | IIb | 2019EBC-0001789-R1 | 16-495 | CUIDADO INTENSIVO ADULTO |  | ICU MEDICAL |  | NO APLICA | ICU MEDICAL | COMODATO | Anual | [10 empty] | X | [20 empty] | Revisión de circuitos electrónicos, panel de control, sensores, batería, ajuste de alarmas, limpieza y Pruebas de funcionamiento.
BOMBA DE INFUSIÓN |  | ICU MEDICAL | PLUM A+ | 21398083 | COMODATO |  | IIb | 2019EBC-0001789-R1 | 16-495 | CUIDADO INTENSIVO ADULTO |  | ICU MEDICAL |  | NO APLICA | ICU MEDICAL | COMODATO | Anual | [10 empty] | X | [20 empty] | Revisión de circuitos electrónicos, panel de control, sensores, batería, ajuste de alarmas, limpieza y Pruebas de funcionamiento.
BOMBA DE INFUSIÓN |  | ICU MEDICAL | PLUM A+ | 21398036 | COMODATO |  | IIb | 2019EBC-0001789-R1 | 16-495 | CUIDADO INTENSIVO ADULTO |  | ICU MEDICAL |  | NO APLICA | ICU MEDICAL | COMODATO | Anual | [10 empty] | X | [20 empty] | Revisión de circuitos electrónicos, panel de control, sensores, batería, ajuste de alarmas, limpieza y Pruebas de funcionamiento.
BOMBA DE INFUSIÓN |  | ICU MEDICAL | PLUM A+ | 21397970 | COMODATO |  | IIb | 2019EBC-0001789-R1 | 16-495 | CUIDADO INTENSIVO ADULTO |  | ICU MEDICAL |  | NO APLICA | ICU MEDICAL | COMODATO | Anual | [10 empty] | X | [20 empty] | Revisión de circuitos electrónicos, panel de control, sensores, batería, ajuste de alarmas, limpieza y Pruebas de funcionamiento.
BOMBA DE INFUSIÓN |  | ICU MEDICAL | PLUM A+ | 21397889 | COMODATO |  | IIb | 2019EBC-0001789-R1 | 16-495 | CUIDADO INTENSIVO ADULTO |  | ICU MEDICAL |  | NO APLICA | ICU MEDICAL | COMODATO | Anual | [10 empty] | X | [20 empty] | Revisión de circuitos electrónicos, panel de control, sensores, batería, ajuste de alarmas, limpieza y Pruebas de funcionamiento.
BOMBA DE INFUSIÓN |  | ICU MEDICAL | PLUM A+ | 21397886 | COMODATO |  | IIb | 2019EBC-0001789-R1 | 16-495 | CUIDADO INTENSIVO ADULTO |  | ICU MEDICAL |  | NO APLICA | ICU MEDICAL | COMODATO | Anual | [10 empty] | X | [20 empty] | Revisión de circuitos electrónicos, panel de control, sensores, batería, ajuste de alarmas, limpieza y Pruebas de funcionamiento.
BOMBA DE INFUSIÓN |  | ICU MEDICAL | PLUM A+ | 21397878 | COMODATO |  | IIb | 2019EBC-0001789-R1 | 16-495 | CUIDADO INTENSIVO ADULTO |  | ICU MEDICAL |  | NO APLICA | ICU MEDICAL | COMODATO | Anual | [10 empty] | X | [20 empty] | Revisión de circuitos electrónicos, panel de control, sensores, batería, ajuste de alarmas, limpieza y Pruebas de funcionamiento.
BOMBA DE INFUSIÓN |  | ICU MEDICAL | PLUM A+ | 21397846 | COMODATO |  | IIb | 2019EBC-0001789-R1 | 16-495 | CUIDADO INTENSIVO ADULTO |  | ICU MEDICAL |  | NO APLICA | ICU MEDICAL | COMODATO | Anual | [10 empty] | X | [20 empty] | Revisión de circuitos electrónicos, panel de control, sensores, batería, ajuste de alarmas, limpieza y Pruebas de funcionamiento.
BOMBA DE INFUSIÓN |  | ICU MEDICAL | PLUM A+ | 21397677 | COMODATO |  | IIb | 2019EBC-0001789-R1 | 16-495 | CUIDADO INTENSIVO ADULTO |  | ICU MEDICAL |  | NO APLICA | ICU MEDICAL | COMODATO | Anual | [10 empty] | X | [20 empty] | Revisión de circuitos electrónicos, panel de control, sensores, batería, ajuste de alarmas, limpieza y Pruebas de funcionamiento.
BOMBA DE INFUSIÓN |  | ICU MEDICAL | PLUM A+ | 21397679 | COMODATO |  | IIb | 2019EBC-0001789-R1 | 16-495 | CUIDADO INTENSIVO ADULTO |  | ICU MEDICAL |  | NO APLICA | ICU MEDICAL | COMODATO | Anual | [10 empty] | X | [20 empty] | Revisión de circuitos electrónicos, panel de control, sensores, batería, ajuste de alarmas, limpieza y Pruebas de funcionamiento.
BOMBA DE INFUSIÓN |  | ICU MEDICAL | PLUM A+ | 21397673 | COMODATO |  | IIb | 2019EBC-0001789-R1 | 16-495 | CUIDADO INTENSIVO ADULTO |  | ICU MEDICAL |  | NO APLICA | ICU MEDICAL | COMODATO | Anual | [10 empty] | X | [20 empty] | Revisión de circuitos electrónicos, panel de control, sensores, batería, ajuste de alarmas, limpieza y Pruebas de funcionamiento.
BOMBA DE INFUSIÓN |  | ICU MEDICAL | PLUM A+ | 21397666 | COMODATO |  | IIb | 2019EBC-0001789-R1 | 16-495 | CUIDADO INTENSIVO ADULTO |  | ICU MEDICAL |  | NO APLICA | ICU MEDICAL | COMODATO | Anual | [10 empty] | X | [20 empty] | Revisión de circuitos electrónicos, panel de control, sensores, batería, ajuste de alarmas, limpieza y Pruebas de funcionamiento.
BOMBA DE INFUSIÓN |  | ICU MEDICAL | PLUM A+ | 21397649 | COMODATO |  | IIb | 2019EBC-0001789-R1 | 16-495 | CUIDADO INTENSIVO ADULTO |  | ICU MEDICAL |  | NO APLICA | ICU MEDICAL | COMODATO | Anual | [10 empty] | X | [20 empty] | Revisión de circuitos electrónicos, panel de control, sensores, batería, ajuste de alarmas, limpieza y Pruebas de funcionamiento.
BOMBA DE INFUSIÓN |  | ICU MEDICAL | PLUM A+ | 21397635 | COMODATO |  | IIb | 2019EBC-0001789-R1 | 16-495 | CUIDADO INTENSIVO ADULTO |  | ICU MEDICAL |  | NO APLICA | ICU MEDICAL | COMODATO | Anual | [10 empty] | X | [20 empty] | Revisión de circuitos electrónicos, panel de control, sensores, batería, ajuste de alarmas, limpieza y Pruebas de funcionamiento.
BOMBA DE INFUSIÓN |  | ICU MEDICAL | PLUM A+ | 21397626 | COMODATO |  | IIb | 2019EBC-0001789-R1 | 16-495 | CUIDADO INTENSIVO ADULTO |  | ICU MEDICAL |  | NO APLICA | ICU MEDICAL | COMODATO | Anual | [10 empty] | X | [20 empty] | Revisión de circuitos electrónicos, panel de control, sensores, batería, ajuste de alarmas, limpieza y Pruebas de funcionamiento.
BOMBA DE INFUSIÓN |  | ICU MEDICAL | PLUM A+ | 21397598 | COMODATO |  | IIb | 2019EBC-0001789-R1 | 16-495 | CUIDADO INTENSIVO ADULTO |  | ICU MEDICAL |  | NO APLICA | ICU MEDICAL | COMODATO | Anual | [10 empty] | X | [20 empty] | Revisión de circuitos electrónicos, panel de control, sensores, batería, ajuste de alarmas, limpieza y Pruebas de funcionamiento.
BOMBA DE INFUSIÓN |  | ICU MEDICAL | PLUM A+ | 21397591 | COMODATO |  | IIb | 2019EBC-0001789-R1 | 16-495 | CUIDADO INTENSIVO ADULTO |  | ICU MEDICAL |  | NO APLICA | ICU MEDICAL | COMODATO | Anual | [10 empty] | X | [20 empty] | Revisión de circuitos electrónicos, panel de control, sensores, batería, ajuste de alarmas, limpieza y Pruebas de funcionamiento.
BOMBA DE INFUSIÓN |  | ICU MEDICAL | PLUM A+ | 21397562 | COMODATO |  | IIb | 2019EBC-0001789-R1 | 16-495 | CUIDADO INTENSIVO ADULTO |  | ICU MEDICAL |  | NO APLICA | ICU MEDICAL | COMODATO | Anual | [10 empty] | X | [20 empty] | Revisión de circuitos electrónicos, panel de control, sensores, batería, ajuste de alarmas, limpieza y Pruebas de funcionamiento.
BOMBA DE INFUSIÓN |  | ICU MEDICAL | PLUM A+ | 21397557 | COMODATO |  | IIb | 2019EBC-0001789-R1 | 16-495 | CUIDADO INTENSIVO ADULTO |  | ICU MEDICAL |  | NO APLICA | ICU MEDICAL | COMODATO | Anual | [10 empty] | X | [20 empty] | Revisión de circuitos electrónicos, panel de control, sensores, batería, ajuste de alarmas, limpieza y Pruebas de funcionamiento.
BOMBA DE INFUSIÓN |  | ICU MEDICAL | PLUM A+ | 21397550 | COMODATO |  | IIb | 2019EBC-0001789-R1 | 16-495 | CUIDADO INTENSIVO ADULTO |  | ICU MEDICAL |  | NO APLICA | ICU MEDICAL | COMODATO | Anual | [10 empty] | X | [20 empty] | Revisión de circuitos electrónicos, panel de control, sensores, batería, ajuste de alarmas, limpieza y Pruebas de funcionamiento.
BOMBA DE INFUSIÓN |  | ICU MEDICAL | PLUM A+ | 21397559 | COMODATO |  | IIb | 2019EBC-0001789-R1 | 16-495 | CUIDADO INTENSIVO ADULTO |  | ICU MEDICAL |  | NO APLICA | ICU MEDICAL | COMODATO | Anual | [10 empty] | X | [20 empty] | Revisión de circuitos electrónicos, panel de control, sensores, batería, ajuste de alarmas, limpieza y Pruebas de funcionamiento.
BOMBA DE INFUSIÓN |  | ICU MEDICAL | PLUM A+ | 21397556 | COMODATO |  | IIb | 2019EBC-0001789-R1 | 16-495 | CUIDADO INTENSIVO ADULTO |  | ICU MEDICAL |  | NO APLICA | ICU MEDICAL | COMODATO | Anual | [10 empty] | X | [20 empty] | Revisión de circuitos electrónicos, panel de control, sensores, batería, ajuste de alarmas, limpieza y Pruebas de funcionamiento.
BOMBA DE INFUSIÓN |  | ICU MEDICAL | PLUM A+ | 21397538 | COMODATO |  | IIb | 2019EBC-0001789-R1 | 16-495 | CUIDADO INTENSIVO ADULTO |  | ICU MEDICAL |  | NO APLICA | ICU MEDICAL | COMODATO | Anual | [10 empty] | X | [20 empty] | Revisión de circuitos electrónicos, panel de control, sensores, batería, ajuste de alarmas, limpieza y Pruebas de funcionamiento.
BOMBA DE INFUSIÓN |  | ICU MEDICAL | PLUM A+ | 21397530 | COMODATO |  | IIb | 2019EBC-0001789-R1 | 16-495 | CUIDADO INTENSIVO ADULTO |  | ICU MEDICAL |  | NO APLICA | ICU MEDICAL | COMODATO | Anual | [10 empty] | X | [20 empty] | Revisión de circuitos electrónicos, panel de control, sensores, batería, ajuste de alarmas, limpieza y Pruebas de funcionamiento.
BOMBA DE INFUSIÓN |  | ICU MEDICAL | PLUM A+ | 21397497 | COMODATO |  | IIb | 2019EBC-0001789-R1 | 16-495 | CUIDADO INTENSIVO ADULTO |  | ICU MEDICAL |  | NO APLICA | ICU MEDICAL | COMODATO | Anual | [10 empty] | X | [20 empty] | Revisión de circuitos electrónicos, panel de control, sensores, batería, ajuste de alarmas, limpieza y Pruebas de funcionamiento.
BOMBA DE INFUSIÓN |  | ICU MEDICAL | PLUM A+ | 21397477 | COMODATO |  | IIb | 2019EBC-0001789-R1 | 16-495 | CUIDADO INTENSIVO ADULTO |  | ICU MEDICAL |  | NO APLICA | ICU MEDICAL | COMODATO | Anual | [10 empty] | X | [20 empty] | Revisión de circuitos electrónicos, panel de control, sensores, batería, ajuste de alarmas, limpieza y Pruebas de funcionamiento.
BOMBA DE INFUSIÓN | Operativo | ICU MEDICAL | PLUM A+ | 21397465 | COMODATO | SI | IIb | 2019EBC-0001789-R1 | 16-495 | HOSPITALIZACION ADULTOS 5° PISO |  | ICU MEDICAL |  | NO APLICA | ICU MEDICAL | COMODATO | Anual | [10 empty] | X | [20 empty] | Revisión de circuitos electrónicos, panel de control, sensores, batería, ajuste de alarmas, limpieza y Pruebas de funcionamiento.
BOMBA DE INFUSIÓN |  | ICU MEDICAL | PLUM A+ | 21397424 | COMODATO |  | IIb | 2019EBC-0001789-R1 | 16-495 | CUIDADO INTENSIVO ADULTO |  | ICU MEDICAL |  | NO APLICA | ICU MEDICAL | COMODATO | Anual | [10 empty] | X | [14 empty] | M1111224 | 2024-12-20 | 2025-12-20 |  |  |  | Revisión de circuitos electrónicos, panel de control, sensores, batería, ajuste de alarmas, limpieza y Pruebas de funcionamiento.
BOMBA DE INFUSIÓN |  | ICU MEDICAL | PLUM A+ | 21397414 | COMODATO |  | IIb | 2019EBC-0001789-R1 | 16-495 | CUIDADO INTENSIVO ADULTO |  | ICU MEDICAL |  | NO APLICA | ICU MEDICAL | COMODATO | Anual | [10 empty] | X | [20 empty] | Revisión de circuitos electrónicos, panel de control, sensores, batería, ajuste de alarmas, limpieza y Pruebas de funcionamiento.
BOMBA DE INFUSIÓN |  | ICU MEDICAL | PLUM A+ | 21397411 | COMODATO |  | IIb | 2019EBC-0001789-R1 | 16-495 | CUIDADO INTENSIVO ADULTO |  | ICU MEDICAL |  | NO APLICA | ICU MEDICAL | COMODATO | Anual | [10 empty] | X | [20 empty] | Revisión de circuitos electrónicos, panel de control, sensores, batería, ajuste de alarmas, limpieza y Pruebas de funcionamiento.
BOMBA DE INFUSIÓN |  | ICU MEDICAL | PLUM A+ | 21397410 | COMODATO |  | IIb | 2019EBC-0001789-R1 | 16-495 | CUIDADO INTENSIVO ADULTO |  | ICU MEDICAL |  | NO APLICA | ICU MEDICAL | COMODATO | Anual | [10 empty] | X | [20 empty] | Revisión de circuitos electrónicos, panel de control, sensores, batería, ajuste de alarmas, limpieza y Pruebas de funcionamiento.
BOMBA DE INFUSIÓN |  | ICU MEDICAL | PLUM A+ | 21397391 | COMODATO |  | IIb | 2019EBC-0001789-R1 | 16-495 | CUIDADO INTENSIVO ADULTO |  | ICU MEDICAL |  | NO APLICA | ICU MEDICAL | COMODATO | Anual | [10 empty] | X | [20 empty] | Revisión de circuitos electrónicos, panel de control, sensores, batería, ajuste de alarmas, limpieza y Pruebas de funcionamiento.
BOMBA DE INFUSIÓN |  | ICU MEDICAL | PLUM A+ | 21397390 | COMODATO |  | IIb | 2019EBC-0001789-R1 | 16-495 | CUIDADO INTENSIVO ADULTO |  | ICU MEDICAL |  | NO APLICA | ICU MEDICAL | COMODATO | Anual | [10 empty] | X | [20 empty] | Revisión de circuitos electrónicos, panel de control, sensores, batería, ajuste de alarmas, limpieza y Pruebas de funcionamiento.
BOMBA DE INFUSIÓN |  | ICU MEDICAL | PLUM A+ | 21397386 | COMODATO |  | IIb | 2019EBC-0001789-R1 | 16-495 | CUIDADO INTENSIVO ADULTO |  | ICU MEDICAL |  | NO APLICA | ICU MEDICAL | COMODATO | Anual | [10 empty] | X | [20 empty] | Revisión de circuitos electrónicos, panel de control, sensores, batería, ajuste de alarmas, limpieza y Pruebas de funcionamiento.
BOMBA DE INFUSIÓN |  | ICU MEDICAL | PLUM A+ | 21397359 | COMODATO |  | IIb | 2019EBC-0001789-R1 | 16-495 | CUIDADO INTENSIVO ADULTO |  | ICU MEDICAL |  | NO APLICA | ICU MEDICAL | COMODATO | Anual | [10 empty] | X | [20 empty] | Revisión de circuitos electrónicos, panel de control, sensores, batería, ajuste de alarmas, limpieza y Pruebas de funcionamiento.
BOMBA DE INFUSIÓN |  | ICU MEDICAL | PLUM A+ | 21397364 | COMODATO |  | IIb | 2019EBC-0001789-R1 | 16-495 | CUIDADO INTENSIVO ADULTO |  | ICU MEDICAL |  | NO APLICA | ICU MEDICAL | COMODATO | Anual | [10 empty] | X | [20 empty] | Revisión de circuitos electrónicos, panel de control, sensores, batería, ajuste de alarmas, limpieza y Pruebas de funcionamiento.
BOMBA DE INFUSIÓN |  | ICU MEDICAL | PLUM A+ | 21397350 | COMODATO |  | IIb | 2019EBC-0001789-R1 | 16-495 | CUIDADO INTENSIVO ADULTO |  | ICU MEDICAL |  | NO APLICA | ICU MEDICAL | COMODATO | Anual | [10 empty] | X | [20 empty] | Revisión de circuitos electrónicos, panel de control, sensores, batería, ajuste de alarmas, limpieza y Pruebas de funcionamiento.
BOMBA DE INFUSIÓN |  | ICU MEDICAL | PLUM A+ | 21397311 | COMODATO |  | IIb | 2019EBC-0001789-R1 | 16-495 | CUIDADO INTENSIVO ADULTO |  | ICU MEDICAL |  | NO APLICA | ICU MEDICAL | COMODATO | Anual | [10 empty] | X | [20 empty] | Revisión de circuitos electrónicos, panel de control, sensores, batería, ajuste de alarmas, limpieza y Pruebas de funcionamiento.
BOMBA DE INFUSIÓN |  | ICU MEDICAL | PLUM A+ | 21397335 | COMODATO |  | IIb | 2019EBC-0001789-R1 | 16-495 | CUIDADO INTENSIVO ADULTO |  | ICU MEDICAL |  | NO APLICA | ICU MEDICAL | COMODATO | Anual | [10 empty] | X | [20 empty] | Revisión de circuitos electrónicos, panel de control, sensores, batería, ajuste de alarmas, limpieza y Pruebas de funcionamiento.
BOMBA DE INFUSIÓN |  | ICU MEDICAL | PLUM A+ | 21397286 | COMODATO |  | IIb | 2019EBC-0001789-R1 | 16-495 | CUIDADO INTENSIVO ADULTO |  | ICU MEDICAL |  | NO APLICA | ICU MEDICAL | COMODATO | Anual | [10 empty] | X | [20 empty] | Revisión de circuitos electrónicos, panel de control, sensores, batería, ajuste de alarmas, limpieza y Pruebas de funcionamiento.
BOMBA DE INFUSIÓN |  | ICU MEDICAL | PLUM A+ | 21397233 | COMODATO |  | IIb | 2019EBC-0001789-R1 | 16-495 | CUIDADO INTENSIVO ADULTO |  | ICU MEDICAL |  | NO APLICA | ICU MEDICAL | COMODATO | Anual | [10 empty] | X | [20 empty] | Revisión de circuitos electrónicos, panel de control, sensores, batería, ajuste de alarmas, limpieza y Pruebas de funcionamiento.
BOMBA DE INFUSIÓN |  | ICU MEDICAL | PLUM A+ | 75244795 | COMODATO |  | IIb | 2019EBC-0001789-R1 | 16-495 | CUIDADO INTENSIVO ADULTO |  | ICU MEDICAL |  | NO APLICA | ICU MEDICAL | COMODATO | Anual | [10 empty] | X | [20 empty] | Revisión de circuitos electrónicos, panel de control, sensores, batería, ajuste de alarmas, limpieza y Pruebas de funcionamiento.
BOMBA DE INFUSIÓN |  | ICU MEDICAL | PLUM A+ | 21397191 | COMODATO |  | IIb | 2019EBC-0001789-R1 | 16-495 | CUIDADO INTENSIVO ADULTO |  | ICU MEDICAL |  | NO APLICA | ICU MEDICAL | COMODATO | Anual | [10 empty] | X | [20 empty] | Revisión de circuitos electrónicos, panel de control, sensores, batería, ajuste de alarmas, limpieza y Pruebas de funcionamiento.
BOMBA DE INFUSIÓN |  | ICU MEDICAL | PLUM A+ | 21397164 | COMODATO |  | IIb | 2019EBC-0001789-R1 | 16-495 | CUIDADO INTENSIVO ADULTO |  | ICU MEDICAL |  | NO APLICA | ICU MEDICAL | COMODATO | Anual | [10 empty] | X | [20 empty] | Revisión de circuitos electrónicos, panel de control, sensores, batería, ajuste de alarmas, limpieza y Pruebas de funcionamiento.
BOMBA DE INFUSIÓN |  | ICU MEDICAL | PLUM A+ | 21397138 | COMODATO |  | IIb | 2019EBC-0001789-R1 | 16-495 | CUIDADO INTENSIVO ADULTO |  | ICU MEDICAL |  | NO APLICA | ICU MEDICAL | COMODATO | Anual | [10 empty] | X | [20 empty] | Revisión de circuitos electrónicos, panel de control, sensores, batería, ajuste de alarmas, limpieza y Pruebas de funcionamiento.
BOMBA DE INFUSIÓN |  | ICU MEDICAL | PLUM A+ | 21396936 | COMODATO |  | IIb | 2019EBC-0001789-R1 | 16-495 | CUIDADO INTENSIVO ADULTO |  | ICU MEDICAL |  | NO APLICA | ICU MEDICAL | COMODATO | Anual | [10 empty] | X | [20 empty] | Revisión de circuitos electrónicos, panel de control, sensores, batería, ajuste de alarmas, limpieza y Pruebas de funcionamiento.
BOMBA DE INFUSIÓN |  | ICU MEDICAL | PLUM A+ | 75244443 | COMODATO |  | IIb | 2019EBC-0001789-R1 | 16-495 | CUIDADO INTENSIVO ADULTO |  | ICU MEDICAL |  | NO APLICA | ICU MEDICAL | COMODATO | Anual | [10 empty] | X | [20 empty] | Revisión de circuitos electrónicos, panel de control, sensores, batería, ajuste de alarmas, limpieza y Pruebas de funcionamiento.
BOMBA DE INFUSIÓN |  | ICU MEDICAL | PLUM A+ | 21396678 | COMODATO |  | IIb | 2019EBC-0001789-R1 | 16-495 | CUIDADO INTENSIVO ADULTO |  | ICU MEDICAL |  | NO APLICA | ICU MEDICAL | COMODATO | Anual | [10 empty] | X | [20 empty] | Revisión de circuitos electrónicos, panel de control, sensores, batería, ajuste de alarmas, limpieza y Pruebas de funcionamiento.
BOMBA DE INFUSIÓN |  | ICU MEDICAL | PLUM A+ | 21396643 | COMODATO |  | IIb | 2019EBC-0001789-R1 | 16-495 | CUIDADO INTENSIVO ADULTO |  | ICU MEDICAL |  | NO APLICA | ICU MEDICAL | COMODATO | Anual | [10 empty] | X | [20 empty] | Revisión de circuitos electrónicos, panel de control, sensores, batería, ajuste de alarmas, limpieza y Pruebas de funcionamiento.
BOMBA DE INFUSIÓN |  | ICU MEDICAL | PLUM A+ | 75243618 | COMODATO |  | IIb | 2019EBC-0001789-R1 | 16-495 | CUIDADO INTENSIVO ADULTO |  | ICU MEDICAL |  | NO APLICA | ICU MEDICAL | COMODATO | Anual | [10 empty] | X | [20 empty] | Revisión de circuitos electrónicos, panel de control, sensores, batería, ajuste de alarmas, limpieza y Pruebas de funcionamiento.
BOMBA DE INFUSIÓN |  | ICU MEDICAL | PLUM A+ | 18442559 | COMODATO |  | IIb | 2019EBC-0001789-R1 | 16-495 | CUIDADO INTENSIVO ADULTO |  | ICU MEDICAL |  | NO APLICA | ICU MEDICAL | COMODATO | Anual | [10 empty] | X | [20 empty] | Revisión de circuitos electrónicos, panel de control, sensores, batería, ajuste de alarmas, limpieza y Pruebas de funcionamiento.
BOMBA DE INFUSIÓN |  | ICU MEDICAL | PLUM A+ | 18441654 | COMODATO |  | IIb | 2019EBC-0001789-R1 | 16-495 | CUIDADO INTENSIVO ADULTO |  | ICU MEDICAL |  | NO APLICA | ICU MEDICAL | COMODATO | Anual | [10 empty] | X | [20 empty] | Revisión de circuitos electrónicos, panel de control, sensores, batería, ajuste de alarmas, limpieza y Pruebas de funcionamiento.
BOMBA DE INFUSIÓN |  | ICU MEDICAL | Plum A+ Wireless | 17950952 | COMODATO |  | IIb | 2019EBC-0001789-R1 | 16-495 | CUIDADO INTENSIVO ADULTO |  | ICU MEDICAL |  | NO APLICA | ICU MEDICAL | COMODATO | Anual | [10 empty] | X | [20 empty] | Revisión de circuitos electrónicos, panel de control, sensores, batería, ajuste de alarmas, limpieza y Pruebas de funcionamiento.
BOMBA DE INFUSIÓN |  | ICU MEDICAL | PLUM A+ | 18460180 | COMODATO |  | IIb | 2019EBC-0001789-R1 | 16-495 | CUIDADO INTENSIVO ADULTO |  | ICU MEDICAL |  | NO APLICA | ICU MEDICAL | COMODATO | Anual | [10 empty] | X | [20 empty] | Revisión de circuitos electrónicos, panel de control, sensores, batería, ajuste de alarmas, limpieza y Pruebas de funcionamiento.
BOMBA DE INFUSIÓN |  | ICU MEDICAL | PLUM A+ | 75240339 | COMODATO |  | IIb | 2019EBC-0001789-R1 | 16-495 | CUIDADO INTENSIVO ADULTO |  | ICU MEDICAL |  | NO APLICA | ICU MEDICAL | COMODATO | Anual | [10 empty] | X | [20 empty] | Revisión de circuitos electrónicos, panel de control, sensores, batería, ajuste de alarmas, limpieza y Pruebas de funcionamiento.
BOMBA DE INFUSIÓN |  | ICU MEDICAL | PLUM A+ | 18437914 | COMODATO |  | IIb | 2019EBC-0001789-R1 | 16-495 | CUIDADO INTENSIVO ADULTO |  | ICU MEDICAL |  | NO APLICA | ICU MEDICAL | COMODATO | Anual | [10 empty] | X | [20 empty] | Revisión de circuitos electrónicos, panel de control, sensores, batería, ajuste de alarmas, limpieza y Pruebas de funcionamiento.
BOMBA DE INFUSIÓN |  | ICU MEDICAL | PLUM A+ | 75240487 | COMODATO |  | IIb | 2019EBC-0001789-R1 | 16-495 | CUIDADO INTENSIVO ADULTO |  | ICU MEDICAL |  | NO APLICA | ICU MEDICAL | COMODATO | Anual | [10 empty] | X | [20 empty] | Revisión de circuitos electrónicos, panel de control, sensores, batería, ajuste de alarmas, limpieza y Pruebas de funcionamiento.
BOMBA DE INFUSIÓN |  | ICU MEDICAL | PLUM A+ | 75244822 | COMODATO |  | IIb | 2019EBC-0001789-R1 | 16-495 | CUIDADO INTENSIVO NEONATAL |  | ICU MEDICAL |  | NO APLICA | ICU MEDICAL | COMODATO | Anual | [10 empty] | X | [20 empty] | Revisión de circuitos electrónicos, panel de control, sensores, batería, ajuste de alarmas, limpieza y Pruebas de funcionamiento.
BOMBA DE INFUSIÓN |  | ICU MEDICAL | PLUM A+ | 18446721 | COMODATO |  | IIb | 2019EBC-0001789-R1 | 16-495 | CUIDADO INTENSIVO NEONATAL |  | ICU MEDICAL |  | NO APLICA | ICU MEDICAL | COMODATO | Anual | [10 empty] | X | [20 empty] | Revisión de circuitos electrónicos, panel de control, sensores, batería, ajuste de alarmas, limpieza y Pruebas de funcionamiento.
BOMBA DE INFUSIÓN |  | ICU MEDICAL | PLUM A+ | 18442021 | COMODATO |  | IIb | 2019EBC-0001789-R1 | 16-495 | CUIDADO INTENSIVO NEONATAL |  | ICU MEDICAL |  | NO APLICA | ICU MEDICAL | COMODATO | Anual | [10 empty] | X | [20 empty] | Revisión de circuitos electrónicos, panel de control, sensores, batería, ajuste de alarmas, limpieza y Pruebas de funcionamiento.
BOMBA DE INFUSIÓN |  | ICU MEDICAL | Plum A+ Wireless | 17950752 | COMODATO |  | IIb | 2019EBC-0001789-R1 | 16-495 | CUIDADO INTENSIVO NEONATAL |  | ICU MEDICAL |  | NO APLICA | ICU MEDICAL | COMODATO | Anual | [10 empty] | X | [20 empty] | Revisión de circuitos electrónicos, panel de control, sensores, batería, ajuste de alarmas, limpieza y Pruebas de funcionamiento.
BOMBA DE INFUSIÓN |  | ICU MEDICAL | Plum A+ Wireless | 17952427 | COMODATO |  | IIb | 2019EBC-0001789-R1 | 16-495 | CUIDADO INTENSIVO NEONATAL |  | ICU MEDICAL |  | NO APLICA | ICU MEDICAL | COMODATO | Anual | [10 empty] | X | [20 empty] | Revisión de circuitos electrónicos, panel de control, sensores, batería, ajuste de alarmas, limpieza y Pruebas de funcionamiento.
BOMBA DE INFUSIÓN |  | ICU MEDICAL | PLUM A+ | 18446018 | COMODATO |  | IIb | 2019EBC-0001789-R1 | 16-495 | CUIDADO INTENSIVO NEONATAL |  | ICU MEDICAL |  | NO APLICA | ICU MEDICAL | COMODATO | Anual | [10 empty] | X | [20 empty] | Revisión de circuitos electrónicos, panel de control, sensores, batería, ajuste de alarmas, limpieza y Pruebas de funcionamiento.
BOMBA DE INFUSIÓN |  | ICU MEDICAL | PLUM A+ | 21397958 | COMODATO |  | IIb | 2019EBC-0001789-R1 | 16-495 | CUIDADO INTENSIVO NEONATAL |  | ICU MEDICAL |  | NO APLICA | ICU MEDICAL | COMODATO | Anual | [10 empty] | X | [20 empty] | Revisión de circuitos electrónicos, panel de control, sensores, batería, ajuste de alarmas, limpieza y Pruebas de funcionamiento.
BOMBA DE INFUSIÓN |  | ICU MEDICAL | PLUM A+ | 18437964 | COMODATO |  | IIb | 2019EBC-0001789-R1 | 16-495 | CUIDADO INTENSIVO NEONATAL |  | ICU MEDICAL |  | NO APLICA | ICU MEDICAL | COMODATO | Anual | [10 empty] | X | [20 empty] | Revisión de circuitos electrónicos, panel de control, sensores, batería, ajuste de alarmas, limpieza y Pruebas de funcionamiento.
BOMBA DE INFUSIÓN |  | ICU MEDICAL | PLUM A+ | 75245789 | COMODATO |  | IIb | 2019EBC-0001789-R1 | 16-495 | CUIDADO INTENSIVO NEONATAL |  | ICU MEDICAL |  | NO APLICA | ICU MEDICAL | COMODATO | Anual | [10 empty] | X | [20 empty] | Revisión de circuitos electrónicos, panel de control, sensores, batería, ajuste de alarmas, limpieza y Pruebas de funcionamiento.
BOMBA DE INFUSIÓN |  | ICU MEDICAL | PLUM A+ | 21397466 | COMODATO |  | IIb | 2019EBC-0001789-R1 | 16-495 | CUIDADO INTENSIVO NEONATAL |  | ICU MEDICAL |  | NO APLICA | ICU MEDICAL | COMODATO | Anual | [10 empty] | X | [20 empty] | Revisión de circuitos electrónicos, panel de control, sensores, batería, ajuste de alarmas, limpieza y Pruebas de funcionamiento.
BOMBA DE INFUSIÓN |  | ICU MEDICAL | PLUM A+ | 21397398 | COMODATO |  | IIb | 2019EBC-0001789-R1 | 16-495 | CUIDADO INTENSIVO NEONATAL |  | ICU MEDICAL |  | NO APLICA | ICU MEDICAL | COMODATO | Anual | [10 empty] | X | [20 empty] | Revisión de circuitos electrónicos, panel de control, sensores, batería, ajuste de alarmas, limpieza y Pruebas de funcionamiento.
BOMBA DE INFUSIÓN |  | ICU MEDICAL | Plum A+ Wireless | 17952581 | COMODATO |  | IIb | 2019EBC-0001789-R1 | 16-495 | CUIDADO INTENSIVO NEONATAL |  | ICU MEDICAL |  | NO APLICA | ICU MEDICAL | COMODATO | Anual | [10 empty] | X | [20 empty] | Revisión de circuitos electrónicos, panel de control, sensores, batería, ajuste de alarmas, limpieza y Pruebas de funcionamiento.
BOMBA DE INFUSIÓN |  | ICU MEDICAL | PLUM A+ | 75244432 | COMODATO |  | IIb | 2019EBC-0001789-R1 | 16-495 | CUIDADO INTENSIVO NEONATAL |  | ICU MEDICAL |  | NO APLICA | ICU MEDICAL | COMODATO | Anual | [10 empty] | X | [20 empty] | Revisión de circuitos electrónicos, panel de control, sensores, batería, ajuste de alarmas, limpieza y Pruebas de funcionamiento.
BOMBA DE INFUSIÓN |  | ICU MEDICAL | Plum A+ Wireless | 17952541 | COMODATO |  | IIb | 2019EBC-0001789-R1 | 16-495 | CUIDADO INTENSIVO NEONATAL |  | ICU MEDICAL |  | NO APLICA | ICU MEDICAL | COMODATO | Anual | [10 empty] | X | [20 empty] | Revisión de circuitos electrónicos, panel de control, sensores, batería, ajuste de alarmas, limpieza y Pruebas de funcionamiento.
BOMBA DE INFUSIÓN |  | ICU MEDICAL | Plum A+ Wireless | 17952346 | COMODATO |  | IIb | 2019EBC-0001789-R1 | 16-495 | CUIDADO INTENSIVO NEONATAL |  | ICU MEDICAL |  | NO APLICA | ICU MEDICAL | COMODATO | Anual | [10 empty] | X | [20 empty] | Revisión de circuitos electrónicos, panel de control, sensores, batería, ajuste de alarmas, limpieza y Pruebas de funcionamiento.
BOMBA DE INFUSIÓN |  | ICU MEDICAL | Plum A+ Wireless | 17952171 | COMODATO |  | IIb | 2019EBC-0001789-R1 | 16-495 | CUIDADO INTENSIVO NEONATAL |  | ICU MEDICAL |  | NO APLICA | ICU MEDICAL | COMODATO | Anual | [10 empty] | X | [20 empty] | Revisión de circuitos electrónicos, panel de control, sensores, batería, ajuste de alarmas, limpieza y Pruebas de funcionamiento.
BOMBA DE INFUSIÓN |  | ICU MEDICAL | Plum A+ Wireless | 17952019 | COMODATO |  | IIb | 2019EBC-0001789-R1 | 16-495 | CUIDADO INTENSIVO NEONATAL |  | ICU MEDICAL |  | NO APLICA | ICU MEDICAL | COMODATO | Anual | [10 empty] | X | [20 empty] | Revisión de circuitos electrónicos, panel de control, sensores, batería, ajuste de alarmas, limpieza y Pruebas de funcionamiento.
BOMBA DE INFUSIÓN |  | ICU MEDICAL | Plum A+ Wireless | 17951990 | COMODATO |  | IIb | 2019EBC-0001789-R1 | 16-495 | CUIDADO INTENSIVO NEONATAL |  | ICU MEDICAL |  | NO APLICA | ICU MEDICAL | COMODATO | Anual | [10 empty] | X | [20 empty] | Revisión de circuitos electrónicos, panel de control, sensores, batería, ajuste de alarmas, limpieza y Pruebas de funcionamiento.
BOMBA DE INFUSIÓN |  | ICU MEDICAL | PLUM A+ | 75242688 | COMODATO |  | IIb | 2019EBC-0001789-R1 | 16-495 | CUIDADO INTENSIVO NEONATAL |  | ICU MEDICAL |  | NO APLICA | ICU MEDICAL | COMODATO | Anual | [10 empty] | X | [20 empty] | Revisión de circuitos electrónicos, panel de control, sensores, batería, ajuste de alarmas, limpieza y Pruebas de funcionamiento.
BOMBA DE INFUSIÓN |  | ICU MEDICAL | PLUM A+ | 18440085 | COMODATO |  | IIb | 2019EBC-0001789-R1 | 16-495 | CUIDADO INTENSIVO NEONATAL |  | ICU MEDICAL |  | NO APLICA | ICU MEDICAL | COMODATO | Anual | [10 empty] | X | [20 empty] | Revisión de circuitos electrónicos, panel de control, sensores, batería, ajuste de alarmas, limpieza y Pruebas de funcionamiento.
BOMBA DE INFUSIÓN |  | ICU MEDICAL | Plum A+ Wireless | 17951203 | COMODATO |  | IIb | 2019EBC-0001789-R1 | 16-495 | CUIDADO INTENSIVO NEONATAL |  | ICU MEDICAL |  | NO APLICA | ICU MEDICAL | COMODATO | Anual | [10 empty] | X | [20 empty] | Revisión de circuitos electrónicos, panel de control, sensores, batería, ajuste de alarmas, limpieza y Pruebas de funcionamiento.
BOMBA DE INFUSIÓN |  | ICU MEDICAL | Plum A+ Wireless | 17951008 | COMODATO |  | IIb | 2019EBC-0001789-R1 | 16-495 | CUIDADO INTENSIVO NEONATAL |  | ICU MEDICAL |  | NO APLICA | ICU MEDICAL | COMODATO | Anual | [10 empty] | X | [20 empty] | Revisión de circuitos electrónicos, panel de control, sensores, batería, ajuste de alarmas, limpieza y Pruebas de funcionamiento.
BOMBA DE INFUSIÓN |  | ICU MEDICAL | Plum A+ Wireless | 17950987 | COMODATO |  | IIb | 2019EBC-0001789-R1 | 16-495 | CUIDADO INTENSIVO NEONATAL |  | ICU MEDICAL |  | NO APLICA | ICU MEDICAL | COMODATO | Anual | [10 empty] | X | [20 empty] | Revisión de circuitos electrónicos, panel de control, sensores, batería, ajuste de alarmas, limpieza y Pruebas de funcionamiento.
BOMBA DE INFUSIÓN |  | ICU MEDICAL | Plum A+ Wireless | 17950945 | COMODATO |  | IIb | 2019EBC-0001789-R1 | 16-495 | CUIDADO INTENSIVO NEONATAL |  | ICU MEDICAL |  | NO APLICA | ICU MEDICAL | COMODATO | Anual | [10 empty] | X | [20 empty] | Revisión de circuitos electrónicos, panel de control, sensores, batería, ajuste de alarmas, limpieza y Pruebas de funcionamiento.
BOMBA DE INFUSIÓN |  | ICU MEDICAL | Plum A+ Wireless | 17950898 | COMODATO |  | IIb | 2019EBC-0001789-R1 | 16-495 | CUIDADO INTENSIVO NEONATAL |  | ICU MEDICAL |  | NO APLICA | ICU MEDICAL | COMODATO | Anual | [10 empty] | X | [20 empty] | Revisión de circuitos electrónicos, panel de control, sensores, batería, ajuste de alarmas, limpieza y Pruebas de funcionamiento.
BOMBA DE INFUSIÓN |  | ICU MEDICAL | Plum A+ Wireless | 17950799 | COMODATO |  | IIb | 2019EBC-0001789-R1 | 16-495 | CUIDADO INTENSIVO NEONATAL |  | ICU MEDICAL |  | NO APLICA | ICU MEDICAL | COMODATO | Anual | [10 empty] | X | [20 empty] | Revisión de circuitos electrónicos, panel de control, sensores, batería, ajuste de alarmas, limpieza y Pruebas de funcionamiento.
BOMBA DE INFUSIÓN |  | ICU MEDICAL | Plum A+ Wireless | 17950690 | COMODATO |  | IIb | 2019EBC-0001789-R1 | 16-495 | CUIDADO INTENSIVO NEONATAL |  | ICU MEDICAL |  | NO APLICA | ICU MEDICAL | COMODATO | Anual | [10 empty] | X | [20 empty] | Revisión de circuitos electrónicos, panel de control, sensores, batería, ajuste de alarmas, limpieza y Pruebas de funcionamiento.
BOMBA DE INFUSIÓN |  | ICU MEDICAL | PLUM A+ | 18448185 | COMODATO |  | IIb | 2019EBC-0001789-R1 | 16-495 | CUIDADO INTENSIVO NEONATAL |  | ICU MEDICAL |  | NO APLICA | ICU MEDICAL | COMODATO | Anual | [10 empty] | X | [20 empty] | Revisión de circuitos electrónicos, panel de control, sensores, batería, ajuste de alarmas, limpieza y Pruebas de funcionamiento.
BOMBA DE INFUSIÓN |  | ICU MEDICAL | PLUM A+ | 18446297 | COMODATO |  | IIb | 2019EBC-0001789-R1 | 16-495 | CUIDADO INTENSIVO NEONATAL |  | ICU MEDICAL |  | NO APLICA | ICU MEDICAL | COMODATO | Anual | [10 empty] | X | [20 empty] | Revisión de circuitos electrónicos, panel de control, sensores, batería, ajuste de alarmas, limpieza y Pruebas de funcionamiento.
BOMBA DE INFUSIÓN |  | ICU MEDICAL | PLUM A+ | 18446895 | COMODATO |  | IIb | 2019EBC-0001789-R1 | 16-495 | CUIDADO INTENSIVO PEDIÁTRICO |  | ICU MEDICAL |  | NO APLICA | ICU MEDICAL | COMODATO | Anual | [10 empty] | X | [20 empty] | Revisión de circuitos electrónicos, panel de control, sensores, batería, ajuste de alarmas, limpieza y Pruebas de funcionamiento.
BOMBA DE INFUSIÓN | Operativo | ICU MEDICAL | Plum A+ Wireless | 17950948 | COMODATO | SI | IIb | 2019EBC-0001789-R1 | 16-495 | CUIDADO INTENSIVO PEDIÁTRICO | H. ADULTOS EXPANSION 3 PISO | ICU MEDICAL |  | NO APLICA | ICU MEDICAL | COMODATO | Anual | [10 empty] | X | [13 empty] | No |  |  |  |  | CUARTO DE EQUIPOS 3 PISO HEMATO ADULTOS |  | Revisión de circuitos electrónicos, panel de control, sensores, batería, ajuste de alarmas, limpieza y Pruebas de funcionamiento.
BOMBA DE INFUSIÓN |  | ICU MEDICAL | PLUM A+ | 21397908 | COMODATO |  | IIb | 2019EBC-0001789-R1 | 16-495 | CUIDADO INTENSIVO PEDIÁTRICO |  | ICU MEDICAL |  | NO APLICA | ICU MEDICAL | COMODATO | Anual | [10 empty] | X | [20 empty] | Revisión de circuitos electrónicos, panel de control, sensores, batería, ajuste de alarmas, limpieza y Pruebas de funcionamiento.
BOMBA DE INFUSIÓN |  | ICU MEDICAL | PLUM A+ | 21397429 | COMODATO |  | IIb | 2019EBC-0001789-R1 | 16-495 | CUIDADO INTENSIVO PEDIÁTRICO |  | ICU MEDICAL |  | NO APLICA | ICU MEDICAL | COMODATO | Anual | [10 empty] | X | [20 empty] | Revisión de circuitos electrónicos, panel de control, sensores, batería, ajuste de alarmas, limpieza y Pruebas de funcionamiento.
BOMBA DE INFUSIÓN |  | ICU MEDICAL | PLUM A+ | 21397368 | COMODATO |  | IIb | 2019EBC-0001789-R1 | 16-495 | CUIDADO INTENSIVO PEDIÁTRICO |  | ICU MEDICAL |  | NO APLICA | ICU MEDICAL | COMODATO | Anual | [10 empty] | X | [20 empty] | Revisión de circuitos electrónicos, panel de control, sensores, batería, ajuste de alarmas, limpieza y Pruebas de funcionamiento.
BOMBA DE INFUSIÓN |  | ICU MEDICAL | PLUM A+ | 75244468 | COMODATO |  | IIb | 2019EBC-0001789-R1 | 16-495 | CUIDADO INTENSIVO PEDIÁTRICO |  | ICU MEDICAL |  | NO APLICA | ICU MEDICAL | COMODATO | Anual | [10 empty] | X | [20 empty] | Revisión de circuitos electrónicos, panel de control, sensores, batería, ajuste de alarmas, limpieza y Pruebas de funcionamiento.
BOMBA DE INFUSIÓN |  | ICU MEDICAL | PLUM A+ | 21396718 | COMODATO |  | IIb | 2019EBC-0001789-R1 | 16-495 | CUIDADO INTENSIVO PEDIÁTRICO |  | ICU MEDICAL |  | NO APLICA | ICU MEDICAL | COMODATO | Anual | [10 empty] | X | [20 empty] | Revisión de circuitos electrónicos, panel de control, sensores, batería, ajuste de alarmas, limpieza y Pruebas de funcionamiento.
BOMBA DE INFUSIÓN |  | ICU MEDICAL | PLUM A+ | 18445436 | COMODATO |  | IIb | 2019EBC-0001789-R1 | 16-495 | CUIDADO INTENSIVO PEDIÁTRICO |  | ICU MEDICAL |  | NO APLICA | ICU MEDICAL | COMODATO | Anual | [10 empty] | X | [20 empty] | Revisión de circuitos electrónicos, panel de control, sensores, batería, ajuste de alarmas, limpieza y Pruebas de funcionamiento.
BOMBA DE INFUSIÓN |  | ICU MEDICAL | Plum A+ Wireless | 17952141 | COMODATO |  | IIb | 2019EBC-0001789-R1 | 16-495 | CUIDADO INTENSIVO PEDIÁTRICO |  | ICU MEDICAL |  | NO APLICA | ICU MEDICAL | COMODATO | Anual | [10 empty] | X | [20 empty] | Revisión de circuitos electrónicos, panel de control, sensores, batería, ajuste de alarmas, limpieza y Pruebas de funcionamiento.
BOMBA DE INFUSIÓN |  | ICU MEDICAL | Plum A+ Wireless | 17951981 | COMODATO |  | IIb | 2019EBC-0001789-R1 | 16-495 | CUIDADO INTENSIVO PEDIÁTRICO |  | ICU MEDICAL |  | NO APLICA | ICU MEDICAL | COMODATO | Anual | [10 empty] | X | [20 empty] | Revisión de circuitos electrónicos, panel de control, sensores, batería, ajuste de alarmas, limpieza y Pruebas de funcionamiento.
BOMBA DE INFUSIÓN |  | ICU MEDICAL | PLUM A+ | 18442600 | COMODATO |  | IIb | 2019EBC-0001789-R1 | 16-495 | CUIDADO INTENSIVO PEDIÁTRICO |  | ICU MEDICAL |  | NO APLICA | ICU MEDICAL | COMODATO | Anual | [10 empty] | X | [20 empty] | Revisión de circuitos electrónicos, panel de control, sensores, batería, ajuste de alarmas, limpieza y Pruebas de funcionamiento.
BOMBA DE INFUSIÓN |  | ICU MEDICAL | PLUM A+ | 18442554 | COMODATO |  | IIb | 2019EBC-0001789-R1 | 16-495 | CUIDADO INTENSIVO PEDIÁTRICO |  | ICU MEDICAL |  | NO APLICA | ICU MEDICAL | COMODATO | Anual | [10 empty] | X | [20 empty] | Revisión de circuitos electrónicos, panel de control, sensores, batería, ajuste de alarmas, limpieza y Pruebas de funcionamiento.
BOMBA DE INFUSIÓN |  | ICU MEDICAL | PLUM A+ | 18442578 | COMODATO |  | IIb | 2019EBC-0001789-R1 | 16-495 | CUIDADO INTENSIVO PEDIÁTRICO |  | ICU MEDICAL |  | NO APLICA | ICU MEDICAL | COMODATO | Anual | [10 empty] | X | [20 empty] | Revisión de circuitos electrónicos, panel de control, sensores, batería, ajuste de alarmas, limpieza y Pruebas de funcionamiento.
BOMBA DE INFUSIÓN |  | ICU MEDICAL | PLUM A+ | 18442410 | COMODATO |  | IIb | 2019EBC-0001789-R1 | 16-495 | CUIDADO INTENSIVO PEDIÁTRICO |  | ICU MEDICAL |  | NO APLICA | ICU MEDICAL | COMODATO | Anual | [10 empty] | X | [20 empty] | Revisión de circuitos electrónicos, panel de control, sensores, batería, ajuste de alarmas, limpieza y Pruebas de funcionamiento.
BOMBA DE INFUSIÓN |  | ICU MEDICAL | Plum A+ Wireless | 17951848 | COMODATO |  | IIb | 2019EBC-0001789-R1 | 16-495 | CUIDADO INTENSIVO PEDIÁTRICO |  | ICU MEDICAL |  | NO APLICA | ICU MEDICAL | COMODATO | Anual | [10 empty] | X | [20 empty] | Revisión de circuitos electrónicos, panel de control, sensores, batería, ajuste de alarmas, limpieza y Pruebas de funcionamiento.
BOMBA DE INFUSIÓN |  | ICU MEDICAL | PLUM A+ | 18442271 | COMODATO |  | IIb | 2019EBC-0001789-R1 | 16-495 | CUIDADO INTENSIVO PEDIÁTRICO |  | ICU MEDICAL |  | NO APLICA | ICU MEDICAL | COMODATO | Anual | [10 empty] | X | [20 empty] | Revisión de circuitos electrónicos, panel de control, sensores, batería, ajuste de alarmas, limpieza y Pruebas de funcionamiento.
BOMBA DE INFUSIÓN |  | ICU MEDICAL | PLUM A+ | 18442238 | COMODATO |  | IIb | 2019EBC-0001789-R1 | 16-495 | CUIDADO INTENSIVO PEDIÁTRICO |  | ICU MEDICAL |  | NO APLICA | ICU MEDICAL | COMODATO | Anual | [10 empty] | X | [20 empty] | Revisión de circuitos electrónicos, panel de control, sensores, batería, ajuste de alarmas, limpieza y Pruebas de funcionamiento.
BOMBA DE INFUSIÓN |  | ICU MEDICAL | PLUM A+ | 75242259 | COMODATO |  | IIb | 2019EBC-0001789-R1 | 16-495 | CUIDADO INTENSIVO PEDIÁTRICO |  | ICU MEDICAL |  | NO APLICA | ICU MEDICAL | COMODATO | Anual | [10 empty] | X | [20 empty] | Revisión de circuitos electrónicos, panel de control, sensores, batería, ajuste de alarmas, limpieza y Pruebas de funcionamiento.
BOMBA DE INFUSIÓN |  | ICU MEDICAL | Plum A+ Wireless | 17951004 | COMODATO |  | IIb | 2019EBC-0001789-R1 | 16-495 | CUIDADO INTENSIVO PEDIÁTRICO |  | ICU MEDICAL |  | NO APLICA | ICU MEDICAL | COMODATO | Anual | [10 empty] | X | [20 empty] | Revisión de circuitos electrónicos, panel de control, sensores, batería, ajuste de alarmas, limpieza y Pruebas de funcionamiento.
BOMBA DE INFUSIÓN | Operativo | ICU MEDICAL | Plum A+ Wireless | 17950925 | COMODATO | SI | IIb | 2019EBC-0001789-R1 | 16-495 | CUIDADO INTENSIVO PEDIÁTRICO | H. ADULTOS EXPANSION 3 PISO | ICU MEDICAL |  | NO APLICA | ICU MEDICAL | COMODATO | Anual | [10 empty] | X | [13 empty] | No |  |  |  |  | CUARTO DE EQU H. EXP. 3 PISO |  | Revisión de circuitos electrónicos, panel de control, sensores, batería, ajuste de alarmas, limpieza y Pruebas de funcionamiento.
BOMBA DE INFUSIÓN | Operativo | ICU MEDICAL | Plum A+ Wireless | 17950850 | COMODATO |  | IIb | 2019EBC-0001789-R1 | 16-495 | CUIDADO INTENSIVO PEDIÁTRICO |  | ICU MEDICAL |  | NO APLICA | ICU MEDICAL | COMODATO | Anual | [10 empty] | X | [20 empty] | Revisión de circuitos electrónicos, panel de control, sensores, batería, ajuste de alarmas, limpieza y Pruebas de funcionamiento.
BOMBA DE INFUSIÓN |  | ICU MEDICAL | Plum A+ Wireless | 17950835 | COMODATO |  | IIb | 2019EBC-0001789-R1 | 16-495 | CUIDADO INTENSIVO PEDIÁTRICO |  | ICU MEDICAL |  | NO APLICA | ICU MEDICAL | COMODATO | Anual | [10 empty] | X | [20 empty] | Revisión de circuitos electrónicos, panel de control, sensores, batería, ajuste de alarmas, limpieza y Pruebas de funcionamiento.
BOMBA DE INFUSIÓN |  | ICU MEDICAL | PLUM A+ | 75240712 | COMODATO |  | IIb | 2019EBC-0001789-R1 | 16-495 | CUIDADO INTENSIVO PEDIÁTRICO |  | ICU MEDICAL |  | NO APLICA | ICU MEDICAL | COMODATO | Anual | [10 empty] | X | [20 empty] | Revisión de circuitos electrónicos, panel de control, sensores, batería, ajuste de alarmas, limpieza y Pruebas de funcionamiento.
BOMBA DE INFUSIÓN |  | ICU MEDICAL | Plum A+ Wireless | 17950738 | COMODATO |  | IIb | 2019EBC-0001789-R1 | 16-495 | CUIDADO INTENSIVO PEDIÁTRICO |  | ICU MEDICAL |  | NO APLICA | ICU MEDICAL | COMODATO | Anual | [10 empty] | X | [20 empty] | Revisión de circuitos electrónicos, panel de control, sensores, batería, ajuste de alarmas, limpieza y Pruebas de funcionamiento.
BOMBA DE INFUSIÓN |  | ICU MEDICAL | PLUM A+ | 18438499 | COMODATO |  | IIb | 2019EBC-0001789-R1 | 16-495 | CUIDADO INTENSIVO PEDIÁTRICO |  | ICU MEDICAL |  | NO APLICA | ICU MEDICAL | COMODATO | Anual | [10 empty] | X | [20 empty] | Revisión de circuitos electrónicos, panel de control, sensores, batería, ajuste de alarmas, limpieza y Pruebas de funcionamiento.
BOMBA DE INFUSIÓN |  | ICU MEDICAL | PLUM A+ | 18438371 | COMODATO |  | IIb | 2019EBC-0001789-R1 | 16-495 | CUIDADO INTENSIVO PEDIÁTRICO |  | ICU MEDICAL |  | NO APLICA | ICU MEDICAL | COMODATO | Anual | [10 empty] | X | [20 empty] | Revisión de circuitos electrónicos, panel de control, sensores, batería, ajuste de alarmas, limpieza y Pruebas de funcionamiento.
BOMBA DE INFUSIÓN |  | ICU MEDICAL | PLUM A+ | 18438327 | COMODATO |  | IIb | 2019EBC-0001789-R1 | 16-495 | CUIDADO INTENSIVO PEDIÁTRICO |  | ICU MEDICAL |  | NO APLICA | ICU MEDICAL | COMODATO | Anual | [10 empty] | X | [20 empty] | Revisión de circuitos electrónicos, panel de control, sensores, batería, ajuste de alarmas, limpieza y Pruebas de funcionamiento.
BOMBA DE INFUSIÓN |  | ICU MEDICAL | Plum A+ Wireless | 17950382 | COMODATO |  | IIb | 2019EBC-0001789-R1 | 16-495 | CUIDADO INTENSIVO PEDIÁTRICO |  | ICU MEDICAL |  | NO APLICA | ICU MEDICAL | COMODATO | Anual | [10 empty] | X | [20 empty] | Revisión de circuitos electrónicos, panel de control, sensores, batería, ajuste de alarmas, limpieza y Pruebas de funcionamiento.
BOMBA DE INFUSIÓN |  | ICU MEDICAL | PLUM A+ | 18438018 | COMODATO |  | IIb | 2019EBC-0001789-R1 | 16-495 | CUIDADO INTENSIVO PEDIÁTRICO |  | ICU MEDICAL |  | NO APLICA | ICU MEDICAL | COMODATO | Anual | [10 empty] | X | [20 empty] | Revisión de circuitos electrónicos, panel de control, sensores, batería, ajuste de alarmas, limpieza y Pruebas de funcionamiento.
BOMBA DE INFUSIÓN |  | ICU MEDICAL | PLUM A+ | 18447046 | COMODATO |  | IIb | 2019EBC-0001789-R1 | 16-495 | CUIDADO INTENSIVO PEDIÁTRICO |  | ICU MEDICAL |  | NO APLICA | ICU MEDICAL | COMODATO | Anual | [10 empty] | X | [20 empty] | Revisión de circuitos electrónicos, panel de control, sensores, batería, ajuste de alarmas, limpieza y Pruebas de funcionamiento.
BOMBA DE INFUSIÓN |  | ICU MEDICAL | PLUM A+ | 75240268 | COMODATO |  | IIb | 2019EBC-0001789-R1 | 16-495 | CUIDADO INTENSIVO PEDIÁTRICO |  | ICU MEDICAL |  | NO APLICA | ICU MEDICAL | COMODATO | Anual | [10 empty] | X | [20 empty] | Revisión de circuitos electrónicos, panel de control, sensores, batería, ajuste de alarmas, limpieza y Pruebas de funcionamiento.
BOMBA DE INFUSIÓN |  | ICU MEDICAL | PLUM A+ | 18446690 | COMODATO |  | IIb | 2019EBC-0001789-R1 | 16-495 | CUIDADO INTENSIVO PEDIÁTRICO |  | ICU MEDICAL |  | NO APLICA | ICU MEDICAL | COMODATO | Anual | [10 empty] | X | [20 empty] | Revisión de circuitos electrónicos, panel de control, sensores, batería, ajuste de alarmas, limpieza y Pruebas de funcionamiento.
BOMBA DE INFUSIÓN |  | ICU MEDICAL | PLUM A+ | 18446181 | COMODATO |  | IIb | 2019EBC-0001789-R1 | 16-495 | CUIDADO INTENSIVO PEDIÁTRICO |  | ICU MEDICAL |  | NO APLICA | ICU MEDICAL | COMODATO | Anual | [10 empty] | X | [20 empty] | Revisión de circuitos electrónicos, panel de control, sensores, batería, ajuste de alarmas, limpieza y Pruebas de funcionamiento.
BOMBA DE INFUSIÓN |  | ICU MEDICAL | PLUM A+ | 18446173 | COMODATO |  | IIb | 2019EBC-0001789-R1 | 16-495 | CUIDADO INTENSIVO PEDIÁTRICO |  | ICU MEDICAL |  | NO APLICA | ICU MEDICAL | COMODATO | Anual | [10 empty] | X | [20 empty] | Revisión de circuitos electrónicos, panel de control, sensores, batería, ajuste de alarmas, limpieza y Pruebas de funcionamiento.
BOMBA DE INFUSIÓN |  | ICU MEDICAL | Plum 360 | 41408397 | COMODATO |  | IIb | 2019EBC-0001789-R1 | 16-495 | UNIDAD CRÍTICA OBSTÉTRICA |  | ICU MEDICAL |  | NO APLICA | ICU MEDICAL | COMODATO | Anual | [10 empty] | X | [20 empty] | Revisión de circuitos electrónicos, panel de control, sensores, batería, ajuste de alarmas, limpieza y Pruebas de funcionamiento.
BOMBA DE INFUSIÓN |  | ICU MEDICAL | Plum 360 | 41408393 | COMODATO |  | IIb | 2019EBC-0001789-R1 | 16-495 | UNIDAD CRÍTICA OBSTÉTRICA |  | ICU MEDICAL |  | NO APLICA | ICU MEDICAL | COMODATO | Anual | [10 empty] | X | [20 empty] | Revisión de circuitos electrónicos, panel de control, sensores, batería, ajuste de alarmas, limpieza y Pruebas de funcionamiento.
BOMBA DE INFUSIÓN |  | ICU MEDICAL | Plum 360 | 41407457 | COMODATO |  | IIb | 2019EBC-0001789-R1 | 16-495 | UNIDAD CRÍTICA OBSTÉTRICA |  | ICU MEDICAL |  | NO APLICA | ICU MEDICAL | COMODATO | Anual | [10 empty] | X | [20 empty] | Revisión de circuitos electrónicos, panel de control, sensores, batería, ajuste de alarmas, limpieza y Pruebas de funcionamiento.
BOMBA DE INFUSIÓN |  | ICU MEDICAL | Plum 360 | 41407369 | COMODATO |  | IIb | 2019EBC-0001789-R1 | 16-495 | UNIDAD CRÍTICA OBSTÉTRICA |  | ICU MEDICAL |  | NO APLICA | ICU MEDICAL | COMODATO | Anual | [10 empty] | X | [20 empty] | Revisión de circuitos electrónicos, panel de control, sensores, batería, ajuste de alarmas, limpieza y Pruebas de funcionamiento.
BOMBA DE INFUSIÓN |  | ICU MEDICAL | Plum 360 | 41407338 | COMODATO |  | IIb | 2019EBC-0001789-R1 | 16-495 | UNIDAD CRÍTICA OBSTÉTRICA |  | ICU MEDICAL |  | NO APLICA | ICU MEDICAL | COMODATO | Anual | [10 empty] | X | [20 empty] | Revisión de circuitos electrónicos, panel de control, sensores, batería, ajuste de alarmas, limpieza y Pruebas de funcionamiento.
BOMBA DE INFUSIÓN |  | ICU MEDICAL | Plum 360 | 41407387 | COMODATO |  | IIb | 2019EBC-0001789-R1 | 16-495 | UNIDAD CRÍTICA OBSTÉTRICA |  | ICU MEDICAL |  | NO APLICA | ICU MEDICAL | COMODATO | Anual | [10 empty] | X | [20 empty] | Revisión de circuitos electrónicos, panel de control, sensores, batería, ajuste de alarmas, limpieza y Pruebas de funcionamiento.
BOMBA DE INFUSIÓN |  | ICU MEDICAL | Plum 360 | 41407317 | COMODATO |  | IIb | 2019EBC-0001789-R1 | 16-495 | UNIDAD CRÍTICA OBSTÉTRICA |  | ICU MEDICAL |  | NO APLICA | ICU MEDICAL | COMODATO | Anual | [10 empty] | X | [20 empty] | Revisión de circuitos electrónicos, panel de control, sensores, batería, ajuste de alarmas, limpieza y Pruebas de funcionamiento.
BOMBA DE INFUSIÓN |  | ICU MEDICAL | Plum 360 | 41406845 | COMODATO |  | IIb | 2019EBC-0001789-R1 | 16-495 | UNIDAD CRÍTICA OBSTÉTRICA |  | ICU MEDICAL |  | NO APLICA | ICU MEDICAL | COMODATO | Anual | [10 empty] | X | [20 empty] | Revisión de circuitos electrónicos, panel de control, sensores, batería, ajuste de alarmas, limpieza y Pruebas de funcionamiento.
BOMBA DE INFUSIÓN |  | ICU MEDICAL | PLUM A+ | 75240176 | COMODATO |  | IIb | 2019EBC-0001789-R1 | 16-495 | UNIDAD CRÍTICA OBSTÉTRICA |  | ICU MEDICAL |  | NO APLICA | ICU MEDICAL | COMODATO | Anual | [10 empty] | X | [20 empty] | Revisión de circuitos electrónicos, panel de control, sensores, batería, ajuste de alarmas, limpieza y Pruebas de funcionamiento.
BOMBA DE INFUSIÓN |  | ICU MEDICAL | PLUM A+ | 21397952 | COMODATO |  | IIb | 2019EBC-0001789-R1 | 16-495 | UNIDAD CRÍTICA OBSTÉTRICA |  | ICU MEDICAL |  | NO APLICA | ICU MEDICAL | COMODATO | Anual | [10 empty] | X | [20 empty] | Revisión de circuitos electrónicos, panel de control, sensores, batería, ajuste de alarmas, limpieza y Pruebas de funcionamiento.
BOMBA DE INFUSIÓN |  | ICU MEDICAL | PLUM A+ | 21397930 | COMODATO |  | IIb | 2019EBC-0001789-R1 | 16-495 | UNIDAD CRÍTICA OBSTÉTRICA |  | ICU MEDICAL |  | NO APLICA | ICU MEDICAL | COMODATO | Anual | [10 empty] | X | [20 empty] | Revisión de circuitos electrónicos, panel de control, sensores, batería, ajuste de alarmas, limpieza y Pruebas de funcionamiento.
BOMBA DE INFUSIÓN |  | ICU MEDICAL | PLUM A+ | 21397670 | COMODATO |  | IIb | 2019EBC-0001789-R1 | 16-495 | UNIDAD CRÍTICA OBSTÉTRICA |  | ICU MEDICAL |  | NO APLICA | ICU MEDICAL | COMODATO | Anual | [10 empty] | X | [20 empty] | Revisión de circuitos electrónicos, panel de control, sensores, batería, ajuste de alarmas, limpieza y Pruebas de funcionamiento.
BOMBA DE INFUSIÓN |  | ICU MEDICAL | PLUM A+ | 21397596 | COMODATO |  | IIb | 2019EBC-0001789-R1 | 16-495 | UNIDAD CRÍTICA OBSTÉTRICA |  | ICU MEDICAL |  | NO APLICA | ICU MEDICAL | COMODATO | Anual | [10 empty] | X | [20 empty] | Revisión de circuitos electrónicos, panel de control, sensores, batería, ajuste de alarmas, limpieza y Pruebas de funcionamiento.
BOMBA DE INFUSIÓN |  | ICU MEDICAL | PLUM A+ | 21397512 | COMODATO |  | IIb | 2019EBC-0001789-R1 | 16-495 | UNIDAD CRÍTICA OBSTÉTRICA |  | ICU MEDICAL |  | NO APLICA | ICU MEDICAL | COMODATO | Anual | [10 empty] | X | [20 empty] | Revisión de circuitos electrónicos, panel de control, sensores, batería, ajuste de alarmas, limpieza y Pruebas de funcionamiento.
BOMBA DE INFUSIÓN |  | ICU MEDICAL | PLUM A+ | 21397412 | COMODATO |  | IIb | 2019EBC-0001789-R1 | 16-495 | UNIDAD CRÍTICA OBSTÉTRICA |  | ICU MEDICAL |  | NO APLICA | ICU MEDICAL | COMODATO | Anual | [10 empty] | X | [20 empty] | Revisión de circuitos electrónicos, panel de control, sensores, batería, ajuste de alarmas, limpieza y Pruebas de funcionamiento.
BOMBA DE INFUSIÓN |  | ICU MEDICAL | PLUM A+ | 21397387 | COMODATO |  | IIb | 2019EBC-0001789-R1 | 16-495 | UNIDAD CRÍTICA OBSTÉTRICA |  | ICU MEDICAL |  | NO APLICA | ICU MEDICAL | COMODATO | Anual | [10 empty] | X | [20 empty] | Revisión de circuitos electrónicos, panel de control, sensores, batería, ajuste de alarmas, limpieza y Pruebas de funcionamiento.
BOMBA DE INFUSIÓN |  | ICU MEDICAL | PLUM A+ | 21397367 | COMODATO |  | IIb | 2019EBC-0001789-R1 | 16-495 | UNIDAD CRÍTICA OBSTÉTRICA |  | ICU MEDICAL |  | NO APLICA | ICU MEDICAL | COMODATO | Anual | [10 empty] | X | [20 empty] | Revisión de circuitos electrónicos, panel de control, sensores, batería, ajuste de alarmas, limpieza y Pruebas de funcionamiento.
BOMBA DE INFUSIÓN |  | ICU MEDICAL | PLUM A+ | 21397357 | COMODATO |  | IIb | 2019EBC-0001789-R1 | 16-495 | UNIDAD CRÍTICA OBSTÉTRICA |  | ICU MEDICAL |  | NO APLICA | ICU MEDICAL | COMODATO | Anual | [10 empty] | X | [20 empty] | Revisión de circuitos electrónicos, panel de control, sensores, batería, ajuste de alarmas, limpieza y Pruebas de funcionamiento.
BOMBA DE INFUSIÓN |  | ICU MEDICAL | PLUM A+ | 21397112 | COMODATO |  | IIb | 2019EBC-0001789-R1 | 16-495 | UNIDAD CRÍTICA OBSTÉTRICA |  | ICU MEDICAL |  | NO APLICA | ICU MEDICAL | COMODATO | Anual | [10 empty] | X | [20 empty] | Revisión de circuitos electrónicos, panel de control, sensores, batería, ajuste de alarmas, limpieza y Pruebas de funcionamiento.
BOMBA DE INFUSIÓN |  | ICU MEDICAL | PLUM A+ | 21397089 | COMODATO |  | IIb | 2019EBC-0001789-R1 | 16-495 | UNIDAD CRÍTICA OBSTÉTRICA |  | ICU MEDICAL |  | NO APLICA | ICU MEDICAL | COMODATO | Anual | [10 empty] | X | [20 empty] | Revisión de circuitos electrónicos, panel de control, sensores, batería, ajuste de alarmas, limpieza y Pruebas de funcionamiento.
BOMBA DE INFUSIÓN |  | ICU MEDICAL | PLUM A+ | 21396285 | COMODATO |  | IIb | 2019EBC-0001789-R1 | 16-495 | UNIDAD CRÍTICA OBSTÉTRICA |  | ICU MEDICAL |  | NO APLICA | ICU MEDICAL | COMODATO | Anual | [10 empty] | X | [20 empty] | Revisión de circuitos electrónicos, panel de control, sensores, batería, ajuste de alarmas, limpieza y Pruebas de funcionamiento.
BOMBA DE INFUSIÓN |  | ICU MEDICAL | PLUM A+ | 18446796 | COMODATO |  | IIb | 2019EBC-0001789-R1 | 16-495 | UNIDAD CRÍTICA OBSTÉTRICA |  | ICU MEDICAL |  | NO APLICA | ICU MEDICAL | COMODATO | Anual | [10 empty] | X | [20 empty] | Revisión de circuitos electrónicos, panel de control, sensores, batería, ajuste de alarmas, limpieza y Pruebas de funcionamiento.
BOMBA DE INFUSIÓN |  | ICU MEDICAL | PLUM A+ | 18446794 | COMODATO |  | IIb | 2019EBC-0001789-R1 | 16-495 | URGENCIAS |  | ICU MEDICAL |  | NO APLICA | ICU MEDICAL | COMODATO | Anual | [10 empty] | X | [20 empty] | Revisión de circuitos electrónicos, panel de control, sensores, batería, ajuste de alarmas, limpieza y Pruebas de funcionamiento.
BOMBA DE INFUSIÓN |  | ICU MEDICAL | PLUM A+ | 21395660 | COMODATO |  | IIb | 2019EBC-0001789-R1 | 16-495 | URGENCIAS |  | ICU MEDICAL |  | NO APLICA | ICU MEDICAL | COMODATO | Anual | [10 empty] | X | [20 empty] | Revisión de circuitos electrónicos, panel de control, sensores, batería, ajuste de alarmas, limpieza y Pruebas de funcionamiento.
BOMBA DE INFUSIÓN | Operativo | ICU MEDICAL | PLUM A+ | 21397473 | COMODATO | SI | IIb | 2019EBC-0001789-R1 | 16-495 | URGENCIAS | H. ADULTO EXPANSION 3 PISO | ICU MEDICAL | Vigente | NO APLICA | ICU MEDICAL | COMODATO | Anual | [10 empty] | X | [13 empty] | No | No Aplica | No Aplica |  |  | CUARTO DE EQUIPOS H. EXP 3 |  | Revisión de circuitos electrónicos, panel de control, sensores, batería, ajuste de alarmas, limpieza y Pruebas de funcionamiento.
BOMBA DE INFUSIÓN |  | ICU MEDICAL | Plum A+ Wireless | 17950478 | COMODATO |  | IIb | 2019EBC-0001789-R1 | 16-495 | URGENCIAS |  | ICU MEDICAL |  | NO APLICA | ICU MEDICAL | COMODATO | Anual | [10 empty] | X | [20 empty] | Revisión de circuitos electrónicos, panel de control, sensores, batería, ajuste de alarmas, limpieza y Pruebas de funcionamiento.
BOMBA DE INFUSIÓN |  | ICU MEDICAL | PLUM A+ | 18441624 | COMODATO |  | IIb | 2019EBC-0001789-R1 | 16-495 | URGENCIAS |  | ICU MEDICAL |  | NO APLICA | ICU MEDICAL | COMODATO | Anual | [10 empty] | X | [20 empty] | Revisión de circuitos electrónicos, panel de control, sensores, batería, ajuste de alarmas, limpieza y Pruebas de funcionamiento.
BOMBA DE INFUSIÓN |  | ICU MEDICAL | PLUM A+ | 18447065 | COMODATO |  | IIb | 2019EBC-0001789-R1 | 16-495 | URGENCIAS |  | ICU MEDICAL |  | NO APLICA | ICU MEDICAL | COMODATO | Anual | [10 empty] | X | [20 empty] | Revisión de circuitos electrónicos, panel de control, sensores, batería, ajuste de alarmas, limpieza y Pruebas de funcionamiento.
BOMBA DE INFUSIÓN |  | ICU MEDICAL | PLUM A+ | 18463407 | COMODATO |  | IIb | 2019EBC-0001789-R1 | 16-495 | URGENCIAS |  | ICU MEDICAL |  | NO APLICA | ICU MEDICAL | COMODATO | Anual | [10 empty] | X | [20 empty] | Revisión de circuitos electrónicos, panel de control, sensores, batería, ajuste de alarmas, limpieza y Pruebas de funcionamiento.
BOMBA DE INFUSIÓN |  | ICU MEDICAL | PLUM A+ | 18462122 | COMODATO |  | IIb | 2019EBC-0001789-R1 | 16-495 | URGENCIAS |  | ICU MEDICAL |  | NO APLICA | ICU MEDICAL | COMODATO | Anual | [10 empty] | X | [20 empty] | Revisión de circuitos electrónicos, panel de control, sensores, batería, ajuste de alarmas, limpieza y Pruebas de funcionamiento.
BOMBA DE INFUSIÓN |  | ICU MEDICAL | PLUM A+ | 18447003 | COMODATO |  | IIb | 2019EBC-0001789-R1 | 16-495 | URGENCIAS |  | ICU MEDICAL |  | NO APLICA | ICU MEDICAL | COMODATO | Anual | [10 empty] | X | [20 empty] | Revisión de circuitos electrónicos, panel de control, sensores, batería, ajuste de alarmas, limpieza y Pruebas de funcionamiento.
BOMBA DE INFUSIÓN |  | ICU MEDICAL | PLUM A+ | 18449049 | COMODATO |  | IIb | 2019EBC-0001789-R1 | 16-495 | URGENCIAS |  | ICU MEDICAL |  | NO APLICA | ICU MEDICAL | COMODATO | Anual | [10 empty] | X | [20 empty] | Revisión de circuitos electrónicos, panel de control, sensores, batería, ajuste de alarmas, limpieza y Pruebas de funcionamiento.
BOMBA DE INFUSIÓN |  | ICU MEDICAL | PLUM A+ | 21398084 | COMODATO |  | IIb | 2019EBC-0001789-R1 | 16-495 | URGENCIAS |  | ICU MEDICAL |  | NO APLICA | ICU MEDICAL | COMODATO | Anual | [10 empty] | X | [20 empty] | Revisión de circuitos electrónicos, panel de control, sensores, batería, ajuste de alarmas, limpieza y Pruebas de funcionamiento.
BOMBA DE INFUSIÓN |  | ICU MEDICAL | PLUM A+ | 21397983 | COMODATO |  | IIb | 2019EBC-0001789-R1 | 16-495 | URGENCIAS |  | ICU MEDICAL |  | NO APLICA | ICU MEDICAL | COMODATO | Anual | [10 empty] | X | [20 empty] | Revisión de circuitos electrónicos, panel de control, sensores, batería, ajuste de alarmas, limpieza y Pruebas de funcionamiento.
BOMBA DE INFUSIÓN |  | ICU MEDICAL | PLUM A+ | 21397962 | COMODATO |  | IIb | 2019EBC-0001789-R1 | 16-495 | URGENCIAS |  | ICU MEDICAL |  | NO APLICA | ICU MEDICAL | COMODATO | Anual | [10 empty] | X | [20 empty] | Revisión de circuitos electrónicos, panel de control, sensores, batería, ajuste de alarmas, limpieza y Pruebas de funcionamiento.
BOMBA DE INFUSIÓN | Operativo | ICU MEDICAL | PLUM A+ | 21397938 | COMODATO | SI | IIb | 2019EBC-0001789-R1 | 16-495 | HOSPITALIZACION ADULTOS 5° PISO |  | ICU MEDICAL |  | NO APLICA | ICU MEDICAL | COMODATO | Anual | [10 empty] | X | [20 empty] | Revisión de circuitos electrónicos, panel de control, sensores, batería, ajuste de alarmas, limpieza y Pruebas de funcionamiento.
BOMBA DE INFUSIÓN | Operativo | ICU MEDICAL | PLUM A+ | 23057558 | COMODATO | SI | IIb | 2019EBC-0001789-R1 | 16-495 | H. ADULTOS EXPANSION 3 PISO | H. ADULTO EXPANSION 3 PISO | ICU MEDICAL | Vigente | NO APLICA | ICU MEDICAL | COMODATO | Anual | [10 empty] | X | [13 empty] | No |  |  |  |  | CUARTO DE EQUIPOS H. EXP 3
BOMBA DE INFUSIÓN | Operativo | ICU MEDICAL | PLUM A+ | 23055759 | COMODATO | SI | IIb | 2019EBC-0001789-R1 | 16-495 | H. ADULTOS EXPANSION 3 PISO | H. ADULTO EXPANSION 3 PISO | ICU MEDICAL | Vigente | NO APLICA | ICU MEDICAL | COMODATO | Anual | [10 empty] | X | [13 empty] | No |  |  |  |  | CUARTO DE EQUIPOS H. EXP 3
BOMBA DE INFUSIÓN | Operativo | ICU MEDICAL | PLUM A+ | 21397872 | COMODATO | SI | IIb | 2019EBC-0001789-R1 | 16-495 | URGENCIAS | H. ADULTO EXPANSION 3 PISO | ICU MEDICAL | Vigente | NO APLICA | ICU MEDICAL | COMODATO | Anual | [10 empty] | X | [13 empty] | No |  |  |  |  | CUARTO DE EQUIPOS H. EXP 3 |  | Revisión de circuitos electrónicos, panel de control, sensores, batería, ajuste de alarmas, limpieza y Pruebas de funcionamiento.
BOMBA DE INFUSIÓN | Operativo | ICU MEDICAL | PLUM A+ | 23056831 | COMODATO | SI | IIb | 2019EBC-0001789-R1 | 16-495 | H. ADULTOS EXPANSION 3 PISO | H. ADULTO EXPANSION 3 PISO | ICU MEDICAL | Vigente | NO APLICA | ICU MEDICAL | COMODATO | Anual | [10 empty] | X | [13 empty] | No |  |  |  |  | CUARTO DE EQUIPOS H. EXP 3
BOMBA DE INFUSIÓN |  | ICU MEDICAL | PLUM A+ | 21397858 | COMODATO |  | IIb | 2019EBC-0001789-R1 | 16-495 | URGENCIAS |  | ICU MEDICAL |  | NO APLICA | ICU MEDICAL | COMODATO | Anual | [10 empty] | X | [20 empty] | Revisión de circuitos electrónicos, panel de control, sensores, batería, ajuste de alarmas, limpieza y Pruebas de funcionamiento.
BOMBA DE INFUSIÓN |  | ICU MEDICAL | PLUM A+ | 21397856 | COMODATO |  | IIb | 2019EBC-0001789-R1 | 16-495 | URGENCIAS |  | ICU MEDICAL |  | NO APLICA | ICU MEDICAL | COMODATO | Anual | [10 empty] | X | [20 empty] | Revisión de circuitos electrónicos, panel de control, sensores, batería, ajuste de alarmas, limpieza y Pruebas de funcionamiento.
BOMBA DE INFUSIÓN |  | ICU MEDICAL | PLUM A+ | 21397637 | COMODATO |  | IIb | 2019EBC-0001789-R1 | 16-495 | URGENCIAS |  | ICU MEDICAL |  | NO APLICA | ICU MEDICAL | COMODATO | Anual | [10 empty] | X | [20 empty] | Revisión de circuitos electrónicos, panel de control, sensores, batería, ajuste de alarmas, limpieza y Pruebas de funcionamiento.
BOMBA DE INFUSIÓN | Operativo | ICU MEDICAL | PLUM A+ | 21397588 | COMODATO | SI | IIb | 2019EBC-0001789-R1 | 16-495 | HOSPITALIZACION ADULTOS 5° PISO |  | ICU MEDICAL |  | NO APLICA | ICU MEDICAL | COMODATO | Anual | [10 empty] | X | [20 empty] | Revisión de circuitos electrónicos, panel de control, sensores, batería, ajuste de alarmas, limpieza y Pruebas de funcionamiento.
BOMBA DE INFUSIÓN |  | ICU MEDICAL | PLUM A+ | 21397579 | COMODATO |  | IIb | 2019EBC-0001789-R1 | 16-495 | URGENCIAS |  | ICU MEDICAL |  | NO APLICA | ICU MEDICAL | COMODATO | Anual | [10 empty] | X | [20 empty] | Revisión de circuitos electrónicos, panel de control, sensores, batería, ajuste de alarmas, limpieza y Pruebas de funcionamiento.
BOMBA DE INFUSIÓN |  | ICU MEDICAL | PLUM A+ | 21397570 | COMODATO |  | IIb | 2019EBC-0001789-R1 | 16-495 | URGENCIAS |  | ICU MEDICAL |  | NO APLICA | ICU MEDICAL | COMODATO | Anual | [10 empty] | X | [20 empty] | Revisión de circuitos electrónicos, panel de control, sensores, batería, ajuste de alarmas, limpieza y Pruebas de funcionamiento.
BOMBA DE INFUSIÓN |  | ICU MEDICAL | PLUM A+ | 21397501 | COMODATO |  | IIb | 2019EBC-0001789-R1 | 16-495 | URGENCIAS |  | ICU MEDICAL |  | NO APLICA | ICU MEDICAL | COMODATO | Anual | [10 empty] | X | [20 empty] | Revisión de circuitos electrónicos, panel de control, sensores, batería, ajuste de alarmas, limpieza y Pruebas de funcionamiento.
BOMBA DE INFUSIÓN |  | ICU MEDICAL | PLUM A+ | 21397403 | COMODATO |  | IIb | 2019EBC-0001789-R1 | 16-495 | URGENCIAS |  | ICU MEDICAL |  | NO APLICA | ICU MEDICAL | COMODATO | Anual | [10 empty] | X | [20 empty] | Revisión de circuitos electrónicos, panel de control, sensores, batería, ajuste de alarmas, limpieza y Pruebas de funcionamiento.
BOMBA DE INFUSIÓN |  | ICU MEDICAL | PLUM A+ | 21397322 | COMODATO |  | IIb | 2019EBC-0001789-R1 | 16-495 | URGENCIAS |  | ICU MEDICAL |  | NO APLICA | ICU MEDICAL | COMODATO | Anual | [10 empty] | X | [20 empty] | Revisión de circuitos electrónicos, panel de control, sensores, batería, ajuste de alarmas, limpieza y Pruebas de funcionamiento.
BOMBA DE INFUSIÓN |  | ICU MEDICAL | PLUM A+ | 21397252 | COMODATO |  | IIb | 2019EBC-0001789-R1 | 16-495 | URGENCIAS |  | ICU MEDICAL |  | NO APLICA | ICU MEDICAL | COMODATO | Anual | [10 empty] | X | [20 empty] | Revisión de circuitos electrónicos, panel de control, sensores, batería, ajuste de alarmas, limpieza y Pruebas de funcionamiento.
BOMBA DE INFUSIÓN |  | ICU MEDICAL | PLUM A+ | 75243670 | COMODATO |  | IIb | 2019EBC-0001789-R1 | 16-495 | URGENCIAS |  | ICU MEDICAL |  | NO APLICA | ICU MEDICAL | COMODATO | Anual | [10 empty] | X | [20 empty] | Revisión de circuitos electrónicos, panel de control, sensores, batería, ajuste de alarmas, limpieza y Pruebas de funcionamiento.
BOMBA DE INFUSIÓN |  | ICU MEDICAL | PLUM A+ | 18442527 | COMODATO |  | IIb | 2019EBC-0001789-R1 | 16-495 | URGENCIAS |  | ICU MEDICAL |  | NO APLICA | ICU MEDICAL | COMODATO | Anual | [10 empty] | X | [20 empty] | Revisión de circuitos electrónicos, panel de control, sensores, batería, ajuste de alarmas, limpieza y Pruebas de funcionamiento.
BOMBA DE INFUSIÓN |  | ICU MEDICAL | PLUM A+ | 18439952 | COMODATO |  | IIb | 2019EBC-0001789-R1 | 16-495 | URGENCIAS |  | ICU MEDICAL |  | NO APLICA | ICU MEDICAL | COMODATO | Anual | [10 empty] | X | [20 empty] | Revisión de circuitos electrónicos, panel de control, sensores, batería, ajuste de alarmas, limpieza y Pruebas de funcionamiento.
BOMBA DE INFUSIÓN |  | ICU MEDICAL | PLUM A+ | 75240552 | COMODATO |  | IIb | 2019EBC-0001789-R1 | 16-495 | URGENCIAS |  | ICU MEDICAL |  | NO APLICA | ICU MEDICAL | COMODATO | Anual | [10 empty] | X | [20 empty] | Revisión de circuitos electrónicos, panel de control, sensores, batería, ajuste de alarmas, limpieza y Pruebas de funcionamiento.
BOMBA DE INFUSIÓN |  | ICU MEDICAL | Plum A+ Wireless | 17950555 | COMODATO |  | IIb | 2019EBC-0001789-R1 | 16-495 | URGENCIAS |  | ICU MEDICAL |  | NO APLICA | ICU MEDICAL | COMODATO | Anual | [10 empty] | X | [20 empty] | Revisión de circuitos electrónicos, panel de control, sensores, batería, ajuste de alarmas, limpieza y Pruebas de funcionamiento.
BOMBA DE INFUSIÓN |  | ICU MEDICAL | PLUM A+ | 18446146 | COMODATO |  | IIb | 2019EBC-0001789-R1 | 16-495 | URGENCIAS |  | ICU MEDICAL |  | NO APLICA | ICU MEDICAL | COMODATO | Anual | [10 empty] | X | [20 empty] | Revisión de circuitos electrónicos, panel de control, sensores, batería, ajuste de alarmas, limpieza y Pruebas de funcionamiento.
BOMBA DE INFUSIÓN | Baja | MINDRAY | SK-600II | 51000757 | 549859 |  | IIb | 2012EBC-0008723 | 16-495 | TALLER BIOMÉDICO | Sala De Patos |  | Baja | EXPIRADA | TALLER BIOMÉDICO | MANTENIMIENTO PREVENTIVO | Semestral | [24 empty] | No |  |  |  |  | PARA DAR DE BAJA | Requieren concepto técnico | Revisión de circuitos electrónicos, panel de control, sensores, batería, ajuste de alarmas, limpieza y Pruebas de funcionamiento.
BOMBA DE INFUSIÓN | Baja | MINDRAY | SK-600II | 51000754 | 549891 |  | IIb | 2012EBC-0008723 | 16-495 | TALLER BIOMÉDICO | Bodega Biomédicos |  | Baja | EXPIRADA | TALLER BIOMÉDICO | MANTENIMIENTO PREVENTIVO | Semestral | [29 empty] | PARA DAR DE BAJA | Requieren concepto técnico | Revisión de circuitos electrónicos, panel de control, sensores, batería, ajuste de alarmas, limpieza y Pruebas de funcionamiento.
BOMBA DE INFUSIÓN |  | ICU MEDICAL | PLUM A + | 23056864 | COMODATO |  | IIb | 2012EBC-0008723 | 16-495 | CUIDADO INTENSIVO ADULTO |  | ICU MEDICAL |  | NO APLICA | ICU MEDICAL | COMODATO | Anual | [10 empty] | X | [20 empty] | Revisión de circuitos electrónicos, panel de control, sensores, batería, ajuste de alarmas, limpieza y Pruebas de funcionamiento.
BOMBA DE INFUSIÓN |  | ICU MEDICAL | PLUM A + | 23057653 | COMODATO |  | IIb | 2012EBC-0008723 | 16-495 | CUIDADO INTENSIVO ADULTO |  | ICU MEDICAL |  | NO APLICA | ICU MEDICAL | COMODATO | Anual | [10 empty] | X | [20 empty] | Revisión de circuitos electrónicos, panel de control, sensores, batería, ajuste de alarmas, limpieza y Pruebas de funcionamiento.
BOMBA DE INFUSIÓN | Operativo | ICU MEDICAL | PLUM A + | 23057618 | COMODATO | SI | IIb | 2012EBC-0008723 | 16-495 | CUIDADO INTENSIVO ADULTO | H. ADULTO EXPANSION 3 PISO | ICU MEDICAL | Vigente | NO APLICA | ICU MEDICAL | COMODATO | Anual | [10 empty] | X | [13 empty] | No |  |  |  |  | CUARTO DE EQUIPOS H. EXP 3 |  | Revisión de circuitos electrónicos, panel de control, sensores, batería, ajuste de alarmas, limpieza y Pruebas de funcionamiento.
BOMBA DE INFUSIÓN |  | ICU MEDICAL | PLUM A + | 23057643 | COMODATO |  | IIb | 2012EBC-0008723 | 16-495 | CUIDADO INTENSIVO ADULTO |  | ICU MEDICAL |  | NO APLICA | ICU MEDICAL | COMODATO | Anual | [10 empty] | X | [20 empty] | Revisión de circuitos electrónicos, panel de control, sensores, batería, ajuste de alarmas, limpieza y Pruebas de funcionamiento.
BOMBA DE INFUSIÓN | Operativo | ICU MEDICAL | PLUM A + | 23056359 | COMODATO | SI | IIb | 2012EBC-0008723 | 16-495 | HOSPITALIZACION ADULTOS 5° PISO |  | ICU MEDICAL |  | NO APLICA | ICU MEDICAL | COMODATO | Anual | [10 empty] | X | [20 empty] | Revisión de circuitos electrónicos, panel de control, sensores, batería, ajuste de alarmas, limpieza y Pruebas de funcionamiento.
BOMBA DE INFUSIÓN |  | ICU MEDICAL | PLUM A + | 23056126 | COMODATO |  | IIb | 2012EBC-0008723 | 16-495 | CUIDADO INTENSIVO ADULTO |  | ICU MEDICAL |  | NO APLICA | ICU MEDICAL | COMODATO | Anual | [10 empty] | X | [20 empty] | Revisión de circuitos electrónicos, panel de control, sensores, batería, ajuste de alarmas, limpieza y Pruebas de funcionamiento.
BOMBA DE INFUSIÓN |  | ICU MEDICAL | PLUM A + | 17949437 | COMODATO |  | IIb | 2012EBC-0008723 | 16-495 | CUIDADO INTENSIVO ADULTO |  | ICU MEDICAL |  | NO APLICA | ICU MEDICAL | COMODATO | Anual | [10 empty] | X | [20 empty] | Revisión de circuitos electrónicos, panel de control, sensores, batería, ajuste de alarmas, limpieza y Pruebas de funcionamiento.
BOMBA DE INFUSIÓN | Operativo | ICU MEDICAL | PLUM A + | 23057649 | COMODATO | SI | IIb | 2012EBC-0008723 | 16-495 | CUIDADO INTENSIVO ADULTO | H. ADULTOS EXPANSION | ICU MEDICAL | Vigente | NO APLICA | ICU MEDICAL | COMODATO | Anual | [10 empty] | X | [13 empty] | No |  |  |  |  | CUARTO DE EQUIPOS H. EXP 3 |  | Revisión de circuitos electrónicos, panel de control, sensores, batería, ajuste de alarmas, limpieza y Pruebas de funcionamiento.
BOMBA DE INFUSIÓN | Operativo | ICU MEDICAL | PLUM A + | 17955919 | COMODATO | SI | IIb | 2012EBC-0008723 | 16-495 | CUIDADO INTENSIVO ADULTO | H. ADULTO EXPANSION 3 PISO | ICU MEDICAL | Vigente | NO APLICA | ICU MEDICAL | COMODATO | Anual | [10 empty] | X | [13 empty] | No |  |  |  |  | CUARTO DE EQUIPOS H. EXP 3 |  | Revisión de circuitos electrónicos, panel de control, sensores, batería, ajuste de alarmas, limpieza y Pruebas de funcionamiento.
BOMBA DE INFUSIÓN | Operativo | ICU MEDICAL | PLUM A + | 17955790 | COMODATO | SI | IIb | 2012EBC-0008723 | 16-495 | CUIDADO INTENSIVO ADULTO | H. ADULTO EXPANSION 3 PISO | ICU MEDICAL | Vigente | NO APLICA | ICU MEDICAL | COMODATO | Anual | [10 empty] | X | [13 empty] | No |  |  |  |  | CUARTO DE EQUIPOS H. EXP 3 |  | Revisión de circuitos electrónicos, panel de control, sensores, batería, ajuste de alarmas, limpieza y Pruebas de funcionamiento.
BOMBA DE INFUSIÓN | Operativo | ICU MEDICAL | PLUM A + | 23057584 | COMODATO | SI | IIb | 2012EBC-0008723 | 16-495 | CUIDADO INTENSIVO ADULTO | H. ADULTO EXPANSION 3 PISO | ICU MEDICAL | Vigente | NO APLICA | ICU MEDICAL | COMODATO | Anual | [10 empty] | X | [13 empty] | No |  |  |  |  | CUARTO DE EQUIPOS H. EXP 3 |  | Revisión de circuitos electrónicos, panel de control, sensores, batería, ajuste de alarmas, limpieza y Pruebas de funcionamiento.
BOMBA DE INFUSIÓN |  | ICU MEDICAL | PLUM A + | 17952629 | COMODATO |  | IIb | 2012EBC-0008723 | 16-495 | CUIDADO INTENSIVO ADULTO |  | ICU MEDICAL |  | NO APLICA | ICU MEDICAL | COMODATO | Anual | [10 empty] | X | [20 empty] | Revisión de circuitos electrónicos, panel de control, sensores, batería, ajuste de alarmas, limpieza y Pruebas de funcionamiento.
BOMBA DE INFUSIÓN | Operativo | ICU MEDICAL | PLUM A + | 23057581 | COMODATO | SI | IIb | 2012EBC-0008723 | 16-495 | HOSPITALIZACION ADULTOS EXPANSION 3 PISO | H. ADULTOS EXPANSION 3 PISO | ICU MEDICAL | Vigente | NO APLICA | ICU MEDICAL | COMODATO | Anual | [10 empty] | X | [13 empty] | No | [6 empty] | Revisión de circuitos electrónicos, panel de control, sensores, batería, ajuste de alarmas, limpieza y Pruebas de funcionamiento.
BOMBA DE INFUSIÓN |  | ICU MEDICAL | PLUM A + | 17948229 | COMODATO |  | IIb | 2012EBC-0008723 | 16-495 | CUIDADO INTENSIVO ADULTO |  | ICU MEDICAL |  | NO APLICA | ICU MEDICAL | COMODATO | Anual | [10 empty] | X | [20 empty] | Revisión de circuitos electrónicos, panel de control, sensores, batería, ajuste de alarmas, limpieza y Pruebas de funcionamiento.
BOMBA DE INFUSIÓN |  | ICU MEDICAL | PLUM A + | 17956711 | COMODATO |  | IIb | 2012EBC-0008723 | 16-495 | CUIDADO INTENSIVO ADULTO |  | ICU MEDICAL |  | NO APLICA | ICU MEDICAL | COMODATO | Anual | [10 empty] | X | [20 empty] | Revisión de circuitos electrónicos, panel de control, sensores, batería, ajuste de alarmas, limpieza y Pruebas de funcionamiento.
BOMBA DE NUTRICIÓN |  | ABBOTT | FREEGOO | AF17102009 | 43789 |  | IIB | 2011EBC-0008205 |  | HOSPITALIZACIÓN GINECO-OBSTETRICIA |  | ABBOTT |  | NO APLICA | COMODATO | COMODATO | Anual | [12 empty] | X
BOMBA DE NUTRICIÓN |  | ABBOTT | FREEGOO | AF17102010 | 43790 |  | IIB | 2011EBC-0008205 |  | HOSPITALIZACIÓN GINECO-OBSTETRICIA |  | ABBOTT |  | NO APLICA | COMODATO | COMODATO | Anual | [12 empty] | X
BOMBA DE NUTRICIÓN |  | ABBOTT | FREEGOO | AF17101023 | 43238 |  | IIB | 2011EBC-0008205 |  | HOSPITALIZACIÓN QUIRÚRGICAS |  | ABBOTT |  | NO APLICA | COMODATO | COMODATO | Anual | [12 empty] | X
BOMBA DE NUTRICIÓN |  | ABBOTT | FREEGOO | AF17107023 | 43415 |  | IIB | 2011EBC-0008205 |  | HOSPITALIZACIÓN QUIRÚRGICAS |  | ABBOTT |  | NO APLICA | COMODATO | COMODATO | Anual | [12 empty] | X
BOMBA DE NUTRICIÓN |  | ABBOTT | FREEGOO | AF17107021 | 43417 |  | IIB | 2011EBC-0008205 |  | HOSPITALIZACIÓN QUIRÚRGICAS |  | ABBOTT |  | NO APLICA | COMODATO | COMODATO | Anual | [12 empty] | X
BOMBA DE NUTRICIÓN |  | ABBOTT | FREEGOO | AF17107029 | 43613 |  | IIB | 2011EBC-0008205 |  | HOSPITALIZACIÓN QUIRÚRGICAS |  | ABBOTT |  | NO APLICA | COMODATO | COMODATO | Anual | [12 empty] | X
BOMBA DE NUTRICIÓN |  | ABBOTT | FREEGOO | AF17107020 | 43683 |  | IIB | 2011EBC-0008205 |  | HOSPITALIZACIÓN QUIRÚRGICAS |  | ABBOTT |  | NO APLICA | COMODATO | COMODATO | Anual | [12 empty] | X
BOMBA DE NUTRICIÓN |  | ABBOTT | FREEGOO | AF17107018 | 43685 |  | IIB | 2011EBC-0008205 |  | HOSPITALIZACIÓN QUIRÚRGICAS |  | ABBOTT |  | NO APLICA | COMODATO | COMODATO | Anual | [12 empty] | X
BOMBA DE NUTRICIÓN |  | ABBOTT | FREEGOO | AF17107019 | 43686 |  | IIB | 2011EBC-0008205 |  | HOSPITALIZACIÓN QUIRÚRGICAS |  | ABBOTT |  | NO APLICA | COMODATO | COMODATO | Anual | [12 empty] | X
BOMBA DE NUTRICIÓN |  | ABBOTT | FREEGOO | AF19218057 | 46722 |  | IIB | 2011EBC-0008205 |  | HOSPITALIZACIÓN QUIRÚRGICAS |  | ABBOTT |  | NO APLICA | COMODATO | COMODATO | Anual | [12 empty] | X
BOMBA DE NUTRICIÓN |  | ABBOTT | FREEGOO | AF19218061 | 46911 |  | IIB | 2011EBC-0008205 |  | HOSPITALIZACIÓN QUIRÚRGICAS |  | ABBOTT |  | NO APLICA | COMODATO | COMODATO | Anual | [12 empty] | X
BOMBA DE NUTRICIÓN |  | ABBOTT | FREEGOO | AF17107024 | 43416 |  | IIB | 2011EBC-0008205 |  | HOSPITALIZACIÓN ADULTOS 5° PISO |  | ABBOTT |  | NO APLICA | COMODATO | COMODATO | Anual | [12 empty] | X
BOMBA DE NUTRICIÓN |  | ABBOTT | FREEGOO | AF17107027 | 43615 |  | IIB | 2011EBC-0008205 |  | HOSPITALIZACIÓN ADULTOS 5° PISO |  | ABBOTT |  | NO APLICA | COMODATO | COMODATO | Anual | [12 empty] | X
BOMBA DE NUTRICIÓN |  | ABBOTT | FREEGOO | AF17107017 | 43688 |  | IIB | 2011EBC-0008205 |  | HOSPITALIZACIÓN ADULTOS 5° PISO |  | ABBOTT |  | NO APLICA | COMODATO | COMODATO | Anual | [12 empty] | X
BOMBA DE NUTRICIÓN |  | ABBOTT | FREEGOO | AF17102008 | 43792 |  | IIB | 2011EBC-0008205 |  | HOSPITALIZACIÓN ADULTOS 5° PISO |  | ABBOTT |  | NO APLICA | COMODATO | COMODATO | Anual | [12 empty] | X
BOMBA DE NUTRICIÓN |  | ABBOTT | FREEGOO | AF19206036 | 46749 |  | IIB | 2011EBC-0008205 |  | HOSPITALIZACIÓN ADULTOS 5° PISO |  | ABBOTT |  | NO APLICA | COMODATO | COMODATO | Anual | [12 empty] | X
BOMBA DE NUTRICIÓN |  | ABBOTT | FREEGOO | AF19206064 | 46757 |  | IIB | 2011EBC-0008205 |  | HOSPITALIZACIÓN ADULTOS 5° PISO |  | ABBOTT |  | NO APLICA | COMODATO | COMODATO | Anual | [12 empty] | X
BOMBA DE NUTRICIÓN |  | ABBOTT | FREEGOO | AF19218082 | 46905 |  | IIB | 2011EBC-0008205 |  | HOSPITALIZACIÓN ADULTOS 5° PISO |  | ABBOTT |  | NO APLICA | COMODATO | COMODATO | Anual | [12 empty] | X
BOMBA DE NUTRICIÓN |  | ABBOTT | FREEGOO | AF17201029 | 42386 |  | IIB | 2011EBC-0008205 |  | CUIDADO INTERMEDIO ADULTO |  | ABBOTT |  | NO APLICA | COMODATO | COMODATO | Anual | [12 empty] | X
BOMBA DE NUTRICIÓN |  | ABBOTT | FREEGOO | AF17101025 | 43276 |  | IIB | 2011EBC-0008205 |  | CUIDADO INTERMEDIO ADULTO |  | ABBOTT |  | NO APLICA | COMODATO | COMODATO | Anual | [12 empty] | X
BOMBA DE NUTRICIÓN |  | ABBOTT | FREEGOO | AF17107026 | 43618 |  | IIB | 2011EBC-0008205 |  | CUIDADO INTERMEDIO ADULTO |  | ABBOTT |  | NO APLICA | COMODATO | COMODATO | Anual | [12 empty] | X
BOMBA DE NUTRICIÓN |  | ABBOTT | FREEGOO | AF17102002 | 43718 |  | IIB | 2011EBC-0008205 |  | CUIDADO INTERMEDIO PEDIÁTRICO |  | ABBOTT |  | NO APLICA | COMODATO | COMODATO | Anual | [6 empty] | No Encontrado | [5 empty] | X
BOMBA DE NUTRICIÓN |  | ABBOTT | FREEGOO | AF17101029 | 43863 |  | IIB | 2011EBC-0008205 |  | CUIDADO INTERMEDIO PEDIÁTRICO |  | ABBOTT |  | NO APLICA | COMODATO | COMODATO | Anual | [12 empty] | X
BOMBA DE NUTRICIÓN |  | ABBOTT | FREEGOO | AF17101027 | 43865 |  | IIB | 2011EBC-0008205 |  | CUIDADO INTERMEDIO PEDIÁTRICO |  | ABBOTT |  | NO APLICA | COMODATO | COMODATO | Anual | [12 empty] | X
BOMBA DE NUTRICIÓN |  | ABBOTT | FREEGOO | AF17101026 | 43868 |  | IIB | 2011EBC-0008205 |  | CUIDADO INTERMEDIO PEDIÁTRICO |  | ABBOTT |  | NO APLICA | COMODATO | COMODATO | Anual | [12 empty] | X
BOMBA DE NUTRICIÓN |  | ABBOTT | FREEGOO | AF17201032 | 42387 |  | IIB | 2011EBC-0008205 |  | HOSPITALIZACIÓN ADULTOS 4° PISO |  | ABBOTT |  | NO APLICA | COMODATO | COMODATO | Anual | [12 empty] | X
BOMBA DE NUTRICIÓN |  | ABBOTT | FREEGOO | AF17107025 | 43413 |  | IIB | 2011EBC-0008205 |  | HOSPITALIZACIÓN ADULTOS 4° PISO |  | ABBOTT |  | NO APLICA | COMODATO | COMODATO | Anual | [12 empty] | X
BOMBA DE NUTRICIÓN |  | ABBOTT | FREEGOO | AF17107030 | 43614 |  | IIB | 2011EBC-0008205 |  | HOSPITALIZACIÓN ADULTOS 4° PISO |  | ABBOTT |  | NO APLICA | COMODATO | COMODATO | Anual | [12 empty] | X
BOMBA DE NUTRICIÓN |  | ABBOTT | FREEGOO | AF17102007 | 43791 |  | IIB | 2011EBC-0008205 |  | HOSPITALIZACIÓN ADULTOS 4° PISO |  | ABBOTT |  | NO APLICA | COMODATO | COMODATO | Anual | [12 empty] | X
BOMBA DE NUTRICIÓN |  | ABBOTT | FREEGOO | AF19206024 | 46767 |  | IIB | 2011EBC-0008205 |  | HOSPITALIZACIÓN ADULTOS 4° PISO |  | ABBOTT |  | NO APLICA | COMODATO | COMODATO | Anual | [12 empty] | X
BOMBA DE NUTRICIÓN |  | ABBOTT | FREEGOO | AF19217020 | 46881 |  | IIB | 2011EBC-0008205 |  | HOSPITALIZACIÓN ADULTOS 4° PISO |  | ABBOTT |  | NO APLICA | COMODATO | COMODATO | Anual | [12 empty] | X
BOMBA DE NUTRICIÓN |  | ABBOTT | FREEGOO | AF19218080 | 46902 |  | IIB | 2011EBC-0008205 |  | HOSPITALIZACIÓN ADULTOS 4° PISO |  | ABBOTT |  | NO APLICA | COMODATO | COMODATO | Anual | [12 empty] | X
BOMBA DE NUTRICIÓN |  | ABBOTT | FREEGOO | AF19218062 | 46913 |  | IIB | 2011EBC-0008205 |  | HOSPITALIZACIÓN ADULTOS 4° PISO |  | ABBOTT |  | NO APLICA | COMODATO | COMODATO | Anual | [12 empty] | X
BOMBA DE NUTRICIÓN |  | ABBOTT | FREEGOO | AF22333334 | 51341 |  | IIB | 2022EBC-008205-R1 |  | HOSPITALIZACIÓN ADULTOS 4° PISO |  | ABBOTT |  | NO APLICA | COMODATO | COMODATO | Anual
BOMBA DE NUTRICIÓN |  | ABBOTT | FREEGOO | AF22333335 | 51342 |  | IIB | 2022EBC-008205-R1 |  | HOSPITALIZACIÓN ADULTOS 4° PISO |  | ABBOTT |  | NO APLICA | COMODATO | COMODATO | Anual
BOMBA DE NUTRICIÓN |  | ABBOTT | FREEGOO | AF17102003 | 43715 |  | IIB | 2011EBC-0008205 |  | HOSPITALIZACIÓN PEDIATRÍA |  | ABBOTT |  | NO APLICA | COMODATO | COMODATO | Anual | [12 empty] | X
BOMBA DE NUTRICIÓN |  | ABBOTT | FREEGOO | AF17102001 | 43717 |  | IIB | 2011EBC-0008205 |  | HOSPITALIZACIÓN PEDIATRÍA |  | ABBOTT |  | NO APLICA | COMODATO | COMODATO | Anual | [12 empty] | X
BOMBA DE NUTRICIÓN |  | ABBOTT | FREEGOO | AF22333343 | 51350 |  | IIB | 2022EBC-008205-R1 |  | HOSPITALIZACIÓN PEDIATRÍA |  | ABBOTT |  | NO APLICA | COMODATO | COMODATO | Anual
BOMBA DE NUTRICIÓN |  | ABBOTT | FREEGOO | AF22333330 | 51337 |  | IIB | 2022EBC-008205-R1 |  | HOSPITALIZACIÓN QUIRÚRGICAS |  | ABBOTT |  | NO APLICA | COMODATO | COMODATO | Anual
BOMBA DE NUTRICIÓN |  | ABBOTT | FREEGOO | AF22333331 | 51338 |  | IIB | 2022EBC-008205-R1 |  | HOSPITALIZACIÓN QUIRÚRGICAS |  | ABBOTT |  | NO APLICA | COMODATO | COMODATO | Anual
BOMBA DE NUTRICIÓN |  | ABBOTT | FREEGOO | AF22333332 | 51339 |  | IIB | 2022EBC-008205-R1 |  | HOSPITALIZACIÓN QUIRÚRGICAS |  | ABBOTT |  | NO APLICA | COMODATO | COMODATO | Anual
BOMBA DE NUTRICIÓN |  | ABBOTT | FREEGOO | AF22333333 | 51340 |  | IIB | 2022EBC-008205-R1 |  | HOSPITALIZACIÓN QUIRÚRGICAS |  | ABBOTT |  | NO APLICA | COMODATO | COMODATO | Anual
BOMBA DE NUTRICIÓN |  | ABBOTT | FREEGOO | AF22333336 | 51343 |  | IIB | 2022EBC-008205-R1 |  | HOSPITALIZACIÓN ADULTOS 5° PISO |  | ABBOTT |  | NO APLICA | COMODATO | COMODATO | Anual
BOMBA DE NUTRICIÓN |  | ABBOTT | FREEGOO | AF22333337 | 51344 |  | IIB | 2022EBC-008205-R1 |  | HOSPITALIZACIÓN ADULTOS 5° PISO |  | ABBOTT |  | NO APLICA | COMODATO | COMODATO | Anual
BOMBA DE NUTRICIÓN |  | ABBOTT | FREEGOO | AF14169088 | 37555 |  | IIB | 2011EBC-0008206 |  | CUIDADO INTENSIVO ADULTO |  | ABBOTT |  | NO APLICA | COMODATO | COMODATO | Anual | [12 empty] | X
BOMBA DE NUTRICIÓN |  | ABBOTT | FREEGOO | AF14169090 | 37556 |  | IIB | 2011EBC-0008207 |  | CUIDADO INTENSIVO ADULTO |  | ABBOTT |  | NO APLICA | COMODATO | COMODATO | Anual | [12 empty] | X
BOMBA DE NUTRICIÓN |  | ABBOTT | FREEGOO | AF14169076 | 37607 |  | IIB | 2011EBC-0008205 |  | CUIDADO INTENSIVO ADULTO |  | ABBOTT |  | NO APLICA | COMODATO | COMODATO | Anual | [12 empty] | X
BOMBA DE NUTRICIÓN |  | ABBOTT | FREEGOO | AF14169094 | 37685 |  | IIB | 2011EBC-0008209 |  | CUIDADO INTENSIVO ADULTO |  | ABBOTT |  | NO APLICA | COMODATO | COMODATO | Anual | [12 empty] | X
BOMBA DE NUTRICIÓN |  | ABBOTT | FREEGOO | AF14169092 | 37691 |  | IIB | 2011EBC-0008208 |  | CUIDADO INTENSIVO ADULTO |  | ABBOTT |  | NO APLICA | COMODATO | COMODATO | Anual | [12 empty] | X
BOMBA DE NUTRICIÓN |  | ABBOTT | FREEGOO | AF17201026 | 42381 |  | IIB | 2011EBC-0008205 |  | CUIDADO INTENSIVO ADULTO |  | ABBOTT |  | NO APLICA | COMODATO | COMODATO | Anual | [12 empty] | X
BOMBA DE NUTRICIÓN |  | ABBOTT | FREEGOO | AF17201025 | 42382 |  | IIB | 2011EBC-0008205 |  | CUIDADO INTENSIVO ADULTO |  | ABBOTT |  | NO APLICA | COMODATO | COMODATO | Anual | [12 empty] | X
BOMBA DE NUTRICIÓN |  | ABBOTT | FREEGOO | AF17201027 | 42384 |  | IIB | 2011EBC-0008205 |  | CUIDADO INTENSIVO ADULTO |  | ABBOTT |  | NO APLICA | COMODATO | COMODATO | Anual | [12 empty] | X
BOMBA DE NUTRICIÓN |  | ABBOTT | FREEGOO | AF17201031 | 42388 |  | IIB | 2011EBC-0008205 |  | CUIDADO INTENSIVO ADULTO |  | ABBOTT |  | NO APLICA | COMODATO | COMODATO | Anual | [12 empty] | X
BOMBA DE NUTRICIÓN |  | ABBOTT | FREEGOO | AF17201034 | 42389 |  | IIB | 2011EBC-0008205 |  | CUIDADO INTENSIVO ADULTO |  | ABBOTT |  | NO APLICA | COMODATO | COMODATO | Anual | [12 empty] | X
BOMBA DE NUTRICIÓN |  | ABBOTT | FREEGOO | AF17201035 | 42392 |  | IIB | 2011EBC-0008205 |  | CUIDADO INTENSIVO ADULTO |  | ABBOTT |  | NO APLICA | COMODATO | COMODATO | Anual | [12 empty] | X
BOMBA DE NUTRICIÓN |  | ABBOTT | FREEGOO | No Encontrado | 42891 |  | IIB | 2011EBC-0008205 |  | CUIDADO INTENSIVO ADULTO |  | ABBOTT |  | NO APLICA | COMODATO | COMODATO | Anual | [12 empty] | X
BOMBA DE NUTRICIÓN |  | ABBOTT | FREEGOO | AF17117085 | 42893 |  | IIB | 2011EBC-0008205 |  | CUIDADO INTENSIVO ADULTO |  | ABBOTT |  | NO APLICA | COMODATO | COMODATO | Anual | [12 empty] | X
BOMBA DE NUTRICIÓN |  | ABBOTT | FREEGOO | AF17117084 | 42894 |  | IIB | 2011EBC-0008205 |  | CUIDADO INTENSIVO ADULTO |  | ABBOTT |  | NO APLICA | COMODATO | COMODATO | Anual | [12 empty] | X
BOMBA DE NUTRICIÓN |  | ABBOTT | FREEGOO | AF17117086 | 43000 |  | IIB | 2011EBC-0008205 |  | CUIDADO INTENSIVO ADULTO |  | ABBOTT |  | NO APLICA | COMODATO | COMODATO | Anual | [12 empty] | X
BOMBA DE NUTRICIÓN |  | ABBOTT | FREEGOO | AF17101024 | 43275 |  | IIB | 2011EBC-0008205 |  | CUIDADO INTENSIVO ADULTO |  | ABBOTT |  | NO APLICA | COMODATO | COMODATO | Anual | [12 empty] | X
BOMBA DE NUTRICIÓN |  | ABBOTT | FREEGOO | AF17101022 | 43277 |  | IIB | 2011EBC-0008205 |  | CUIDADO INTENSIVO ADULTO |  | ABBOTT |  | NO APLICA | COMODATO | COMODATO | Anual | [12 empty] | X
BOMBA DE NUTRICIÓN | Operativo | ABBOTT | FREEGOO | AF17102005 | 43713 | SI | IIB | 2011EBC-0008205 |  | CUIDADO INTENSIVO ADULTO | H. ADULTO EXPANSION 3 PISO | ABBOTT | Vigente | NO APLICA | COMODATO | COMODATO | Anual | [12 empty] | X | [11 empty] | No | NO APLICA | NO APLICA | NO APLICA |  | CUARTO DE EQUIPOS H. EXP ADULT 3 PISO
BOMBA DE NUTRICIÓN |  | ABBOTT | FREEGOO | AF17102006 | 43794 |  | IIB | 2011EBC-0008205 |  | CUIDADO INTENSIVO ADULTO |  | ABBOTT |  | NO APLICA | COMODATO | COMODATO | Anual | [12 empty] | X
BOMBA DE NUTRICIÓN |  | ABBOTT | FREEGOO | AF17109014 | 43821 |  | IIB | 2011EBC-0008205 |  | CUIDADO INTENSIVO ADULTO |  | ABBOTT |  | NO APLICA | COMODATO | COMODATO | Anual | [12 empty] | X
BOMBA DE NUTRICIÓN |  | ABBOTT | FREEGOO | AF22333342 | 51349 |  | IIB | 2022EBC-008205-R1 |  | CUIDADO INTENSIVO ADULTO |  | ABBOTT |  | NO APLICA | COMODATO | COMODATO | Anual
BOMBA DE NUTRICIÓN |  | ABBOTT | FREEGOO | AF22333341 | 51348 |  | IIB | 2022EBC-008205-R1 |  | CUIDADO INTENSIVO ADULTO |  | ABBOTT |  | NO APLICA | COMODATO | COMODATO | Anual
BOMBA DE NUTRICIÓN |  | ABBOTT | FREEGOO | AF22333344 | 51351 |  | IIB | 2022EBC-008205-R1 |  | CUIDADO INTENSIVO PEDIÁTRICO |  | ABBOTT |  | NO APLICA | COMODATO | COMODATO | Anual
BOMBA DE NUTRICIÓN |  | ABBOTT | FREEGOO | AF17117068 | 42722 |  | IIB | 2011EBC-0008205 |  | CUIDADO INTENSIVO PEDIÁTRICO |  | ABBOTT |  | NO APLICA | COMODATO | COMODATO | Anual | [12 empty] | X
BOMBA DE NUTRICIÓN |  | ABBOTT | FREEGOO | AF17107028 | 43616 |  | IIB | 2011EBC-0008205 |  | CUIDADO INTENSIVO PEDIÁTRICO |  | ABBOTT |  | NO APLICA | COMODATO | COMODATO | Anual | [12 empty] | X
BOMBA DE NUTRICIÓN |  | ABBOTT | FREEGOO | AF17101028 | 43866 |  | IIB | 2011EBC-0008205 |  | CUIDADO INTENSIVO PEDIÁTRICO |  | ABBOTT |  | NO APLICA | COMODATO | COMODATO | Anual | [12 empty] | X
BOMBA DE NUTRICIÓN |  | ABBOTT | FREEGOO | AF19214030 | 46330 |  | IIB | 2011EBC-0008205 |  | URGENCIAS |  | ABBOTT |  | NO APLICA | COMODATO | COMODATO | Anual | [12 empty] | X
BOMBA DE NUTRICIÓN |  | ABBOTT | FREEGOO | AF19218081 | 46904 |  | IIB | 2011EBC-0008205 |  | URGENCIAS |  | ABBOTT |  | NO APLICA | COMODATO | COMODATO | Anual | [12 empty] | X
BOMBA DE NUTRICIÓN |  | ABBOTT | FREEGOO | AF19218065 | 46919 |  | IIB | 2011EBC-0008205 |  | URGENCIAS |  | ABBOTT |  | NO APLICA | COMODATO | COMODATO | Anual | [12 empty] | X
BOMBA DE NUTRICIÓN |  | ABBOTT | FREEGOO | AF22333338 | 51345 |  | IIB | 2022EBC-008205-R1 |  | URGENCIAS |  | ABBOTT |  | NO APLICA | COMODATO | COMODATO | Anual
BOMBA DE NUTRICIÓN |  | ABBOTT | FREEGOO | AF22333339 | 51346 |  | IIB | 2022EBC-008205-R1 |  | URGENCIAS |  | ABBOTT |  | NO APLICA | COMODATO | COMODATO | Anual
BOMBA DE NUTRICIÓN |  | ABBOTT | FREEGOO | AF22333340 | 51347 |  | IIB | 2022EBC-008205-R1 |  | URGENCIAS |  | ABBOTT |  | NO APLICA | COMODATO | COMODATO | Anual
BRAZO ARQUITECTONICO |  | DRAEGER | AGILA | ASEK-0429 | 545441 |  | NA | NA |  | CUIDADO INTENSIVO ADULTO |  |  |  | EXPIRADA | TALLER BIOMÉDICO | MANTENIMIENTO PREVENTIVO | Anual |  |  |  |  | X
BRAZO ARQUITECTONICO |  | DRAEGER | AGILA | ASEK-0428 | 545442 |  | NA | NA |  | CUIDADO INTENSIVO ADULTO |  |  |  | EXPIRADA | TALLER BIOMÉDICO | MANTENIMIENTO PREVENTIVO | Anual |  |  |  |  | X
BRAZO ARQUITECTONICO |  | DRAEGER | AGILA | ASEK-0416 | 545443 |  | NA | NA |  | CUIDADO INTENSIVO ADULTO |  |  |  | EXPIRADA | TALLER BIOMÉDICO | MANTENIMIENTO PREVENTIVO | Anual |  |  |  |  | X
BRAZO ARQUITECTONICO |  | DRAEGER | AGILA | ASEK-0415 | 545444 |  | NA | NA |  | CUIDADO INTENSIVO ADULTO |  |  |  | EXPIRADA | TALLER BIOMÉDICO | MANTENIMIENTO PREVENTIVO | Anual |  |  |  |  | X
BRAZO ARQUITECTONICO |  | DRAEGER | AGILA | ASEK-0432 | 545445 |  | NA | NA |  | CUIDADO INTENSIVO ADULTO |  |  |  | EXPIRADA | TALLER BIOMÉDICO | MANTENIMIENTO PREVENTIVO | Anual |  |  |  |  | X | [25 empty] | UBICACION ANT EXPANSION HOSPITALIZACION
BRAZO ARQUITECTONICO |  | DRAEGER | AGILA | ASEK-0417 | 545446 |  | NA | NA |  | CUIDADO INTENSIVO ADULTO |  |  |  | EXPIRADA | TALLER BIOMÉDICO | MANTENIMIENTO PREVENTIVO | Anual |  |  |  |  | X
BRAZO ARQUITECTONICO |  | DRAEGER | AGILA | ASEK-0412 | 545447 |  | NA | NA |  | CUIDADO INTENSIVO ADULTO |  |  |  | EXPIRADA | TALLER BIOMÉDICO | MANTENIMIENTO PREVENTIVO | Anual |  |  |  |  | X
BRAZO ARQUITECTONICO |  | DRAEGER | AGILA | ASEK-0425 | 545448 |  | NA | NA |  | CUIDADO INTENSIVO ADULTO |  |  |  | EXPIRADA | TALLER BIOMÉDICO | MANTENIMIENTO PREVENTIVO | Anual |  |  |  |  | X | [25 empty] | UBICACION ANT EXPANSION HOSPITALIZACION
BRAZO ARQUITECTONICO |  | DRAEGER | AGILA | ASEK-0431 | 545449 |  | NA | NA |  | CUIDADO INTENSIVO ADULTO |  |  |  | EXPIRADA | TALLER BIOMÉDICO | MANTENIMIENTO PREVENTIVO | Anual |  |  |  |  | X | [25 empty] | UBICACION ANT EXPANSION HOSPITALIZACION
BRAZO ARQUITECTONICO |  | DRAEGER | AGILA | ASEK-0424 | 545450 |  | NA | NA |  | CUIDADO INTENSIVO ADULTO |  |  |  | EXPIRADA | TALLER BIOMÉDICO | MANTENIMIENTO PREVENTIVO | Anual |  |  |  |  | X | [25 empty] | UBICACION ANT EXPANSION HOSPITALIZACION
BRAZO ARQUITECTONICO |  | DRAEGER | AGILA | ASEK-0414 | 545451 |  | NA | NA |  | CUIDADO INTENSIVO ADULTO |  |  |  | EXPIRADA | TALLER BIOMÉDICO | MANTENIMIENTO PREVENTIVO | Anual |  |  |  |  | X | [25 empty] | UBICACION ANT EXPANSION HOSPITALIZACION
BRAZO ARQUITECTONICO |  | DRAEGER | AGILA | ASEK-0422 | 545452 |  | NA | NA |  | CUIDADO INTENSIVO ADULTO |  |  |  | EXPIRADA | TALLER BIOMÉDICO | MANTENIMIENTO PREVENTIVO | Anual |  |  |  |  | X
BRAZO ARQUITECTONICO |  | DRAEGER | AGILA | ASEK-0423 | 545453 |  | NA | NA |  | CUIDADO INTENSIVO ADULTO |  |  |  | EXPIRADA | TALLER BIOMÉDICO | MANTENIMIENTO PREVENTIVO | Anual |  |  |  |  | X
BRAZO ARQUITECTONICO |  | DRAEGER | AGILA | ASEK-0418 | 545454 |  | NA | NA |  | CUIDADO INTENSIVO ADULTO |  |  |  | EXPIRADA | TALLER BIOMÉDICO | MANTENIMIENTO PREVENTIVO | Anual |  |  |  |  | X | [25 empty] | UBICACION ANT EXPANSION HOSPITALIZACION
BRAZO ARQUITECTONICO |  | DRAEGER | AGILA | ASEK-0427 | 545455 |  | NA | NA |  | CUIDADO INTENSIVO ADULTO |  |  |  | EXPIRADA | TALLER BIOMÉDICO | MANTENIMIENTO PREVENTIVO | Anual |  |  |  |  | X | [25 empty] | UBICACION ANT EXPANSION HOSPITALIZACION
BRAZO ARQUITECTONICO |  | DRAEGER | AGILA | ASEK-0411 | 545456 |  | NA | NA |  | CUIDADO INTENSIVO ADULTO |  |  |  | EXPIRADA | TALLER BIOMÉDICO | MANTENIMIENTO PREVENTIVO | Anual |  |  |  |  | X
BRAZO ARQUITECTONICO |  | DRAEGER | AGILA | ASEK-0426 | 545457 |  | NA | NA |  | CUIDADO INTENSIVO ADULTO |  |  |  | EXPIRADA | TALLER BIOMÉDICO | MANTENIMIENTO PREVENTIVO | Anual |  |  |  |  | X
BRAZO ARQUITECTONICO |  | DRAEGER | AGILA | ASEK-0430 | 545458 |  | NA | NA |  | CUIDADO INTENSIVO ADULTO |  |  |  | EXPIRADA | TALLER BIOMÉDICO | MANTENIMIENTO PREVENTIVO | Anual |  |  |  |  | X
BRAZO ARQUITECTONICO |  | DRAEGER | AGILA | ASEK-0421 | 545459 |  | NA | NA |  | CUIDADO INTENSIVO ADULTO |  |  |  | EXPIRADA | TALLER BIOMÉDICO | MANTENIMIENTO PREVENTIVO | Anual |  |  |  |  | X
BRAZO ARQUITECTONICO |  | DRAEGER | AGILA | ASEK-0420 | 545460 |  | NA | NA |  | CUIDADO INTENSIVO ADULTO |  |  |  | EXPIRADA | TALLER BIOMÉDICO | MANTENIMIENTO PREVENTIVO | Anual |  |  |  |  | X
BRAZO ARQUITECTONICO |  | DRAEGER | AGILA | ASEK-0413 | 545461 |  | NA | NA |  | CUIDADO INTENSIVO ADULTO |  |  |  | EXPIRADA | TALLER BIOMÉDICO | MANTENIMIENTO PREVENTIVO | Anual |  |  |  |  | X
BRAZO ARQUITECTONICO |  | DRAEGER | AGILA | ASEK-0419 | 545440 |  | NA | NA |  | CUIDADO INTENSIVO ADULTO |  |  |  | EXPIRADA | TALLER BIOMÉDICO | MANTENIMIENTO PREVENTIVO | Anual |  |  |  |  | X
BRAZO ARQUITECTONICO |  | DRAEGER | MZ32878 | ASFD-0225L | 546001 |  | NA | NA |  | CUIDADO INTENSIVO NEONATAL |  |  |  | EXPIRADA | TALLER BIOMÉDICO | MANTENIMIENTO PREVENTIVO | Anual | [8 empty] | X | [20 empty] | UCI
BRAZO ARQUITECTONICO |  | DRAEGER | MZ32878 | ASFD-0226L | 546002 |  | NA | NA |  | CUIDADO INTENSIVO NEONATAL |  |  |  | EXPIRADA | TALLER BIOMÉDICO | MANTENIMIENTO PREVENTIVO | Anual | [8 empty] | X | [20 empty] | UCI
CABINA DE FLUJO LAMINAR |  | TELSTAR | BIOIIA | 7158 | 506477 |  | NA | NA |  | LABORATORIO CLÍNICO |  |  |  | EXPIRADA | EMPRESA DE CALIBRACIÓN | VALIDACIÓN Y MANTENIMIENTO PREVENTIVO | Anual
CALENTADOR DE COMPRESAS |  | ENRAF NONIUS DELFT | 451 | 0029 | 504873 |  | NA | NA |  | INVENTARIOS |  |  |  | EXPIRADA | TALLER BIOMÉDICO | MANTENIMIENTO PREVENTIVO | Anual
CALENTADOR DE FLUIDOS |  | WARNER ANIMEC | AM-25 | 11260031 | 544940 |  | IIa | 2008DM-0002354 |  | BLOQUE QUIRÚRGICO |  |  |  | 2013-09-28 | TALLER BIOMÉDICO | MANTENIMIENTO PREVENTIVO | Anual |  |  | X
CALENTADOR DE FLUIDOS |  | 3M | RANGER | 6492 | [12 empty] | Bajo Demanda
CALENTADOR DE LIQUIDOS | Operativo | 3M | RANGER | 63699 | 548675 |  | IIa | 2010DM-0005465 |  | BLOQUE QUIRÚRGICO | Cuarto De Equipos |  | Expirada | EXPIRADA | TALLER BIOMÉDICO | MANTENIMIENTO PREVENTIVO | Semestral |  |  | X | [11 empty] | X |  |  |  | C | [5 empty] | Sí | No Tiene | No Tiene
CALENTADOR-ESTUFA |  | SCHOTT GERATTE | CK112 | 901 | 506288 |  | NA | NA |  | LABORATORIO CLÍNICO |  |  |  | EXPIRADA | TALLER BIOMÉDICO | MANTENIMIENTO PREVENTIVO | Anual |  |  | X
CAMA DE PARTOS | Operativo | LOS PINOS | 972OB V.13 | 505690 | 547460 |  | I | 2013DM-0010496 |  | UNIDAD CRÍTICA OBSTÉTRICA | Consulta Externa Cons 3 Oncología |  | Expirada | EXPIRADA | TALLER BIOMÉDICO | MANTENIMIENTO PREVENTIVO | Semestral |  | X |  |  |  |  | X | [11 empty] | X
CAMA DE PARTOS |  | LOS PINOS | 972OB V.13 | 505693 | 547402 |  | I | 2013DM-0010496 |  | UNIDAD CRÍTICA OBSTÉTRICA | Cub 4 |  | Expirada | EXPIRADA | TALLER BIOMÉDICO | MANTENIMIENTO PREVENTIVO | Semestral | [6 empty] | X | [11 empty] | X
CAMA DE PARTOS |  | LOS PINOS | 972OB V.13 | 505688 | 547452 |  | I | 2013DM-0010496 |  | UNIDAD CRÍTICA OBSTÉTRICA | Cub 8 |  |  | EXPIRADA | TALLER BIOMÉDICO | MANTENIMIENTO PREVENTIVO | Semestral | [6 empty] | X | [11 empty] | X
CAMA DE PARTOS | Operativo | LOS PINOS | 972OB V.13 | 505691 | 547456 |  | I | 2013DM-0010496 |  | UNIDAD CRÍTICA OBSTÉTRICA | Cub 3 |  | Expirada | EXPIRADA | TALLER BIOMÉDICO | MANTENIMIENTO PREVENTIVO | Semestral | [6 empty] | X | [11 empty] | X | [5 empty] | No | No Aplica | No Aplica
CAMA DE PARTOS |  | LOS PINOS | 972OB V.13 | 505696 | 547457 |  | I | 2013DM-0010496 |  | UNIDAD CRÍTICA OBSTÉTRICA | Cub 5 |  |  | EXPIRADA | TALLER BIOMÉDICO | MANTENIMIENTO PREVENTIVO | Semestral | [6 empty] | X | [11 empty] | X | [11 empty] | EXPANSION HOSPITALIZACION
CAMA DE PARTOS | Operativo | LOS PINOS | 972OB V.13 | 505689 | 547465 |  | I | 2013DM-0010496 |  | UNIDAD CRÍTICA OBSTÉTRICA | Cub 7 |  | Expirada | EXPIRADA | TALLER BIOMÉDICO | MANTENIMIENTO PREVENTIVO | Semestral | [6 empty] | X | [11 empty] | X | [5 empty] | No | No Aplica | No Aplica |  |  |  | EXPANSION HOSPITALIZACION
CAMA DE PARTOS |  | LOS PINOS | 972OB V.13 | 505694 | 547466 |  | I | 2013DM-0010496 |  | UNIDAD CRÍTICA OBSTÉTRICA | Cub 6 |  |  | EXPIRADA | TALLER BIOMÉDICO | MANTENIMIENTO PREVENTIVO | Semestral | [6 empty] | X | [11 empty] | X
CAMA DE PARTOS |  | LOS PINOS | 972OB V.13 | 505695 | 547467 |  | I | 2013DM-0010496 |  | UNIDAD CRÍTICA OBSTÉTRICA |  |  |  | EXPIRADA | TALLER BIOMÉDICO | MANTENIMIENTO PREVENTIVO | Semestral | [6 empty] | X | [11 empty] | X
CAMA DE PARTOS | Operativo | LOS PINOS | 972OB V.13 | 505692 | 547468 |  | I | 2013DM-0010496 |  | UNIDAD CRÍTICA OBSTÉTRICA | Cub 2 |  | Expirada | EXPIRADA | TALLER BIOMÉDICO | MANTENIMIENTO PREVENTIVO | Semestral | [6 empty] | X | [11 empty] | X | [5 empty] | No | No Aplica | No Aplica
CAMA ELÉCTRICA | Operativo | DOMETAL | QUAXAR 131-70 | 3706000517 | 544622 |  | I | NA |  | HOSPITALIZACIÓN ADULTOS 5° PISO |  |  |  | EXPIRADA | TALLER BIOMÉDICO | MANTENIMIENTO PREVENTIVO | Anual | [10 empty] | X | [12 empty] | X | No | No Aplica | No Aplica |  |  | Por matriz es ANUAL, pero debido al uso y poca disponibilidad se programa cada seis (6 ) meses
CAMA ELÉCTRICA | Operativo | DOMETAL | QUAXAR 131-70 | 3706000510 | 544626 |  | I | NA |  | HOSPITALIZACIÓN GINECO-OBSTETRICIA |  |  |  | EXPIRADA | TALLER BIOMÉDICO | MANTENIMIENTO PREVENTIVO | Semestral | [6 empty] | X | [11 empty] | X | [5 empty] | No | No Aplica | No Aplica |  |  | Por matriz es ANUAL, pero debido al uso y poca disponibilidad se programa cada seis (6 ) meses | EXTENSION UCI
CAMA ELÉCTRICA PEDIÁTRICA (CUNA) |  | LOS PINOS | 740 S V.07 | 500519 | 545162 |  | I | NA |  | CUIDADO INTENSIVO PEDIÁTRICO | Intermedios Pediatria |  |  | EXPIRADA | TALLER BIOMÉDICO | MANTENIMIENTO PREVENTIVO | Semestral | [10 empty] | X | [11 empty] | X |  | No | No Aplica | No Aplica
CAMA ELÉCTRICA | Operativo | LOS PINOS | 1060 BC | 502375 | 545484 |  | I | 2013DM-0010496 |  | HOSPITALIZACIÓN GINECO-OBSTETRICIA | Hospitalización Servicio Especial |  | Expirada | EXPIRADA | TALLER BIOMÉDICO | MANTENIMIENTO PREVENTIVO | Semestral | [6 empty] | X | [11 empty] | X | [5 empty] | No | No Aplica | No Aplica
CAMA ELÉCTRICA | Operativo | LOS PINOS | 1060 BC | 502376 | 545485 |  | I | 2013DM-0010496 |  | HOSPITALIZACIÓN GINECO-OBSTETRICIA |  |  | Expirada | EXPIRADA | TALLER BIOMÉDICO | MANTENIMIENTO PREVENTIVO | Semestral | [6 empty] | X | [11 empty] | X | [5 empty] | No | No Aplica | No Aplica
CAMA ELÉCTRICA | Operativo | LOS PINOS | 1060 BC | 502377 | 545486 |  | I | 2013DM-0010496 |  | HOSPITALIZACIÓN GINECO-OBSTETRICIA |  |  | Expirada | EXPIRADA | TALLER BIOMÉDICO | MANTENIMIENTO PREVENTIVO | Semestral | [6 empty] | X | [11 empty] | X | [5 empty] | No | No Aplica | No Aplica
CAMA ELÉCTRICA | Operativo | LOS PINOS | 1060 BC | 502384 | 545487 |  | I | 2013DM-0010496 |  | HOSPITALIZACIÓN GINECO-OBSTETRICIA | UCI ADULTOS |  | Expirada | EXPIRADA | TALLER BIOMÉDICO | MANTENIMIENTO PREVENTIVO | Semestral | [6 empty] | X | [11 empty] | X | [5 empty] | No | No Aplica | No Aplica |  |  | SE ENCONTRO EN UCI ADULTOS
CAMA ELÉCTRICA |  | LOS PINOS | 1060 BC | 502380 | 545488 |  | I | 2013DM-0010496 |  | CUIDADO INTENSIVO ADULTO |  |  |  | EXPIRADA | TALLER BIOMÉDICO | MANTENIMIENTO PREVENTIVO | Semestral |  |  |  |  | X | [11 empty] | X | [7 empty] | No | No Aplica | No Aplica
CAMA ELÉCTRICA | Operativo | LOS PINOS | 1060 BC | 502398 | 545489 |  | I | 2013DM-0010496 |  | CUIDADO INTENSIVO ADULTO | Gineco-Obstetricia |  |  | EXPIRADA | TALLER BIOMÉDICO | MANTENIMIENTO PREVENTIVO | Semestral | [6 empty] | X | [17 empty] | No | No Aplica | No Aplica |  |  |  | Pertenece a UCI Adultos, se encuentra en ginecobstetricia
CAMA ELÉCTRICA | Operativo | LOS PINOS | 1060 BC | 502396 | 545491 |  | I | 2013DM-0010496 |  | HOSPITALIZACIÓN ADULTOS 5° PISO |  |  |  | EXPIRADA | TALLER BIOMÉDICO | MANTENIMIENTO PREVENTIVO | Anual | [10 empty] | X | [12 empty] | X | No | No Aplica | No Aplica
CAMA ELÉCTRICA |  | LOS PINOS | 1060 BC | 502390 | 545492 |  | I | 2013DM-0010496 |  | CUIDADO INTENSIVO ADULTO |  |  |  | EXPIRADA | TALLER BIOMÉDICO | MANTENIMIENTO PREVENTIVO | Semestral |  |  |  |  | X | [11 empty] | X | [7 empty] | No | No Aplica | No Aplica
CAMA ELÉCTRICA |  | LOS PINOS | 1060 BC | 502379 | 545493 |  | I | 2013DM-0010496 |  | CUIDADO INTENSIVO ADULTO |  |  |  | EXPIRADA | TALLER BIOMÉDICO | MANTENIMIENTO PREVENTIVO | Semestral |  |  |  |  | X | [11 empty] | X | [7 empty] | No | No Aplica | No Aplica
CAMA ELÉCTRICA |  | LOS PINOS | 1060 BC | 502385 | 545494 |  | I | 2013DM-0010496 |  | CUIDADO INTENSIVO ADULTO |  |  |  | EXPIRADA | TALLER BIOMÉDICO | MANTENIMIENTO PREVENTIVO | Semestral |  |  |  |  | X | [11 empty] | X | [7 empty] | No | No Aplica | No Aplica
CAMA ELÉCTRICA |  | LOS PINOS | 1060 BC | 502386 | 545495 |  | I | 2013DM-0010496 |  | CUIDADO INTENSIVO ADULTO |  |  |  | EXPIRADA | TALLER BIOMÉDICO | MANTENIMIENTO PREVENTIVO | Semestral |  |  |  |  | X | [11 empty] | X | [7 empty] | No | No Aplica | No Aplica
CAMA ELÉCTRICA | Operativo | LOS PINOS | 1060 BC | 502381 | 545496 | SI | I | 2013DM-0010496 |  | CUIDADO INTENSIVO ADULTO | Intermedios adultos cubiculo 17 |  | Expirada | EXPIRADA | TALLER BIOMÉDICO | MANTENIMIENTO PREVENTIVO | Semestral |  |  |  |  | X | [11 empty] | X | [7 empty] | No | No Aplica | No Aplica
CAMA ELÉCTRICA | Baja | LOS PINOS | 1060 BC | 502397 | 545497 |  | I | 2013DM-0010496 |  | CUIDADO INTENSIVO ADULTO |  |  | Baja | EXPIRADA | TALLER BIOMÉDICO | MANTENIMIENTO PREVENTIVO | Semestral | [24 empty] | No | No Aplica | No Aplica |  |  | DADO DE BAJA
CAMA ELÉCTRICA | Operativo | LOS PINOS | 1060 BC | 502382 | 545498 |  | I | 2013DM-0010496 |  | CUIDADO INTENSIVO ADULTO |  |  | Expirada | EXPIRADA | TALLER BIOMÉDICO | MANTENIMIENTO PREVENTIVO | Semestral |  |  |  |  | X | [11 empty] | X | [7 empty] | No | No Aplica | No Aplica
CAMA ELÉCTRICA |  | LOS PINOS | 1060 BC | 502383 | 545499 |  | I | 2013DM-0010496 |  | CUIDADO INTENSIVO ADULTO |  |  |  | EXPIRADA | TALLER BIOMÉDICO | MANTENIMIENTO PREVENTIVO | Semestral |  |  |  |  | X | [11 empty] | X | [7 empty] | No | No Aplica | No Aplica
CAMA ELÉCTRICA | Operativo | LOS PINOS | 1060 BC | 502388 | 545500 |  | I | 2013DM-0010496 |  | HOSPITALIZACIÓN GINECO-OBSTETRICIA |  |  | Expirada | EXPIRADA | TALLER BIOMÉDICO | MANTENIMIENTO PREVENTIVO | Semestral | [6 empty] | X | [11 empty] | X | [5 empty] | No | No Aplica | No Aplica |  |  |  | EXTENSION UCI
CAMA ELÉCTRICA | Operativo | LOS PINOS | 1060 BC | 502387 | 545501 |  | I | 2013DM-0010496 |  | CUIDADO INTENSIVO ADULTO |  |  | Expirada | EXPIRADA | TALLER BIOMÉDICO | MANTENIMIENTO PREVENTIVO | Semestral |  |  |  |  | X | [11 empty] | X | [7 empty] | No | No Aplica | No Aplica
CAMA ELÉCTRICA |  | LOS PINOS | 1060 BC | 502502 | 545502 |  | I | 2013DM-0010496 |  | CUIDADO INTENSIVO ADULTO |  |  |  | EXPIRADA | TALLER BIOMÉDICO | MANTENIMIENTO PREVENTIVO | Semestral |  |  |  |  | X | [11 empty] | X | [7 empty] | No | No Aplica | No Aplica
CAMA ELÉCTRICA | Operativo | LOS PINOS | 1060 BC | 502389 | 545503 |  | I | 2013DM-0010496 |  | CUIDADO INTENSIVO ADULTO | UCIN Pediatría |  | Expirada | EXPIRADA | TALLER BIOMÉDICO | MANTENIMIENTO PREVENTIVO | Semestral |  |  |  |  | X | [11 empty] | X | [7 empty] | No | No Aplica | No Aplica
CAMA ELÉCTRICA | Operativo | LOS PINOS | 1060 BC | 502498 | 545504 |  | I | 2013DM-0010496 |  | HOSPITALIZACIÓN GINECO-OBSTETRICIA |  |  | Expirada | EXPIRADA | TALLER BIOMÉDICO | MANTENIMIENTO PREVENTIVO | Semestral | [6 empty] | X | [11 empty] | X | [5 empty] | No | No Aplica | No Aplica
CAMA ELÉCTRICA |  | LOS PINOS | 1060 BC | 502323 | 545505 |  | I | 2013DM-0010496 |  | CUIDADO INTENSIVO ADULTO |  |  |  | EXPIRADA | TALLER BIOMÉDICO | MANTENIMIENTO PREVENTIVO | Semestral |  |  |  |  | X | [11 empty] | X | [7 empty] | No | No Aplica | No Aplica
CAMA ELÉCTRICA PEDIÁTRICA (CUNA) |  | LOS PINOS | 740 S V.07 | 500522 | 547836 |  | I | NA |  | CUIDADO INTENSIVO PEDIÁTRICO | Intermedios Pediatria |  |  | EXPIRADA | TALLER BIOMÉDICO | MANTENIMIENTO PREVENTIVO | Semestral | [10 empty] | X | [11 empty] | X |  | No | No Aplica | No Aplica
CAMA ELÉCTRICA PEDIÁTRICA (CUNA) | Operativo | LOS PINOS | 740 S V.07 | 500523 | 547838 |  | I | NA |  | CUIDADO INTENSIVO PEDIÁTRICO | Intermedios Pediatria |  | Expirada | EXPIRADA | TALLER BIOMÉDICO | MANTENIMIENTO PREVENTIVO | Semestral | [10 empty] | X | [11 empty] | X |  | No | No Aplica | No Aplica
CAMA ELÉCTRICA | Operativo | DOMETAL | QUAXAR 131-70 | 3706000526 | 547877 |  | I | NA |  | HOSPITALIZACIÓN ADULTOS 5° PISO | Urgencias Pediatria |  | Expirada | EXPIRADA | TALLER BIOMÉDICO | MANTENIMIENTO PREVENTIVO | Anual | [10 empty] | X | [13 empty] | No | No Aplica | No Aplica |  |  | Por matriz es ANUAL, pero debido al uso y poca disponibilidad se programa cada seis (6 ) meses
CAMA ELÉCTRICA | Operativo | LOS PINOS | 700S V.07 | 501926 | 547889 |  | I | 2013DM-0010496 |  | HOSPITALIZACIÓN ADULTOS 5° PISO |  |  | Expirada | EXPIRADA | TALLER BIOMÉDICO | MANTENIMIENTO PREVENTIVO | Anual | [10 empty] | X | [13 empty] | No | No Aplica | No Aplica
CAMA ELÉCTRICA |  | STRYKER | CUSTOM SV2 | 015731020290020 | 571753 |  |  |  |  | HOSPITALIZACIÓN PEDIATRÍA |  |  |  |  | TALLER BIOMÉDICO |  | Anual | [18 empty] | X | [5 empty] | No | No Aplica | No Aplica
CAMA ELÉCTRICA |  | STRYKER | CUSTOM SV2 | 015731020290036 | 571758 |  |  |  |  | HOSPITALIZACIÓN PEDIATRÍA |  |  |  |  | TALLER BIOMÉDICO |  | Anual | [18 empty] | X | [5 empty] | No | No Aplica | No Aplica
CAMA ELÉCTRICA |  | STRYKER | CUSTOM SV2 | 015731020290057 | 571765 |  |  |  |  | HOSPITALIZACIÓN PEDIATRÍA |  |  |  |  | TALLER BIOMÉDICO | MANTENIMIENTO PREVENTIVO | Anual | [18 empty] | X | [5 empty] | No | No Aplica | No Aplica
CAMA ELÉCTRICA |  | STRYKER | CUSTOM SV2 | 015731020290039 | 571766 |  |  |  |  | HOSPITALIZACIÓN ADULTOS 5° PISO |  |  |  |  | TALLER BIOMÉDICO |  | Anual | [10 empty] | X | [13 empty] | No | No Aplica | No Aplica
CAMA ELÉCTRICA |  | STRYKER | CUSTOM SV2 | 015731020290026 | 571767 |  |  |  |  | HOSPITALIZACIÓN ADULTOS 5° PISO |  |  |  |  | TALLER BIOMÉDICO |  | Anual | [10 empty] | X | [13 empty] | No | No Aplica | No Aplica
CAMA ELÉCTRICA |  | STRYKER | CUSTOM SV2 | 015731020290054 | 571769 |  |  |  |  | HOSPITALIZACIÓN PEDIATRÍA |  |  |  |  | TALLER BIOMÉDICO |  | Anual | [18 empty] | X | [5 empty] | No | No Aplica | No Aplica
CAMA ELÉCTRICA | Operativo | STRYKER | SV2 | 010542100020280067 | 571856 | SI | I | 2016DM-0014340 |  | HOSPITALIZACIÓN QUIRÚRGICAS | Cama 26 |  | Expirada | 2025-04-15 | TALLER BIOMÉDICO | MANTENIMIENTO PREVENTIVO | Anual | [14 empty] | X | [9 empty] | No | No Aplica | No Aplica
CAMA ELÉCTRICA | Operativo | STRYKER | SV2 | 010851100020280060 | 571858 | SI | I | 2016DM-0014340 |  | HOSPITALIZACIÓN QUIRÚRGICAS | Cama 12 |  | Expirada | 2025-04-15 | TALLER BIOMÉDICO | MANTENIMIENTO PREVENTIVO | Anual | [14 empty] | X | [9 empty] | No | No Aplica | No Aplica |  |  |  | EXTENSION UCI
CAMA ELÉCTRICA | Operativo | STRYKER | SV2 | 010542100020280145 | 571859 | SI | I | 2016DM-0014340 |  | HOSPITALIZACIÓN QUIRÚRGICAS | Cama #1 |  | Expirada | 2025-04-15 | TALLER BIOMÉDICO | MANTENIMIENTO PREVENTIVO | Anual | [14 empty] | X | [9 empty] | No | No Aplica | No Aplica
CAMA ELÉCTRICA | Operativo | STRYKER | SV2 | 010542100020280052 | 571860 | SI | I | 2016DM-0014340 |  | HOSPITALIZACIÓN QUIRÚRGICAS | Cama 16 |  | Expirada | 2025-04-15 | TALLER BIOMÉDICO | MANTENIMIENTO PREVENTIVO | Anual | [14 empty] | X | [9 empty] | No | No Aplica | No Aplica
CAMA ELÉCTRICA | Operativo | STRYKER | SV2 | 010542100020280117 | 571862 | SI | I | 2016DM-0014340 |  | HOSPITALIZACIÓN QUIRÚRGICAS | Cama 8 |  | Expirada | 2025-04-15 | TALLER BIOMÉDICO | MANTENIMIENTO PREVENTIVO | Anual | [14 empty] | X | [9 empty] | No | No Aplica | No Aplica
CAMA ELÉCTRICA | Operativo | STRYKER | SV2 | 010542100020280136 | 571863 | SI | I | 2016DM-0014340 |  | HOSPITALIZACIÓN QUIRÚRGICAS | Cama 14 |  | Expirada | 2025-04-15 | TALLER BIOMÉDICO | MANTENIMIENTO PREVENTIVO | Anual | [14 empty] | X | [9 empty] | No | No Aplica | No Aplica
CAMA ELÉCTRICA | Operativo | STRYKER | SV2 | 010851100020280092 | 571864 | SI | I | 2016DM-0014340 |  | HOSPITALIZACIÓN QUIRÚRGICAS | Cama 10 |  | Expirada | 2025-04-15 | TALLER BIOMÉDICO | MANTENIMIENTO PREVENTIVO | Anual | [14 empty] | X | [9 empty] | No | No Aplica | No Aplica
CAMA ELÉCTRICA | Operativo | STRYKER | SV2 | 010542100020280052 | 571865 | SI | I | 2016DM-0014340 |  | HOSPITALIZACIÓN QUIRÚRGICAS | Cama 6 |  | Expirada | 2025-04-15 | TALLER BIOMÉDICO | MANTENIMIENTO PREVENTIVO | Anual | [14 empty] | X | [9 empty] | No | No Aplica | No Aplica
CAMA ELÉCTRICA | Operativo | STRYKER | SV2 | 010851100020280001 | 571866 | SI | I | 2016DM-0014340 |  | HOSPITALIZACIÓN QUIRÚRGICAS | Cama 2 |  | Expirada | 2025-04-15 | TALLER BIOMÉDICO | MANTENIMIENTO PREVENTIVO | Anual | [14 empty] | X | [9 empty] | No | No Aplica | No Aplica
CAMA ELÉCTRICA | Operativo | STRYKER | SV2 | 010542100020280044 | 571867 | SI | I | 2016DM-0014340 |  | HOSPITALIZACIÓN QUIRÚRGICAS | Cama 15 |  | Expirada | 2025-04-15 | TALLER BIOMÉDICO | MANTENIMIENTO PREVENTIVO | Anual | [14 empty] | X | [9 empty] | No | No Aplica | No Aplica
CAMA ELÉCTRICA | Operativo | STRYKER | SV2 | 010542100020280135 | 571868 | SI | I | 2016DM-0014340 |  | HOSPITALIZACIÓN QUIRÚRGICAS | Cama 17 |  | Expirada | 2025-04-15 | TALLER BIOMÉDICO | MANTENIMIENTO PREVENTIVO | Anual | [14 empty] | X | [9 empty] | No | No Aplica | No Aplica
CAMA ELÉCTRICA | Operativo | STRYKER | SV2 | 010542100020280099 | 571869 | SI | I | 2016DM-0014340 |  | HOSPITALIZACIÓN QUIRÚRGICAS | Cama 33 |  | Expirada | 2025-04-15 | TALLER BIOMÉDICO | MANTENIMIENTO PREVENTIVO | Anual | [14 empty] | X | [9 empty] | No | No Aplica | No Aplica
CAMA ELÉCTRICA | Operativo | STRYKER | SV2 | 010851100020280058 | 571870 | SI | I | 2016DM-0014340 |  | HOSPITALIZACIÓN QUIRÚRGICAS | Cama 23 |  | Expirada | 2025-04-15 | TALLER BIOMÉDICO | MANTENIMIENTO PREVENTIVO | Anual | [14 empty] | X | [9 empty] | No | No Aplica | No Aplica
CAMA ELÉCTRICA | Operativo | STRYKER | SV2 | 010851100020280017 | 571871 | SI | I | 2016DM-0014340 |  | HOSPITALIZACIÓN QUIRÚRGICAS | Cama 49 |  | Expirada | 2025-04-15 | TALLER BIOMÉDICO | MANTENIMIENTO PREVENTIVO | Anual | [14 empty] | X | [9 empty] | No | No Aplica | No Aplica
CAMA ELÉCTRICA | Operativo | STRYKER | SV2 | 010542100020280094 | 571873 | SI | I | 2016DM-0014340 |  | HOSPITALIZACIÓN QUIRÚRGICAS | Cama 35 |  | Expirada | 2025-04-15 | TALLER BIOMÉDICO | MANTENIMIENTO PREVENTIVO | Anual | [14 empty] | X | [9 empty] | No | No Aplica | No Aplica
CAMA ELÉCTRICA | Operativo | STRYKER | SV2 | 010542100020280155 | 571874 | SI | I | 2016DM-0014340 |  | HOSPITALIZACIÓN QUIRÚRGICAS | Cama 34 |  | Expirada | 2025-04-15 | TALLER BIOMÉDICO | MANTENIMIENTO PREVENTIVO | Anual | [14 empty] | X | [9 empty] | No | No Aplica | No Aplica
CAMA ELÉCTRICA | Operativo | STRYKER | SV2 | 010542100020280154 | 571875 | SI | I | 2016DM-0014340 |  | HOSPITALIZACIÓN QUIRÚRGICAS | Cama 24 |  | Expirada | 2025-04-15 | TALLER BIOMÉDICO | MANTENIMIENTO PREVENTIVO | Anual | [14 empty] | X | [9 empty] | No | No Aplica | No Aplica
CAMA ELÉCTRICA |  | MUBI | LYNIX | 77801 | 572820 |  | I | 2014DM-0010936 |  | CUIDADO INTENSIVO PEDIÁTRICO | Pediatría Salas |  |  | EXPIRADA | TALLER BIOMÉDICO | MANTENIMIENTO PREVENTIVO | Semestral | [10 empty] | X | [11 empty] | X |  | No | No Aplica | No Aplica |  |  | Por matriz es ANUAL, pero debido al uso y poca disponibilidad se programa cada seis (6 ) meses/ NO SE ENCONTRO
CAMA ELÉCTRICA PEDIÁTRICA (CUNA) | Operativo | LOS PINOS | 740-P | 520880 | 572864 |  | I | 2013DM-0010496 |  | HOSPITALIZACIÓN PEDIATRÍA |  |  |  | EXPIRADA | TALLER BIOMÉDICO | GARANTÍA | Anual | [18 empty] | X
CAMA ELÉCTRICA PEDIÁTRICA (CUNA) | Operativo | LOS PINOS | 740-P | 520882 | 572865 |  | I | 2013DM-0010496 |  | HOSPITALIZACIÓN PEDIATRÍA |  |  |  | EXPIRADA | TALLER BIOMÉDICO | GARANTÍA | Anual | [18 empty] | X
CAMA ELÉCTRICA PEDIÁTRICA (CUNA) |  | LOS PINOS | 740-P | 516831 | 572866 |  | I | 2013DM-0010496 |  | HOSPITALIZACIÓN PEDIATRÍA |  |  |  | EXPIRADA | TALLER BIOMÉDICO | GARANTÍA | Anual | [18 empty] | X
CAMA ELÉCTRICA PEDIÁTRICA (CUNA) |  | LOS PINOS | 740-P | 516835 | 572867 |  | I | 2013DM-0010496 |  | HOSPITALIZACIÓN PEDIATRÍA |  |  |  | EXPIRADA | TALLER BIOMÉDICO | GARANTÍA | Anual | [18 empty] | X
CAMA ELÉCTRICA PEDIÁTRICA (CUNA) |  | LOS PINOS | 740-P | 516832 | 572868 |  | I | 2013DM-0010496 |  | HOSPITALIZACIÓN PEDIATRÍA |  |  |  | EXPIRADA | TALLER BIOMÉDICO | GARANTÍA | Anual | [18 empty] | X
CAMA ELÉCTRICA PEDIÁTRICA (CUNA) |  | LOS PINOS | 740-P | 516834 | 572869 |  | I | 2013DM-0010496 |  | HOSPITALIZACIÓN PEDIATRÍA |  |  |  | EXPIRADA | TALLER BIOMÉDICO | GARANTÍA | Anual | [18 empty] | X
CAMA ELÉCTRICA PEDIÁTRICA (CUNA) |  | LOS PINOS | 740-P | 520879 | 572870 |  | I | 2013DM-0010496 |  | HOSPITALIZACIÓN PEDIATRÍA |  |  |  | EXPIRADA | TALLER BIOMÉDICO | GARANTÍA | Anual | [18 empty] | X | [11 empty] | EXPANSION HOSPITALIZACION
CAMA ELÉCTRICA PEDIÁTRICA (CUNA) |  | LOS PINOS | 740-P | 516833 | 572871 |  | I | 2013DM-0010496 |  | HOSPITALIZACIÓN PEDIATRÍA |  |  |  | EXPIRADA | TALLER BIOMÉDICO | GARANTÍA | Anual | [18 empty] | X | [11 empty] | EXPANSION HOSPITALIZACION
CAMA ELÉCTRICA PEDIÁTRICA (CUNA) |  | LOS PINOS | 740-P | 520881 | 572872 |  | I | 2013DM-0010496 |  | HOSPITALIZACIÓN PEDIATRÍA |  |  |  | EXPIRADA | TALLER BIOMÉDICO | GARANTÍA | Anual | [18 empty] | X
CAMA ELÉCTRICA PEDIÁTRICA (CUNA) |  | LOS PINOS | 740-P | 520883 | 572873 |  | I | 2013DM-0010496 |  | HOSPITALIZACIÓN PEDIATRÍA |  |  |  | EXPIRADA | TALLER BIOMÉDICO | GARANTÍA | Anual | [18 empty] | X
CAMA ELÉCTRICA | Operativo | MUBI | LYNIX | 77786 | 572956 |  | I | 2014DM-0010936 |  | CUIDADO INTENSIVO ADULTO | Gineco-Obstetricia |  | Expirada | EXPIRADA | TALLER BIOMÉDICO | MANTENIMIENTO PREVENTIVO | Semestral | [6 empty] | X | [17 empty] | No | No Aplica | No Aplica |  |  | Por matriz es ANUAL, pero debido al uso y poca disponibilidad se programa cada seis (6 ) meses
CAMA ELÉCTRICA |  | MUBI | LYNIX | 77617 | 572957 |  | I | 2014DM-0010936 |  | CUIDADO INTERMEDIO ADULTO |  |  |  | EXPIRADA | TALLER BIOMÉDICO | MANTENIMIENTO PREVENTIVO | Semestral |  |  |  |  | X | [11 empty] | X | [7 empty] | No | No Aplica | No Aplica |  |  | Por matriz es ANUAL, pero debido al uso y poca disponibilidad se programa cada seis (6 ) meses
CAMA ELÉCTRICA |  | MUBI | LYNIX | 77788 | 572958 |  | I | 2014DM-0010936 |  | CUIDADO INTENSIVO ADULTO |  |  |  | EXPIRADA | TALLER BIOMÉDICO | MANTENIMIENTO PREVENTIVO | Semestral |  |  |  |  | X | [11 empty] | X | [7 empty] | No | No Aplica | No Aplica |  |  | Por matriz es ANUAL, pero debido al uso y poca disponibilidad se programa cada seis (6 ) meses
CAMA ELÉCTRICA |  | MUBI | LYNIX | 77565 | 572959 |  | I | 2014DM-0010936 |  | CUIDADO INTENSIVO ADULTO |  |  |  | EXPIRADA | TALLER BIOMÉDICO | MANTENIMIENTO PREVENTIVO | Semestral |  |  |  |  | X | [11 empty] | X | [7 empty] | No | No Aplica | No Aplica |  |  | Por matriz es ANUAL, pero debido al uso y poca disponibilidad se programa cada seis (6 ) meses
CAMA ELÉCTRICA | Operativo | MUBI | LYNIX | 77828 | 572960 |  | I | 2014DM-0010936 |  | CUIDADO INTENSIVO ADULTO |  |  | Expirada | EXPIRADA | TALLER BIOMÉDICO | MANTENIMIENTO PREVENTIVO | Semestral |  |  |  |  | X | [11 empty] | X | [7 empty] | No | No Aplica | No Aplica |  |  | Por matriz es ANUAL, pero debido al uso y poca disponibilidad se programa cada seis (6 ) meses
CAMA ELÉCTRICA | Operativo | MUBI | LYNIX | 777835 | 572961 |  | I | 2014DM-0010936 |  | CUIDADO INTERMEDIO ADULTO | Cubículo #31 |  | Expirada | EXPIRADA | TALLER BIOMÉDICO | MANTENIMIENTO PREVENTIVO | Semestral |  |  |  |  | X | [11 empty] | X | [7 empty] | No | No Aplica | No Aplica |  |  | Por matriz es ANUAL, pero debido al uso y poca disponibilidad se programa cada seis (6 ) meses
CAMA ELÉCTRICA | Operativo | MUBI | LYNIX | 77846 | 572962 | SI | I | 2014DM-0010936 |  | CUIDADO INTERMEDIO ADULTO | Cubiculo 6 |  | Expirada | EXPIRADA | TALLER BIOMÉDICO | MANTENIMIENTO PREVENTIVO | Semestral |  |  |  |  | X | [11 empty] | X | [7 empty] | No | No Aplica | No Aplica |  |  | Por matriz es ANUAL, pero debido al uso y poca disponibilidad se programa cada seis (6 ) meses
CAMA ELÉCTRICA |  | MUBI | LYNIX | 77830 | 572963 |  | I | 2014DM-0010936 |  | CUIDADO INTENSIVO ADULTO |  |  |  | EXPIRADA | TALLER BIOMÉDICO | MANTENIMIENTO PREVENTIVO | Semestral |  |  |  |  | X | [11 empty] | X | [7 empty] | No | No Aplica | No Aplica |  |  | Por matriz es ANUAL, pero debido al uso y poca disponibilidad se programa cada seis (6 ) meses
CAMA ELÉCTRICA | Operativo | MUBI | LYNIX | 77841 | 572964 |  | I | 2014DM-0010936 |  | CUIDADO INTENSIVO ADULTO |  |  | Expirada | EXPIRADA | TALLER BIOMÉDICO | MANTENIMIENTO PREVENTIVO | Semestral | [6 empty] | X | [17 empty] | No | No Aplica | No Aplica |  |  | UCIN
CAMA ELÉCTRICA |  | MUBI | LYNIX | 77836 | 572965 |  | I | 2014DM-0010936 |  | CUIDADO INTENSIVO ADULTO |  |  |  | EXPIRADA | TALLER BIOMÉDICO | MANTENIMIENTO PREVENTIVO | Semestral |  |  |  |  | X | [11 empty] | X | [7 empty] | No | No Aplica | No Aplica |  |  | Por matriz es ANUAL, pero debido al uso y poca disponibilidad se programa cada seis (6 ) meses
CAMA ELÉCTRICA |  | MUBI | LYNIX | 77784 | 572966 |  | I | 2014DM-0010936 |  | CUIDADO INTERMEDIO ADULTO |  |  |  | EXPIRADA | TALLER BIOMÉDICO | MANTENIMIENTO PREVENTIVO | Semestral |  |  |  |  | X | [11 empty] | X | [7 empty] | No | No Aplica | No Aplica |  |  | Por matriz es ANUAL, pero debido al uso y poca disponibilidad se programa cada seis (6 ) meses
CAMA ELÉCTRICA |  | MUBI | LYNIX | 77826 | 572967 |  | I | 2014DM-0010936 |  | CUIDADO INTERMEDIO ADULTO |  |  |  | EXPIRADA | TALLER BIOMÉDICO | MANTENIMIENTO PREVENTIVO | Semestral |  |  |  |  | X | [11 empty] | X | [7 empty] | No | No Aplica | No Aplica |  |  | Por matriz es ANUAL, pero debido al uso y poca disponibilidad se programa cada seis (6 ) meses
CAMA ELÉCTRICA | Operativo | MUBI | LYNIX | 77782 | 572968 |  | I | 2014DM-0010936 |  | CUIDADO INTENSIVO ADULTO |  |  | Expirada | EXPIRADA | TALLER BIOMÉDICO | MANTENIMIENTO PREVENTIVO | Semestral |  |  |  |  | X | [11 empty] | X | [7 empty] | No | No Aplica | No Aplica |  |  | Por matriz es ANUAL, pero debido al uso y poca disponibilidad se programa cada seis (6 ) meses
CAMA ELÉCTRICA |  | MUBI | LYNIX | 77769 | 572969 |  | I | 2014DM-0010936 |  | CUIDADO INTERMEDIO ADULTO |  |  |  | EXPIRADA | TALLER BIOMÉDICO | MANTENIMIENTO PREVENTIVO | Semestral |  |  |  |  | X | [11 empty] | X | [7 empty] | No | No Aplica | No Aplica |  |  | Por matriz es ANUAL, pero debido al uso y poca disponibilidad se programa cada seis (6 ) meses
CAMA ELÉCTRICA |  | MUBI | LYNIX | 77776 | 572970 |  | I | 2014DM-0010936 |  | CUIDADO INTENSIVO ADULTO |  |  |  | EXPIRADA | TALLER BIOMÉDICO | MANTENIMIENTO PREVENTIVO | Semestral |  |  |  |  | X | [11 empty] | X | [7 empty] | No | No Aplica | No Aplica |  |  | Por matriz es ANUAL, pero debido al uso y poca disponibilidad se programa cada seis (6 ) meses
CAMA ELÉCTRICA |  | MUBI | LYNIX | 77485 | 572971 |  | I | 2014DM-0010936 |  | CUIDADO INTENSIVO ADULTO |  |  |  | EXPIRADA | TALLER BIOMÉDICO | MANTENIMIENTO PREVENTIVO | Semestral |  |  |  |  | X | [11 empty] | X | [7 empty] | No | No Aplica | No Aplica |  |  | Por matriz es ANUAL, pero debido al uso y poca disponibilidad se programa cada seis (6 ) meses
CAMA ELÉCTRICA |  | MUBI | LYNIX | 77840 | 572972 |  | I | 2014DM-0010936 |  | CUIDADO INTERMEDIO ADULTO |  |  |  | EXPIRADA | TALLER BIOMÉDICO | MANTENIMIENTO PREVENTIVO | Semestral |  |  |  |  | X | [11 empty] | X | [7 empty] | No | No Aplica | No Aplica |  |  | Por matriz es ANUAL, pero debido al uso y poca disponibilidad se programa cada seis (6 ) meses
CAMA ELÉCTRICA |  | STRYKER | SV2 COMPLETE | 2551100014320016 | 574168 |  | I | 2016DM-0014340 |  | CUIDADO INTERMEDIO ADULTO |  |  |  | EXPIRADA | TALLER BIOMÉDICO | MANTENIMIENTO PREVENTIVO | Semestral |  |  |  |  | X | [11 empty] | X | [7 empty] | No | No Aplica | No Aplica |  |  | SE ENCONTRO EN LA UCI
CAMA ELÉCTRICA |  | STRYKER | SV2 COMPLETE | 2551100014320006 | 574170 |  | I | 2016DM-0014340 |  | CUIDADO INTERMEDIO ADULTO |  |  |  | EXPIRADA | TALLER BIOMÉDICO | MANTENIMIENTO PREVENTIVO | Semestral |  |  |  |  | X | [11 empty] | X | [7 empty] | No | No Aplica | No Aplica |  |  | SE ENCONTRO EN LA UCI
CAMA ELÉCTRICA | Operativo | STRYKER | SV2 COMPLETE | 2138100014320003 | 574171 | SI | I | 2016DM-0014340 |  | CUIDADO INTERMEDIO ADULTO | Cubiculo 2 |  | Expirada | EXPIRADA | TALLER BIOMÉDICO | MANTENIMIENTO PREVENTIVO | Semestral |  |  |  |  | X | [11 empty] | X | [7 empty] | No | No Aplica | No Aplica
CAMA ELÉCTRICA |  | STRYKER | SV2 COMPLETE | 2551100014320039 | 574172 |  | I | 2016DM-0014340 |  | CUIDADO INTERMEDIO ADULTO |  |  |  | EXPIRADA | TALLER BIOMÉDICO | MANTENIMIENTO PREVENTIVO | Semestral |  |  |  |  | X | [11 empty] | X | [7 empty] | No | No Aplica | No Aplica |  |  | SE ENCONTRO EN LA UCI
CAMA ELÉCTRICA |  | STRYKER | SV2 COMPLETE | 2551100014320013 | 574173 |  | I | 2016DM-0014340 |  | CUIDADO INTERMEDIO ADULTO |  |  |  | EXPIRADA | TALLER BIOMÉDICO | MANTENIMIENTO PREVENTIVO | Semestral |  |  |  |  | X | [11 empty] | X | [7 empty] | No | No Aplica | No Aplica
CAMA ELÉCTRICA |  | STRYKER | SV2 COMPLETE | 2521100014320022 | 574174 |  | I | 2016DM-0014340 |  | CUIDADO INTERMEDIO ADULTO |  |  |  | EXPIRADA | TALLER BIOMÉDICO | MANTENIMIENTO PREVENTIVO | Semestral |  |  |  |  | X | [11 empty] | X | [7 empty] | No | No Aplica | No Aplica |  |  | SE ENCONTRO EN LA UCI
CAMA ELÉCTRICA |  | STRYKER | SV2 COMPLETE | 2551100014320010 | 574175 |  | I | 2016DM-0014340 |  | CUIDADO INTERMEDIO ADULTO |  |  |  | EXPIRADA | TALLER BIOMÉDICO | MANTENIMIENTO PREVENTIVO | Semestral |  |  |  |  | X | [11 empty] | X | [7 empty] | No | No Aplica | No Aplica |  |  | SE ENCONTRO EN LA UCI
CAMA ELÉCTRICA |  | STRYKER | SV2 COMPLETE | 2551100014320025 | 574176 |  | I | 2016DM-0014340 |  | CUIDADO INTERMEDIO ADULTO |  |  |  | EXPIRADA | TALLER BIOMÉDICO | MANTENIMIENTO PREVENTIVO | Semestral |  |  |  |  | X | [11 empty] | X | [7 empty] | No | No Aplica | No Aplica |  |  | SE ENCONTRO EN LA UCI
CAMA ELÉCTRICA | Operativo | STRYKER | SV2 COMPLETE | 2551100014320029 | 574177 | SI | I | 2016DM-0014340 |  | CUIDADO INTERMEDIO ADULTO | UCI ADULTOS CUB 25 |  | Expirada | EXPIRADA | TALLER BIOMÉDICO | MANTENIMIENTO PREVENTIVO | Semestral |  |  |  |  | X | [11 empty] | X | [7 empty] | No | No Aplica | No Aplica
CAMA ELÉCTRICA |  | STRYKER | SV2 COMPLETE | 2138100014320009 | 574178 |  | I | 2016DM-0014340 |  | CUIDADO INTERMEDIO ADULTO |  |  |  | EXPIRADA | TALLER BIOMÉDICO | MANTENIMIENTO PREVENTIVO | Semestral |  |  |  |  | X | [11 empty] | X | [7 empty] | No | No Aplica | No Aplica |  |  | SE ENCONTRO EN LA UCI
CAMA ELÉCTRICA |  | STRYKER | SV2 COMPLETE | 2551100014320004 | 574179 |  | I | 2016DM-0014340 |  | CUIDADO INTERMEDIO ADULTO |  |  |  | EXPIRADA | TALLER BIOMÉDICO | MANTENIMIENTO PREVENTIVO | Semestral |  |  |  |  | X | [11 empty] | X | [7 empty] | No | No Aplica | No Aplica |  |  | SE ENCONTRO EN LA UCI
CAMA ELÉCTRICA | Operativo | STRYKER | SV2 CUSTOM | 2412100015750136 | 574180 | SI | I | 2016DM-0014340 |  | HOSPITALIZACIÓN ADULTOS EXPANSIÓN | Cama 203 |  | Expirada | EXPIRADA | TALLER BIOMÉDICO | MANTENIMIENTO PREVENTIVO | Anual | [16 empty] | X | [7 empty] | No | No Aplica | No Aplica
CAMA ELÉCTRICA | Operativo | STRYKER | SV2 CUSTOM | 2551100015750051 | 574181 | SI | I | 2016DM-0014340 |  | HOSPITALIZACIÓN ADULTOS EXPANSIÓN | Cama 201 |  | Expirada | EXPIRADA | TALLER BIOMÉDICO | MANTENIMIENTO PREVENTIVO | Anual | [16 empty] | X | [7 empty] | No | No Aplica | No Aplica
CAMA ELÉCTRICA | Operativo | STRYKER | SV2 CUSTOM | 2551100015750042 | 574182 | SI | I | 2016DM-0014340 |  | HOSPITALIZACIÓN ADULTOS EXPANSIÓN | Cama 207 |  | Expirada | EXPIRADA | TALLER BIOMÉDICO | MANTENIMIENTO PREVENTIVO | Anual | [16 empty] | X | [7 empty] | No | No Aplica | No Aplica
CAMA ELÉCTRICA | Operativo | STRYKER | SV2 CUSTOM | 2551100015750015 | 574183 | SI | I | 2016DM-0014340 |  | HOSPITALIZACIÓN ADULTOS EXPANSIÓN | Cama 306 |  | Expirada | EXPIRADA | TALLER BIOMÉDICO | MANTENIMIENTO PREVENTIVO | Anual | [16 empty] | X | [7 empty] | No | No Aplica | No Aplica
CAMA ELÉCTRICA | Operativo | STRYKER | SV2 CUSTOM | 2412100015750115 | 574184 | SI | I | 2016DM-0014340 |  | HOSPITALIZACIÓN ADULTOS EXPANSIÓN | Cama 208 |  | Expirada | EXPIRADA | TALLER BIOMÉDICO | MANTENIMIENTO PREVENTIVO | Anual | [16 empty] | X | [7 empty] | No | No Aplica | No Aplica
CAMA ELÉCTRICA |  | STRYKER | SV2 CUSTOM | 2551100015750059 | 574185 |  | I | 2016DM-0014340 |  | HOSPITALIZACIÓN ADULTOS EXPANSIÓN |  |  |  | EXPIRADA | TALLER BIOMÉDICO | MANTENIMIENTO PREVENTIVO | Anual | [16 empty] | X | [7 empty] | No | No Aplica | No Aplica |  |  | CAMA 14
CAMA ELÉCTRICA | Operativo | STRYKER | SV2 CUSTOM | 2551100015750020 | 574186 | SI | I | 2016DM-0014340 |  | HOSPITALIZACIÓN ADULTOS EXPANSIÓN | Cama 213 |  | Expirada | EXPIRADA | TALLER BIOMÉDICO | MANTENIMIENTO PREVENTIVO | Anual | [16 empty] | X | [7 empty] | No | No Aplica | No Aplica
CAMA ELÉCTRICA | Operativo | STRYKER | SV2 CUSTOM | 2551100015750019 | 574187 | SI | I | 2016DM-0014340 |  | HOSPITALIZACIÓN ADULTOS EXPANSIÓN | Cama 314 |  | Expirada | EXPIRADA | TALLER BIOMÉDICO | MANTENIMIENTO PREVENTIVO | Anual | [16 empty] | X | [7 empty] | No | No Aplica | No Aplica
CAMA ELÉCTRICA | Operativo | STRYKER | SV2 CUSTOM | 2412100015750103 | 574188 | SI | I | 2016DM-0014340 |  | HOSPITALIZACIÓN ADULTOS EXPANSIÓN | Cama 211 |  | Expirada | EXPIRADA | TALLER BIOMÉDICO | MANTENIMIENTO PREVENTIVO | Anual | [16 empty] | X | [7 empty] | No | No Aplica | No Aplica
CAMA ELÉCTRICA | Operativo | STRYKER | SV2 CUSTOM | 2412100015750156 | 574189 | SI | I | 2016DM-0014340 |  | HOSPITALIZACIÓN ADULTOS EXPANSIÓN | Cama 311 |  | Expirada | EXPIRADA | TALLER BIOMÉDICO | MANTENIMIENTO PREVENTIVO | Anual | [16 empty] | X | [7 empty] | No | No Aplica | No Aplica
CAMA ELÉCTRICA | Operativo | STRYKER | SV2 CUSTOM | 2551100015750004 | 574190 | SI | I | 2016DM-0014340 |  | HOSPITALIZACIÓN ADULTOS EXPANSIÓN | Cama 316 |  | Expirada | EXPIRADA | TALLER BIOMÉDICO | MANTENIMIENTO PREVENTIVO | Anual | [16 empty] | X | [7 empty] | No | No Aplica | No Aplica
CAMA ELÉCTRICA | Operativo | STRYKER | SV2 CUSTOM | 2412100015750126 | 574191 | SI | I | 2016DM-0014340 |  | HOSPITALIZACIÓN ADULTOS EXPANSIÓN | Cama 307 |  | Expirada | EXPIRADA | TALLER BIOMÉDICO | MANTENIMIENTO PREVENTIVO | Anual | [16 empty] | X | [7 empty] | No | No Aplica | No Aplica
CAMA ELÉCTRICA | Operativo | STRYKER | SV2 CUSTOM | 2412100015750147 | 574192 | SI | I | 2016DM-0014340 |  | HOSPITALIZACIÓN ADULTOS EXPANSIÓN | Cama 308 |  | Expirada | EXPIRADA | TALLER BIOMÉDICO | MANTENIMIENTO PREVENTIVO | Anual | [16 empty] | X | [7 empty] | No | No Aplica | No Aplica
CAMA ELÉCTRICA | Operativo | STRYKER | SV2 CUSTOM | 2551100015750036 | 574193 | SI | I | 2016DM-0014340 |  | HOSPITALIZACIÓN ADULTOS EXPANSIÓN | Cama 210 |  | Expirada | EXPIRADA | TALLER BIOMÉDICO | MANTENIMIENTO PREVENTIVO | Anual | [16 empty] | X | [7 empty] | No | No Aplica | No Aplica
CAMA ELÉCTRICA | Operativo | STRYKER | SV2 CUSTOM | 2551100015750066 | 574194 | SI | I | 2016DM-0014340 |  | HOSPITALIZACIÓN ADULTOS EXPANSIÓN | Cama 204 |  | Expirada | EXPIRADA | TALLER BIOMÉDICO | MANTENIMIENTO PREVENTIVO | Anual | [16 empty] | X | [7 empty] | No | No Aplica | No Aplica
CAMA ELÉCTRICA | Operativo | STRYKER | SV2 CUSTOM | 2551100015750011 | 574195 | SI | I | 2016DM-0014340 |  | CUIDADO INTERMEDIO ADULTO | H. ADULTOS EXPANSION 3 PISO Cama 309 |  | Expirada | EXPIRADA | TALLER BIOMÉDICO | MANTENIMIENTO PREVENTIVO | Semestral |  |  |  |  | X | [11 empty] | X | [7 empty] | No | No Aplica | No Aplica
CAMA ELÉCTRICA | Operativo | STRYKER | SV2 CUSTOM | 2551100015750083 | 574196 | SI | I | 2016DM-0014340 |  | HOSPITALIZACIÓN ADULTOS EXPANSIÓN | Cama 202 |  | Expirada | EXPIRADA | TALLER BIOMÉDICO | MANTENIMIENTO PREVENTIVO | Anual | [16 empty] | X | [7 empty] | No | No Aplica | No Aplica
CAMA ELÉCTRICA | Operativo | STRYKER | SV2 CUSTOM | 2412100015750047 | 574197 | SI | I | 2016DM-0014340 |  | HOSPITALIZACIÓN ADULTOS EXPANSIÓN | Cama 205 |  | Expirada | EXPIRADA | TALLER BIOMÉDICO | MANTENIMIENTO PREVENTIVO | Anual | [16 empty] | X | [7 empty] | No | No Aplica | No Aplica
CAMA ELÉCTRICA | Operativo | STRYKER | SV2 CUSTOM | 2412100015740104 | 574198 | SI | I | 2016DM-0014340 |  | HOSPITALIZACIÓN ADULTOS EXPANSIÓN | Cama 209 |  | Expirada | EXPIRADA | TALLER BIOMÉDICO | MANTENIMIENTO PREVENTIVO | Anual | [16 empty] | X | [7 empty] | No | No Aplica | No Aplica
CAMA ELÉCTRICA | Operativo | STRYKER | SV2 CUSTOM | 2551100015750018 | 574199 | SI | I | 2016DM-0014340 |  | HOSPITALIZACIÓN ADULTOS EXPANSIÓN | Cama 212 |  | Expirada | EXPIRADA | TALLER BIOMÉDICO | MANTENIMIENTO PREVENTIVO | Anual | [16 empty] | X | [7 empty] | No | No Aplica | No Aplica
CAMA ELÉCTRICA | Operativo | STRYKER | SV2 CUSTOM | 2412100015750031 | 574238 | SI | I | 2016DM-0014340 |  | HOSPITALIZACIÓN ADULTOS EXPANSIÓN | Cama 301 |  | Expirada | EXPIRADA | TALLER BIOMÉDICO | MANTENIMIENTO PREVENTIVO | Anual | [16 empty] | X | [7 empty] | No | No Aplica | No Aplica
CAMA ELÉCTRICA |  | STRYKER | SV2 CUSTOM | 2412100015750157 | 574239 |  | I | 2016DM-0014340 |  | HOSPITALIZACIÓN ADULTOS EXPANSIÓN |  |  |  | EXPIRADA | TALLER BIOMÉDICO | MANTENIMIENTO PREVENTIVO | Anual | [16 empty] | X | [7 empty] | No | No Aplica | No Aplica |  |  | CAMA 10
CAMA ELÉCTRICA | Operativo | STRYKER | SV2 CUSTOM | 2412100015750110 | 574240 | SI | I | 2016DM-0014340 |  | HOSPITALIZACIÓN ADULTOS EXPANSIÓN | Cama 206 |  | Expirada | EXPIRADA | TALLER BIOMÉDICO | MANTENIMIENTO PREVENTIVO | Anual | [16 empty] | X | [7 empty] | No | No Aplica | No Aplica
CAMA ELÉCTRICA | Operativo | STRYKER | SV2 CUSTOM | 255110001575061 | 574241 | SI | I | 2016DM-0014340 |  | HOSPITALIZACIÓN ADULTOS EXPANSIÓN | Cama 310 |  | Expirada | EXPIRADA | TALLER BIOMÉDICO | MANTENIMIENTO PREVENTIVO | Anual | [16 empty] | X | [7 empty] | No | No Aplica | No Aplica
CAMA ELÉCTRICA | Operativo | STRYKER | SV2 CUSTOM | 2551100015750021 | 574242 | SI | I | 2016DM-0014340 |  | HOSPITALIZACIÓN ADULTOS EXPANSIÓN | Cama 312 |  | Expirada | EXPIRADA | TALLER BIOMÉDICO | MANTENIMIENTO PREVENTIVO | Anual | [16 empty] | X | [7 empty] | No | No Aplica | No Aplica
CAMA ELÉCTRICA | Operativo | STRYKER | SV2 CUSTOM | 2412100015750034 | 574243 | SI | I | 2016DM-0014340 |  | HOSPITALIZACIÓN ADULTOS EXPANSIÓN | Cama 302 |  | Expirada | EXPIRADA | TALLER BIOMÉDICO | MANTENIMIENTO PREVENTIVO | Anual | [16 empty] | X | [7 empty] | No | No Aplica | No Aplica
CAMA ELÉCTRICA |  | STRYKER | SV2 CUSTOM | 2412100015750057 | 574244 |  | I | 2016DM-0014340 |  | HOSPITALIZACIÓN ADULTOS EXPANSIÓN |  |  |  | EXPIRADA | TALLER BIOMÉDICO | MANTENIMIENTO PREVENTIVO | Anual | [16 empty] | X | [7 empty] | No | No Aplica | No Aplica |  |  | CAMA 1
CAMA ELÉCTRICA | Operativo | STRYKER | SV2 CUSTOM | 2551100015750063 | 574245 | SI | I | 2016DM-0014340 |  | HOSPITALIZACIÓN ADULTOS EXPANSIÓN | Cama 214 |  | Expirada | EXPIRADA | TALLER BIOMÉDICO | MANTENIMIENTO PREVENTIVO | Anual | [16 empty] | X | [7 empty] | No | No Aplica | No Aplica
CAMA ELÉCTRICA | Operativo | STRYKER | SV2 CUSTOM | 2551100015750053 | 574246 | SI | I | 2016DM-0014340 |  | HOSPITALIZACIÓN ADULTOS EXPANSIÓN | Cama 305 |  | Expirada | EXPIRADA | TALLER BIOMÉDICO | MANTENIMIENTO PREVENTIVO | Anual | [16 empty] | X | [7 empty] | No | No Aplica | No Aplica
CAMA ELÉCTRICA | Operativo | STRYKER | SV2 CUSTOM | 2551100015750013 | 574247 | SI | I | 2016DM-0014340 |  | HOSPITALIZACIÓN ADULTOS EXPANSIÓN | Cama 315 |  | Expirada | EXPIRADA | TALLER BIOMÉDICO | MANTENIMIENTO PREVENTIVO | Anual | [16 empty] | X | [7 empty] | No | No Aplica | No Aplica
CAMA ELÉCTRICA | Operativo | STRYKER | SV2 CUSTOM | 2412100015750130 | 574248 | SI | I | 2016DM-0014340 |  | HOSPITALIZACIÓN ADULTOS EXPANSIÓN | Cama 313 |  | Expirada | EXPIRADA | TALLER BIOMÉDICO | MANTENIMIENTO PREVENTIVO | Anual | [16 empty] | X | [7 empty] | No | No Aplica | No Aplica
CAMA ELÉCTRICA | Baja | LOS PINOS | 740 S V.07 | 52716 | 541984 |  | I | NA |  | INVENTARIOS |  |  | Baja | EXPIRADA | TALLER BIOMÉDICO | MANTENIMIENTO PREVENTIVO | Anual | [24 empty] | No | No Aplica | No Aplica |  |  | DADO DE BAJA
CAMA ELÉCTRICA |  | LOS PINOS | 740 S V.07 | 52722 | 541985 |  | I | NA |  | HOSPITALIZACIÓN ADULTOS 5° PISO |  |  |  | EXPIRADA | TALLER BIOMÉDICO | MANTENIMIENTO PREVENTIVO | Anual | [10 empty] | X | [13 empty] | No | No Aplica | No Aplica
CAMA ELÉCTRICA | Operativo | LOS PINOS | 740 S V.07 | 52723 | 541986 |  | I | NA |  | HOSPITALIZACIÓN ADULTOS 5° PISO |  |  |  | EXPIRADA | TALLER BIOMÉDICO | MANTENIMIENTO PREVENTIVO | Anual | [10 empty] | X | [12 empty] | X | No | No Aplica | No Aplica
CAMA ELÉCTRICA | Operativo | LOS PINOS | 740 S V.07 | 52715 | 541987 |  | I | NA |  | QUIMIOTERAPIA |  |  |  | EXPIRADA | TALLER BIOMÉDICO | MANTENIMIENTO PREVENTIVO | Anual | X | X | [22 empty] | No | No Aplica | No Aplica
CAMA ELÉCTRICA |  | LOS PINOS | 740 S V.07 | 52714 | 541990 |  | I | NA |  | CUIDADO INTENSIVO PEDIÁTRICO |  |  |  | EXPIRADA | TALLER BIOMÉDICO | MANTENIMIENTO PREVENTIVO | Semestral | [10 empty] | X | [11 empty] | X |  | No | No Aplica | No Aplica
CAMA ELÉCTRICA | Operativo | LOS PINOS | 740 S V.07 | 52720 | 541991 |  | I | NA |  | HOSPITALIZACIÓN ADULTOS 5° PISO |  |  |  | EXPIRADA | TALLER BIOMÉDICO | MANTENIMIENTO PREVENTIVO | Anual | [10 empty] | X | [12 empty] | X | No | No Aplica | No Aplica
CAMA ELÉCTRICA |  | LOS PINOS | 740 S V.07 | 52718 | 541992 |  | I | NA |  | CUIDADO INTERMEDIO ADULTO |  |  |  | EXPIRADA | TALLER BIOMÉDICO | MANTENIMIENTO PREVENTIVO | Semestral |  |  |  |  | X | [11 empty] | X | [7 empty] | No | No Aplica | No Aplica
CAMA ELÉCTRICA | Operativo | LOS PINOS | 740 S V.07 | 52717 | 541994 |  | I | NA |  | HOSPITALIZACIÓN ADULTOS 5° PISO |  |  |  | EXPIRADA | TALLER BIOMÉDICO | MANTENIMIENTO PREVENTIVO | Anual | [10 empty] | X | [12 empty] | X | No | No Aplica | No Aplica
CAMA ELÉCTRICA | Operativo | DOMETAL | QUAXAR 131-70 | 3706000516 | 544624 | SI | I | NA |  | CUIDADO INTERMEDIO ADULTO |  |  | Expirada | EXPIRADA | TALLER BIOMÉDICO | MANTENIMIENTO PREVENTIVO | Semestral |  |  |  |  | X | [11 empty] | X | [7 empty] | No | No Aplica | No Aplica |  |  | Por matriz es ANUAL, pero debido al uso y poca disponibilidad se programa cada seis (6 ) meses
CAMA ELÉCTRICA |  | DOMETAL | QUAXAR 131-70 | 3706000504 | 544628 |  | I | NA |  | CUIDADO INTERMEDIO ADULTO |  |  |  | EXPIRADA | TALLER BIOMÉDICO | MANTENIMIENTO PREVENTIVO | Semestral |  |  |  |  | X | [11 empty] | X | [7 empty] | No | No Aplica | No Aplica |  |  | Por matriz es ANUAL, pero debido al uso y poca disponibilidad se programa cada seis (6 ) meses
CAMA ELÉCTRICA |  | DOMETAL | QUAXAR 131-70 | 3427000451 | 544630 |  | I | NA |  | HOSPITALIZACIÓN ADULTOS 5° PISO |  |  |  | EXPIRADA | TALLER BIOMÉDICO | MANTENIMIENTO PREVENTIVO | Anual | [10 empty] | X | [13 empty] | No | No Aplica | No Aplica |  |  | Por matriz es ANUAL, pero debido al uso y poca disponibilidad se programa cada seis (6 ) meses/ ENCONTRADA En HOSPITALIZACIÓN SERVICIO ESPECIAL
CAMA ELÉCTRICA | Baja | DOMETAL | QUAXAR 131-70 | 3706000527 | 544635 |  | I | NA |  | CUIDADO INTERMEDIO ADULTO |  |  | Baja | EXPIRADA | TALLER BIOMÉDICO | MANTENIMIENTO PREVENTIVO | Semestral | [24 empty] | No | No Aplica | No Aplica |  |  | Equipo dado de Baja
CAMA ELÉCTRICA |  | DOMETAL | QUAXAR 131-70 | 3706000518 | 544636 |  | I | NA |  | CUIDADO INTERMEDIO ADULTO |  |  |  | EXPIRADA | TALLER BIOMÉDICO | MANTENIMIENTO PREVENTIVO | Semestral |  |  |  |  | X | [11 empty] | X | [7 empty] | No | No Aplica | No Aplica |  |  | Por matriz es ANUAL, pero debido al uso y poca disponibilidad se programa cada seis (6 ) meses
CAMA ELÉCTRICA |  | DOMETAL | QUAXAR 131-70 | 3427000440 | 544637 |  | I | NA |  | CUIDADO INTERMEDIO ADULTO |  |  |  | EXPIRADA | TALLER BIOMÉDICO | MANTENIMIENTO PREVENTIVO | Semestral |  |  |  |  | X | [11 empty] | X | [7 empty] | No | No Aplica | No Aplica |  |  | Por matriz es ANUAL, pero debido al uso y poca disponibilidad se programa cada seis (6 ) meses
CAMA ELÉCTRICA | Baja | DOMETAL | QUAXAR 131-70 | 3706000523 | 544639 |  | I | NA |  | CUIDADO INTERMEDIO ADULTO |  |  | Baja | EXPIRADA | TALLER BIOMÉDICO | MANTENIMIENTO PREVENTIVO | Semestral | [24 empty] | No | No Aplica | No Aplica |  |  | Equipo dado de Baja
CAMA ELÉCTRICA | Operativo | DOMETAL | QUAXAR 131-70 | 3706000524 | 544640 |  | I | NA |  | CUIDADO INTERMEDIO ADULTO | Gineco Obstetricia Hab 10 |  | Expirada | EXPIRADA | TALLER BIOMÉDICO | MANTENIMIENTO PREVENTIVO | Semestral |  |  |  |  | X | [11 empty] | X | [7 empty] | No | No Aplica | No Aplica |  |  | Por matriz es ANUAL, pero debido al uso y poca disponibilidad se programa cada seis (6 ) meses
CAMA ELÉCTRICA | Baja | DOMETAL | QUAXAR 131-70 | 3706000168 | 544641 |  | I | NA |  | CUIDADO INTERMEDIO ADULTO |  |  | Baja | EXPIRADA | TALLER BIOMÉDICO | MANTENIMIENTO PREVENTIVO | Semestral | [24 empty] | No | No Aplica | No Aplica |  |  | Equipo dado de Baja
CAMA ELÉCTRICA | Operativo | DOMETAL | QUAXAR 131-70 | 3427000449 | 544642 |  | I | NA |  | CUIDADO INTERMEDIO ADULTO | Hospitalización Servicio Especial |  | Expirada | EXPIRADA | TALLER BIOMÉDICO | MANTENIMIENTO PREVENTIVO | Semestral |  |  |  |  | X | [11 empty] | X | [7 empty] | No | No Aplica | No Aplica |  |  | Por matriz es ANUAL, pero debido al uso y poca disponibilidad se programa cada seis (6 ) meses/ ENCONTRADA EN HOSPITALIZACIÓN HOSPITALIZACIÓN SERVICIO ESPECIAL
CAMA ELÉCTRICA | Operativo | DOMETAL | QUAXAR 131-70 | 3706A45 | 544643 |  | I | NA |  | HOSPITALIZACIÓN ADULTOS 5° PISO |  |  |  | EXPIRADA | TALLER BIOMÉDICO | MANTENIMIENTO PREVENTIVO | Anual | [10 empty] | X | [13 empty] | No | No Aplica | No Aplica |  |  | Por matriz es ANUAL, pero debido al uso y poca disponibilidad se programa cada seis (6 ) meses
CAMA ELÉCTRICA |  | DOMETAL | QUAXAR 131-70 | 3706000520 | 544645 |  | I | NA |  | CUIDADO INTENSIVO PEDIÁTRICO | Intermedios Pediatria |  |  | EXPIRADA | TALLER BIOMÉDICO | MANTENIMIENTO PREVENTIVO | Semestral | [10 empty] | X | [11 empty] | X |  | No | No Aplica | No Aplica
CAMA ELÉCTRICA PEDIÁTRICA (CUNA) |  | LOS PINOS | 740 S V.07 | 500521 | 545165 |  | I | NA |  | CUIDADO INTENSIVO PEDIÁTRICO | Intermedios Pediatria |  |  | EXPIRADA | TALLER BIOMÉDICO | MANTENIMIENTO PREVENTIVO | Semestral | [10 empty] | X | [11 empty] | X |  | No | No Aplica | No Aplica
CAMA ELÉCTRICA |  | LOS PINOS | 840BC | 503248 | 545841 |  | I | 2013DM-0010496 |  | CUIDADO INTENSIVO PEDIÁTRICO |  |  |  | EXPIRADA | TALLER BIOMÉDICO | MANTENIMIENTO PREVENTIVO | Semestral | [10 empty] | X | [11 empty] | X |  | No | No Aplica | No Aplica
CAMA ELÉCTRICA |  | LOS PINOS | 840BC | 503249 | 545842 |  | I | 2013DM-0010496 |  | CUIDADO INTENSIVO PEDIÁTRICO |  |  |  | EXPIRADA | TALLER BIOMÉDICO | MANTENIMIENTO PREVENTIVO | Semestral | [10 empty] | X | [11 empty] | X |  | No | No Aplica | No Aplica
CAMA ELÉCTRICA |  | LOS PINOS | 840BC | 503245 | 545843 |  | I | 2013DM-0010496 |  | CUIDADO INTENSIVO PEDIÁTRICO |  |  |  | EXPIRADA | TALLER BIOMÉDICO | MANTENIMIENTO PREVENTIVO | Semestral | [10 empty] | X | [11 empty] | X |  | No | No Aplica | No Aplica
CAMA ELÉCTRICA |  | LOS PINOS | 840BC | 503246 | 545844 |  | I | 2013DM-0010496 |  | CUIDADO INTENSIVO PEDIÁTRICO |  |  |  | EXPIRADA | TALLER BIOMÉDICO | MANTENIMIENTO PREVENTIVO | Semestral | [10 empty] | X | [11 empty] | X |  | No | No Aplica | No Aplica
CAMA ELÉCTRICA | Baja | LOS PINOS | 840BC | 503247 | 545845 |  | I | 2013DM-0010496 |  | CUIDADO INTENSIVO PEDIÁTRICO |  |  | Baja | EXPIRADA | TALLER BIOMÉDICO | MANTENIMIENTO PREVENTIVO | Anual | [24 empty] | No | No Aplica | No Aplica
CAMA ELÉCTRICA |  | DOMETAL | QUAXAR 131-70 | 3706000506 | 547864 |  | I | NA |  | HOSPITALIZACIÓN ADULTOS 5° PISO |  |  |  | EXPIRADA | TALLER BIOMÉDICO | MANTENIMIENTO PREVENTIVO | Anual | [10 empty] | X | [13 empty] | No | No Aplica | No Aplica |  |  | Por matriz es ANUAL, pero debido al uso y poca disponibilidad se programa cada seis (6 ) meses
CAMA ELÉCTRICA | Operativo | DOMETAL | QUAXAR SLIM | 0000057255 | 550047 |  | I | 2009DM-0005053 |  | HOSPITALIZACIÓN ADULTOS 4° PISO | Servicio Especial Cama 2 |  |  | EXPIRADA | TALLER BIOMÉDICO | MANTENIMIENTO PREVENTIVO | Anual | [10 empty] | X | [12 empty] | X | No | No Aplica | No Aplica |  |  | Por matriz es ANUAL, pero debido al uso y poca disponibilidad se programa cada seis (6 ) meses
CAMA ELÉCTRICA | Operativo | DOMETAL | QUAXAR SLIM | 0000057253 | 550048 |  | I | 2009DM-0005053 |  | HOSPITALIZACIÓN ADULTOS 5° PISO |  |  |  | EXPIRADA | TALLER BIOMÉDICO | MANTENIMIENTO PREVENTIVO | Anual | [10 empty] | X | [13 empty] | No | No Aplica | No Aplica |  |  | Por matriz es ANUAL, pero debido al uso y poca disponibilidad se programa cada seis (6 ) meses
CAMA ELÉCTRICA | Operativo | DOMETAL | QUAXAR SLIM | 0000057254 | 550049 |  | I | 2009DM-0005053 |  | HOSPITALIZACIÓN ADULTOS 5° PISO | Cama 11 |  |  | EXPIRADA | TALLER BIOMÉDICO | MANTENIMIENTO PREVENTIVO | Anual | [10 empty] | X | [12 empty] | X | No | No Aplica | No Aplica |  |  | Por matriz es ANUAL, pero debido al uso y poca disponibilidad se programa cada seis (6 ) meses
CAMA ELÉCTRICA | Operativo | DOMETAL | FENIX TP | 0000057194 | 550106 |  | I | 2014DM-0010936 |  | HOSPITALIZACIÓN ADULTOS 5° PISO |  |  |  | EXPIRADA | TALLER BIOMÉDICO | MANTENIMIENTO PREVENTIVO | Anual | [10 empty] | X | [12 empty] | X | No | No Aplica | No Aplica |  |  | Por matriz es ANUAL, pero debido al uso y poca disponibilidad se programa cada seis (6 ) meses | mantenimiento correctivo, reparacion de modulo de control por proveedor clinilab 15/05/2025
CAMA ELÉCTRICA | Operativo | DOMETAL | FENIX TP | 0000057195 | 550107 |  | I | 2014DM-0010936 |  | HOSPITALIZACIÓN ADULTOS 5° PISO | Cama 15 |  |  | EXPIRADA | TALLER BIOMÉDICO | MANTENIMIENTO PREVENTIVO | Anual | [10 empty] | X | [13 empty] | No | No Aplica | No Aplica |  |  | Por matriz es ANUAL, pero debido al uso y poca disponibilidad se programa cada seis (6 ) meses/ ENCONTRADA EN HOSPITALIZACIÓN HOSPITALIZACIÓN SERVICIO ESPECIAL
CAMA ELÉCTRICA | Operativo | DOMETAL | FENIX TP | 0000057197 | 550108 |  | I | 2014DM-0010936 |  | HOSPITALIZACIÓN ADULTOS 5° PISO | Cama 24 |  |  | EXPIRADA | TALLER BIOMÉDICO | MANTENIMIENTO PREVENTIVO | Anual | [10 empty] | X | [12 empty] | X | No | No Aplica | No Aplica |  |  | Por matriz es ANUAL, pero debido al uso y poca disponibilidad se programa cada seis (6 ) meses
CAMA ELÉCTRICA | Operativo | DOMETAL | QUAXAR SLIM | 0000057256 | 550109 |  | I | 2009DM-0005053 |  | HOSPITALIZACIÓN ADULTOS 5° PISO | Cama 21 |  |  | EXPIRADA | TALLER BIOMÉDICO | MANTENIMIENTO PREVENTIVO | Anual | [10 empty] | X | [12 empty] | X | No | No Aplica | No Aplica |  |  | Por matriz es ANUAL, pero debido al uso y poca disponibilidad se programa cada seis (6 ) meses
CAMA ELÉCTRICA | Operativo | DOMETAL | FENIX TP | 0000057196 | 550110 |  | I | 2014DM-0010936 |  | HOSPITALIZACIÓN ADULTOS 5° PISO | Cama 15 |  |  | EXPIRADA | TALLER BIOMÉDICO | MANTENIMIENTO PREVENTIVO | Anual | [10 empty] | X | [12 empty] | X | No | No Aplica | No Aplica |  |  | Por matriz es ANUAL, pero debido al uso y poca disponibilidad se programa cada seis (6 ) meses
CAMA ELÉCTRICA | Operativo | DOMETAL | FENIX TP | 0000057101 | 550229 |  | I | 2014DM-0010936 |  | HOSPITALIZACIÓN ADULTOS 5° PISO | Cama 9 |  |  | EXPIRADA | TALLER BIOMÉDICO | MANTENIMIENTO PREVENTIVO | Anual | [10 empty] | X | [12 empty] | X | No | No Aplica | No Aplica |  |  | Por matriz es ANUAL, pero debido al uso y poca disponibilidad se programa cada seis (6 ) meses
CAMA ELÉCTRICA | Operativo | DOMETAL | FENIX TP | 0000057100 | 550230 |  | I | 2014DM-0010936 |  | HOSPITALIZACIÓN ADULTOS 5° PISO |  |  |  | EXPIRADA | TALLER BIOMÉDICO | MANTENIMIENTO PREVENTIVO | Anual | [10 empty] | X | [12 empty] | X | No | No Aplica | No Aplica |  |  | Por matriz es ANUAL, pero debido al uso y poca disponibilidad se programa cada seis (6 ) meses
CAMA ELÉCTRICA | Operativo | DOMETAL | QUAXAR 131-70 | 00004078 | 550523 |  | I |  |  | HOSPITALIZACIÓN ADULTOS 5° PISO |  |  |  | EXPIRADA | TALLER BIOMÉDICO | MANTENIMIENTO PREVENTIVO | Anual | [10 empty] | X | [12 empty] | X | No | No Aplica | No Aplica |  |  | No Aplica
CAMA ELÉCTRICA | Operativo | STRYKER | SV2 | 015731020290059 | 571754 |  | I | 2016DM-0014340 |  | HOSPITALIZACIÓN GINECO-OBSTETRICIA |  |  | Vigente | 2025-05-08 | TALLER BIOMÉDICO | MANTENIMIENTO PREVENTIVO | Semestral | [10 empty] | X | [11 empty] | X |  | No | No Aplica | No Aplica
CAMA ELÉCTRICA | Operativo | STRYKER | SV2 | 015731020290061 | 571755 |  | I | 2016DM-0014340 |  | HOSPITALIZACIÓN GINECO-OBSTETRICIA | Habitación #13 |  | Vigente | 2025-05-08 | TALLER BIOMÉDICO | MANTENIMIENTO PREVENTIVO | Semestral | [10 empty] | X | [11 empty] | X |  | No | No Aplica | No Aplica
CAMA ELÉCTRICA | Operativo | STRYKER | SV2 | 15731020290048 | 571756 |  | I | 2016DM-0014340 |  | HOSPITALIZACIÓN GINECO-OBSTETRICIA |  |  | Vigente | 2025-05-08 | TALLER BIOMÉDICO | MANTENIMIENTO PREVENTIVO | Semestral | [10 empty] | X | [11 empty] | X |  | No | No Aplica | No Aplica
CAMA ELÉCTRICA |  | STRYKER | CUSTOM SV2 | 015731020290060 | 571757 |  |  |  |  | HOSPITALIZACIÓN PEDIATRÍA |  |  |  |  | TALLER BIOMÉDICO |  | Anual | [18 empty] | X | [5 empty] | No | No Aplica | No Aplica
CAMA ELÉCTRICA | Operativo | STRYKER | SV2 | 15731020290032 | 571759 |  | I | 2016DM-0014340 |  | HOSPITALIZACIÓN GINECO-OBSTETRICIA |  |  | Vigente | 2025-05-08 | TALLER BIOMÉDICO | MANTENIMIENTO PREVENTIVO | Semestral | [10 empty] | X | [11 empty] | X |  | No | No Aplica | No Aplica
CAMA ELÉCTRICA | Operativo | STRYKER | SV2 | 15731020290063 | 571760 |  | I | 2016DM-0014340 |  | HOSPITALIZACIÓN GINECO-OBSTETRICIA | Sala De Partos |  | Expirada | 2025-05-08 | TALLER BIOMÉDICO | MANTENIMIENTO PREVENTIVO | Semestral | [10 empty] | X | [11 empty] | X |  | No | No Aplica | No Aplica
CAMA ELÉCTRICA |  | STRYKER | CUSTOM SV2 | 015731020290052 | 571761 |  |  |  |  | HOSPITALIZACIÓN PEDIATRÍA |  |  |  |  | TALLER BIOMÉDICO |  | Anual | [18 empty] | X | [5 empty] | No | No Aplica | No Aplica
CAMA ELÉCTRICA |  | STRYKER | CUSTOM SV2 | 015731020290021 | 571762 |  |  |  |  | HOSPITALIZACIÓN PEDIATRÍA |  |  |  |  | TALLER BIOMÉDICO |  | Anual | [18 empty] | X | [5 empty] | No | No Aplica | No Aplica
CAMA ELÉCTRICA |  | STRYKER | CUSTOM SV2 | 015731020290056 | 571763 |  |  |  |  | HOSPITALIZACIÓN PEDIATRÍA |  |  |  |  | TALLER BIOMÉDICO |  | Anual | [18 empty] | X | [5 empty] | No | No Aplica | No Aplica
CAMA ELÉCTRICA | Operativo | STRYKER | SV2 | 15731020290012 | 571764 |  | I | 2016DM-0014340 |  | HOSPITALIZACIÓN ADULTOS 5° PISO |  |  | Vigente | 2025-05-08 | TALLER BIOMÉDICO | MANTENIMIENTO PREVENTIVO | Semestral | [10 empty] | X | [11 empty] | X |  | No | No Aplica | No Aplica
CAMA ELÉCTRICA | Operativo | STRYKER | SV2 | 15731020290033 | 571768 |  | I | 2016DM-0014340 |  | HOSPITALIZACIÓN ADULTOS 5° PISO |  |  | Vigente | 2025-05-08 | TALLER BIOMÉDICO | MANTENIMIENTO PREVENTIVO | Semestral | [10 empty] | X | [11 empty] | X |  | No | No Aplica | No Aplica
CAMA ELÉCTRICA | Operativo | STRYKER | SV2 | 15731020290055 | 571770 |  | I | 2016DM-0014340 |  | HOSPITALIZACIÓN GINECO-OBSTETRICIA |  |  | Vigente | 2025-05-08 | TALLER BIOMÉDICO | MANTENIMIENTO PREVENTIVO | Semestral | [10 empty] | X | [11 empty] | X |  | No | No Aplica | No Aplica
CAMA ELÉCTRICA | Operativo | STRYKER | CUSTOM SV2 | 01542100020280173 | 571771 |  | I | 2016DM-0014340 |  | HOSPITALIZACIÓN ADULTOS 5° PISO |  |  |  | 2025-04-15 | TALLER BIOMÉDICO | MANTENIMIENTO PREVENTIVO | Anual | [18 empty] | X | [5 empty] | No | No Aplica | No Aplica
CAMA ELÉCTRICA |  | STRYKER | SV2 | 15731020290002 | 571772 |  | I | 2016DM-0014340 |  | HOSPITALIZACIÓN ADULTOS 5° PISO |  |  | Vigente |  | TALLER BIOMÉDICO | MANTENIMIENTO PREVENTIVO | Semestral | [10 empty] | X | [11 empty] | X |  | No | No Aplica | No Aplica
CAMA ELÉCTRICA | Operativo | STRYKER | SV2 | 15731020290062 | 571773 |  | I | 2016DM-0014340 |  | HOSPITALIZACIÓN ADULTOS 5° PISO |  |  | Vigente | 2025-05-08 | TALLER BIOMÉDICO | MANTENIMIENTO PREVENTIVO | Semestral | [10 empty] | X | [11 empty] | X |  | No | No Aplica | No Aplica
CAMA ELÉCTRICA | Operativo | STRYKER | SV2 | 15731020290053 | 571774 |  | I | 2016DM-0014340 |  | HOSPITALIZACIÓN ADULTOS 5° PISO |  |  | Vigente | 2025-05-08 | TALLER BIOMÉDICO | MANTENIMIENTO PREVENTIVO | Semestral | [10 empty] | X | [11 empty] | X |  | No | No Aplica | No Aplica
CAMA ELÉCTRICA | Operativo | STRYKER | SV2 | 010542100020280075 | 571857 | SI | I | 2016DM-0014340 |  | HOSPITALIZACIÓN QUIRÚRGICAS | Cama 27 |  | Expirada | 2025-04-15 | TALLER BIOMÉDICO | MANTENIMIENTO PREVENTIVO | Anual | [14 empty] | X | [9 empty] | No | No Aplica | No Aplica
CAMA ELÉCTRICA | Operativo | STRYKER | SV2 | 010542100020280005 | 571861 | SI | I | 2016DM-0014340 |  | HOSPITALIZACIÓN QUIRÚRGICAS | Cama 32 |  | Expirada | 2025-04-15 | TALLER BIOMÉDICO | MANTENIMIENTO PREVENTIVO | Anual | [14 empty] | X | [9 empty] | No | No Aplica | No Aplica
CAMA ELÉCTRICA | Operativo | STRYKER | SV2 | 010542100020280013 | 571872 | SI | I | 2016DM-0014340 |  | HOSPITALIZACIÓN QUIRÚRGICAS | Cama 43 |  | Expirada | 2025-04-15 | TALLER BIOMÉDICO | MANTENIMIENTO PREVENTIVO | Anual | [14 empty] | X | [9 empty] | No | No Aplica | No Aplica
CAMA ELÉCTRICA | Operativo | STRYKER | SV2 | 010542100020280084 | 571876 |  | I | 2016DM-0014340 |  | HOSPITALIZACIÓN GINECO-OBSTETRICIA | Gineco Obstetricia Hab 17 |  | Vigente | 2025-04-15 | TALLER BIOMÉDICO | MANTENIMIENTO PREVENTIVO | Semestral | [10 empty] | X | [11 empty] | X |  | No | No Aplica | No Aplica
CAMA ELÉCTRICA | Operativo | STRYKER | SV2 | 010851100020280078 | 571877 |  | I | 2016DM-0014340 |  | HOSPITALIZACIÓN GINECO-OBSTETRICIA | Sala De Partos |  | Expirada | 2025-04-15 | TALLER BIOMÉDICO | MANTENIMIENTO PREVENTIVO | Semestral | [10 empty] | X | [11 empty] | X |  | No | No Aplica | No Aplica
CAMA ELÉCTRICA | Operativo | STRYKER | SV2 | 010542100020280109 | 571878 |  | I | 2016DM-0014340 |  | HOSPITALIZACIÓN GINECO-OBSTETRICIA | Sala De Partos |  | Expirada | 2025-04-15 | TALLER BIOMÉDICO | MANTENIMIENTO PREVENTIVO | Semestral | [10 empty] | X | [11 empty] | X |  | No | No Aplica | No Aplica
CAMA ELÉCTRICA | Operativo | STRYKER | SV2 | 010851100020280083 | 571879 |  | I | 2016DM-0014340 |  | HOSPITALIZACIÓN GINECO-OBSTETRICIA | Sala De Partos |  | Vigente | 2025-04-15 | TALLER BIOMÉDICO | MANTENIMIENTO PREVENTIVO | Semestral | [10 empty] | X | [11 empty] | X |  | No | No Aplica | No Aplica
CAMILLA ELÉCTRICA | Operativo | SAJAC | SMH-206 | 1260042301184-04-001 | 572094 |  |  | NA |  | BLOQUE QUIRÚRGICO | Recuperación |  | Expirada |  | TALLER BIOMÉDICO | MANTENIMIENTO PREVENTIVO | Anual |  |  | X | [21 empty] | No | No Aplica | No Aplica
CAMILLA ELÉCTRICA | Operativo | SAJAC | SMH-206 | 1260042301184-04-004 | 572095 |  |  | NA |  | BLOQUE QUIRÚRGICO | Recuperación |  | Expirada |  | TALLER BIOMÉDICO | MANTENIMIENTO PREVENTIVO | Anual |  |  | X | [21 empty] | No | No Aplica | No Aplica
CAMILLA ELÉCTRICA | Operativo | SAJAC | SMH-206 | 1260042301184-04-006 | 572096 |  |  | NA |  | BLOQUE QUIRÚRGICO | Recuperación |  | Expirada |  | TALLER BIOMÉDICO | MANTENIMIENTO PREVENTIVO | Anual |  |  | X | [21 empty] | No | No Aplica | No Aplica
CAMILLA ELÉCTRICA | Operativo | SAJAC | SMH-206 | 1260042301184-04-005 | 572097 |  |  | NA |  | BLOQUE QUIRÚRGICO | Recuperación |  | Expirada |  | TALLER BIOMÉDICO | MANTENIMIENTO PREVENTIVO | Anual |  |  | X | [21 empty] | No | No Aplica | No Aplica
CAMILLA ELÉCTRICA | Operativo | SAJAC | SMH-206 | 1260042301184-04-003 | 572106 |  |  | NA |  | BLOQUE QUIRÚRGICO | Recuperación |  | Expirada |  | TALLER BIOMÉDICO | MANTENIMIENTO PREVENTIVO | Anual |  |  | X | [21 empty] | No | No Aplica | No Aplica
CAMILLA ELÉCTRICA | Operativo | SAJAC | SMH-206 | 1260042301184-04-002 | 572107 |  |  | NA |  | BLOQUE QUIRÚRGICO | Recuperación |  | Expirada |  | TALLER BIOMÉDICO | MANTENIMIENTO PREVENTIVO | Anual |  |  | X | [21 empty] | No | No Aplica | No Aplica
CAMA ELÉCTRICA |  | LOS PINOS | 840 | 517771 | 573828 |  | I | 2013DM-0010496 |  | CUIDADO INTERMEDIO ADULTO |  |  |  | EXPIRADA | TALLER BIOMÉDICO | MANTENIMIENTO PREVENTIVO | Semestral |  |  |  |  | X | [11 empty] | X | [7 empty] | No | No Aplica | No Aplica
CAMA ELÉCTRICA | Operativo | LOS PINOS | 840 | 517724 | 573829 |  | I | 2013DM-0010496 |  | CUIDADO INTERMEDIO ADULTO |  |  | Expirada | EXPIRADA | TALLER BIOMÉDICO | MANTENIMIENTO PREVENTIVO | Semestral |  |  |  |  | X | [11 empty] | X | [7 empty] | No | No Aplica | No Aplica
CAMA ELÉCTRICA | Operativo | LOS PINOS | 840 | 517733 | 573830 |  | I | 2013DM-0010496 |  | HOSPITALIZACIÓN ADULTOS 5° PISO | Cama 10 |  |  | EXPIRADA | TALLER BIOMÉDICO | MANTENIMIENTO PREVENTIVO | Anual | [10 empty] | X | [12 empty] | X | No | No Aplica | No Aplica
CAMA ELÉCTRICA | Operativo | LOS PINOS | 840 | 517686 | 573831 |  | I | 2013DM-0010496 |  | HOSPITALIZACIÓN ADULTOS 5° PISO | Cama 37 |  |  | EXPIRADA | TALLER BIOMÉDICO | MANTENIMIENTO PREVENTIVO | Anual | [10 empty] | X | [13 empty] | No | No Aplica | No Aplica
CAMA ELÉCTRICA | Operativo | LOS PINOS | 840 | 517677 | 573832 |  | I | 2013DM-0010496 |  | HOSPITALIZACIÓN ADULTOS 5° PISO |  |  |  | EXPIRADA | TALLER BIOMÉDICO | MANTENIMIENTO PREVENTIVO | Anual | [10 empty] | X | [12 empty] | X | No | No Aplica | No Aplica
CAMA ELÉCTRICA | Operativo | LOS PINOS | 840 | 517744 | 573833 |  | I | 2013DM-0010496 |  | HOSPITALIZACIÓN ADULTOS 5° PISO |  |  |  | EXPIRADA | TALLER BIOMÉDICO | MANTENIMIENTO PREVENTIVO | Anual | [10 empty] | X | [12 empty] | X | No | No Aplica | No Aplica
CAMA ELÉCTRICA | Operativo | LOS PINOS | 840 | 517708 | 573834 |  | I | 2013DM-0010496 |  | HOSPITALIZACIÓN ADULTOS 5° PISO |  |  |  | EXPIRADA | TALLER BIOMÉDICO | MANTENIMIENTO PREVENTIVO | Anual | [10 empty] | X | [13 empty] | No | No Aplica | No Aplica
CAMA ELÉCTRICA |  | LOS PINOS | 840 | 517778 | 573835 |  | I | 2013DM-0010496 |  | HOSPITALIZACIÓN ADULTOS 5° PISO |  |  |  | EXPIRADA | TALLER BIOMÉDICO | MANTENIMIENTO PREVENTIVO | Anual | [10 empty] | X | [13 empty] | No | No Aplica | No Aplica
CAMA ELÉCTRICA | Operativo | LOS PINOS | 840 | 517693 | 573836 |  | I | 2013DM-0010496 |  | HOSPITALIZACIÓN ADULTOS 5° PISO |  |  |  | EXPIRADA | TALLER BIOMÉDICO | MANTENIMIENTO PREVENTIVO | Anual | [10 empty] | X | [12 empty] | X | No | No Aplica | No Aplica
CAMA ELÉCTRICA | Operativo | LOS PINOS | 840 | 517739 | 573837 |  | I | 2013DM-0010496 |  | HOSPITALIZACIÓN ADULTOS 5° PISO |  |  |  | EXPIRADA | TALLER BIOMÉDICO | MANTENIMIENTO PREVENTIVO | Anual | [10 empty] | X | [12 empty] | X | No | No Aplica | No Aplica
CAMA ELÉCTRICA | Operativo | LOS PINOS | 840 | 517728 | 573838 |  | I | 2013DM-0010496 |  | HOSPITALIZACIÓN ADULTOS 5° PISO |  |  |  | EXPIRADA | TALLER BIOMÉDICO | MANTENIMIENTO PREVENTIVO | Anual | [10 empty] | X | [12 empty] | X | No | No Aplica | No Aplica
CAMA ELÉCTRICA | Operativo | LOS PINOS | 840 | 517696 | 573839 |  | I | 2013DM-0010496 |  | HOSPITALIZACIÓN ADULTOS 5° PISO |  |  |  | EXPIRADA | TALLER BIOMÉDICO | MANTENIMIENTO PREVENTIVO | Anual | [10 empty] | X | [12 empty] | X | No | No Aplica | No Aplica
CAMA ELÉCTRICA | Operativo | LOS PINOS | 840 | 517753 | 573840 |  | I | 2013DM-0010496 |  | HOSPITALIZACIÓN ADULTOS 5° PISO |  |  |  | EXPIRADA | TALLER BIOMÉDICO | MANTENIMIENTO PREVENTIVO | Anual | [10 empty] | X | [13 empty] | No | No Aplica | No Aplica
CAMA ELÉCTRICA | Operativo | LOS PINOS | 840 | 517747 | 573841 |  | I | 2013DM-0010496 |  | HOSPITALIZACIÓN ADULTOS 5° PISO |  |  |  | EXPIRADA | TALLER BIOMÉDICO | MANTENIMIENTO PREVENTIVO | Anual | [10 empty] | X | [12 empty] | X | No | No Aplica | No Aplica
CAMA ELÉCTRICA | Operativo | LOS PINOS | 840 | 517735 | 573842 |  | I | 2013DM-0010496 |  | HOSPITALIZACIÓN ADULTOS 5° PISO |  |  |  | EXPIRADA | TALLER BIOMÉDICO | MANTENIMIENTO PREVENTIVO | Anual | [10 empty] | X | [12 empty] | X | No | No Aplica | No Aplica
CAMA ELÉCTRICA |  | LOS PINOS | 840 | 517785 | 573843 |  | I | 2013DM-0010496 |  | HOSPITALIZACIÓN ADULTOS 5° PISO |  |  |  | EXPIRADA | TALLER BIOMÉDICO | MANTENIMIENTO PREVENTIVO | Anual | [10 empty] | X | [13 empty] | No | No Aplica | No Aplica
CAMA ELÉCTRICA | Operativo | LOS PINOS | 840 | 517688 | 573844 |  | I | 2013DM-0010496 |  | HOSPITALIZACIÓN ADULTOS 5° PISO |  |  |  | EXPIRADA | TALLER BIOMÉDICO | MANTENIMIENTO PREVENTIVO | Anual | [10 empty] | X | [12 empty] | X | No | No Aplica | No Aplica
CAMA ELÉCTRICA | Operativo | LOS PINOS | 840 | 517657 | 573845 |  | I | 2013DM-0010496 |  | HOSPITALIZACIÓN ADULTOS 5° PISO |  |  |  | EXPIRADA | TALLER BIOMÉDICO | MANTENIMIENTO PREVENTIVO | Anual | [10 empty] | X | [12 empty] | X | No | No Aplica | No Aplica
CAMA ELÉCTRICA |  | LOS PINOS | 840 | 517746 | 573846 |  | I | 2013DM-0010496 |  | HOSPITALIZACIÓN ADULTOS 5° PISO |  |  |  | EXPIRADA | TALLER BIOMÉDICO | MANTENIMIENTO PREVENTIVO | Anual | [10 empty] | X | [13 empty] | No | No Aplica | No Aplica
CAMA ELÉCTRICA | Operativo | LOS PINOS | 840 | 517658 | 573847 |  | I | 2013DM-0010496 |  | HOSPITALIZACIÓN ADULTOS 5° PISO |  |  |  | EXPIRADA | TALLER BIOMÉDICO | MANTENIMIENTO PREVENTIVO | Anual | [10 empty] | X | [12 empty] | X | No | No Aplica | No Aplica
CENTRAL DE INCLUSIÓN |  | MYR | EC350-1 EC350-2 | EC352-2567-1907 EC352-2328 | 574593 |  | I | 2017DM-0017056 |  | PATOLOGÍA |  |  |  | EXPIRADA | KAIKA | MANTENIMIENTO PREVENTIVO | Anual | [10 empty] | X | [11 empty] | X |  | Sí |  |  |  |  | NO SE CUENTA CON CONTRATO AUN
CENTRÍFUGA | Operativo | EPPENDORF AG | 5702 | 5702EO839479 | 574594 |  | I | 2014DM-0011801 |  | PATOLOGÍA | Laboratorio Clínico |  | Expirada | EXPIRADA | TALLER BIOMÉDICO | MANTENIMIENTO PREVENTIVO | Anual |  |  | X | [21 empty] | Sí | CS620621 | 2021-06-29 | 2022-06-29 |  | EN PRESTAMO
CENTRIFUGA DE MESA DE BAJA VELOCIDAD NO REFRIGERADA | Operativo | ORTHO -CLINICAL | BIOVUE SYSTEM | 01-BV-6441 | COMODATO |  | I | 2013DM-0010040 | 18-267 | BANCO DE SANGRE | Inmunohematologia | ORTHO -CLINICAL |  | NO APLICA | ORTHO CLINICAL DIAGNOSTICS | COMODATO | Anual | [14 empty] | X
CENTRIFUGA DE MESA DE BAJA VELOCIDAD NO REFRIGERADA | Operativo | CLAY ADAMS | DINAC III | 4970012 | 544656 |  | I | 2013DM-0010848 | 18-267 | BANCO DE SANGRE | Area De Plaquetas | HUSJ | Expirada | EXPIRADA | TALLER BIOMÉDICO | MANTENIMIENTO PREVENTIVO | Semestral |  |  | X | [11 empty] | X | [9 empty] | Sí | NO APLICA | NO APLICA | NO APLICA
CENTRIFUGA DE MESA DE BAJA VELOCIDAD NO REFRIGERADA | Operativo | CLAY ADAMS | DINAC III | 4930006 | 544860 |  | I | 2013DM-0010848 | 18-267 | BANCO DE SANGRE | Area De Plaquetas | HUSJ | Expirada | 2013-08-28 | TALLER BIOMÉDICO | MANTENIMIENTO PREVENTIVO | Semestral |  |  | X | [11 empty] | X | [9 empty] | Sí | NO APLICA | NO APLICA | NO APLICA
CENTRÍFUGA REFRIGERADA |  | THERMO SCIENTIFIC | SORVALL ST 16R | 41651759 | 546212 |  | I | 2014DM-0012408 |  | LABORATORIO CLÍNICO |  |  |  | EXPIRADA | TALLER BIOMÉDICO | MANTENIMIENTO PREVENTIVO | Semestral |  |  | X | [11 empty] | X | [14 empty] | FUERA DE SERVICIO
COAGULOMETRO AUTOMATIZADO |  | STAGO | STA COMPACT MAX | CF73110442 | COMODATO 000911 |  | IIA | 2014DM-0011017 |  | LABORATORIO CLÍNICO |  | ANNAR |  | NO APLICA | COMODATO | COMODATO | Anual |  |  | X | [11 empty] | X
COLPOSCOPIO | Operativo | INTERMED | PRS-310 | 377770905 | 543327 |  | IIa | NA |  | CONSULTA EXTERNA |  |  | Expirada | EXPIRADA | TALLER BIOMÉDICO | MANTENIMIENTO PREVENTIVO | Anual |  |  |  |  | X | [18 empty] | X | No | No Aplica | No Aplica
COLPOSCOPIO |  | ZEIZZ | OPMI99 | 143733 | 504640 |  | IIa | NA |  | INVENTARIOS |  |  |  | EXPIRADA | TALLER BIOMÉDICO | MANTENIMIENTO PREVENTIVO | Anual | [29 empty] | FUERA DE SERVICIO
COMPRESOR VASCULAR | Operativo | COVIDIEN | SCD700 | V1937956SX | 574261 | Sí | IIa | 2016DM-0000269-R1 |  | BLOQUE QUIRÚRGICO | Sala# 4 |  | Expirada | EXPIRADA | TALLER BIOMÉDICO | MANTENIMIENTO PREVENTIVO | Anual |  |  | X |  | C | [19 empty] | Sí | CS2820223 | 2023-03-30 | 2024-03-30
COMPRESOR VASCULAR | Operativo | COVIDIEN | SCD700 | V1937792SX | 574264 | Sí | IIa | 2016DM-0000269-R1 |  | BLOQUE QUIRÚRGICO | Cuarto De Equipos |  | Expirada | EXPIRADA | TALLER BIOMÉDICO | MANTENIMIENTO PREVENTIVO | Anual |  |  | X |  | C | [19 empty] | Sí | CS2860323 | 2023-03-30 | 2024-03-30
COMPRESOR VASCULAR | Operativo | COVIDIEN | SCD700 | V1603894SX | 574695 | Sí | IIa | 2016DM-0000269-R1 |  | BLOQUE QUIRÚRGICO | Cuarto De Equipos |  | Expirada | EXPIRADA | TALLER BIOMÉDICO | MANTENIMIENTO PREVENTIVO | Anual |  |  | X | [11 empty] | C | [9 empty] | Sí | CS060923 | 2023-08-09 | 2024-08-09
CONCENTRADOR DE OXÍGENO | Baja | JIANGSU KONSUNG MEDICAL | KSOC-5 | Ma20103740026 | 573122 |  | IIa | 2017DM-0015866 |  | TALLER BIOMÉDICO | Taller Biomédico |  |  | EXPIRADA | TALLER BIOMÉDICO | MANTENIMIENTO PREVENTIVO | Anual |  | X | [27 empty] | PARA DAR DE BAJA | Requieren concepto técnico
CONCENTRADOR DE OXÍGENO | Baja | JIANGSU KONSUNG MEDICAL | KSOC-5 | Ma20103740042 | 573120 |  | IIa | 2017DM-0015866 |  | TALLER BIOMÉDICO | Taller Biomédico |  |  | EXPIRADA | TALLER BIOMÉDICO | MANTENIMIENTO PREVENTIVO | Anual |  | X | [27 empty] | PARA DAR DE BAJA | Requieren concepto técnico
CONCENTRADOR DE OXÍGENO | Baja | JIANGSU KONSUNG MEDICAL | KSOC-5 | Ma20103740035 | 573127 |  | IIa | 2017DM-0015866 |  | TALLER BIOMÉDICO | Bodega Biomédicos |  | Baja | EXPIRADA | TALLER BIOMÉDICO | MANTENIMIENTO PREVENTIVO | Anual | [29 empty] | PARA DAR DE BAJA | Requieren concepto técnico
CONCENTRADOR DE OXÍGENO | Operativo | JIANGSU KONSUNG MEDICAL | KSOC-5 | Ma20103740036 | 573121 |  | IIa | 2017DM-0015866 |  | URGENCIAS |  |  | Expirada | EXPIRADA | TALLER BIOMÉDICO | MANTENIMIENTO PREVENTIVO | Anual | X | X | C | [21 empty] | Sí | MO401224 | 2024-12-16 | 2025-12-16 |  | Limpieza de filtro de entrada de aire semestral
CONCENTRADOR DE OXÍGENO | Operativo | JIANGSU KONSUNG MEDICAL | KSOC-5 | Ma20103740043 | 573123 |  | IIa | 2017DM-0015866 |  | URGENCIAS |  |  | Expirada | EXPIRADA | TALLER BIOMÉDICO | MANTENIMIENTO PREVENTIVO | Anual | X | X | C | [21 empty] | Sí | MO671224 | 2024-12-16 | 2025-12-16 |  | Limpieza de filtro de entrada de aire semestral
CONCENTRADOR DE OXÍGENO | Operativo | JIANGSU KONSUNG MEDICAL | KSOC-5 | Ma20103740054 | 573126 |  | IIa | 2017DM-0015866 |  | URGENCIAS |  |  | Expirada | EXPIRADA | TALLER BIOMÉDICO | MANTENIMIENTO PREVENTIVO | Anual | X |  | C | [21 empty] | Sí | MO781224 | 2024-12-16 | 2025-12-16 |  | Limpieza de filtro de entrada de aire semestral
CONCENTRADOR DE OXÍGENO | Operativo | JIANGSU KONSUNG MEDICAL | KSOC-5 | Ma20103740058 | 573128 |  | IIa | 2017DM-0015866 |  | URGENCIAS |  |  | Expirada | EXPIRADA | TALLER BIOMÉDICO | MANTENIMIENTO PREVENTIVO | Anual | X | X | C | [21 empty] | Sí |  |  |  |  | Limpieza de filtro de entrada de aire semestral
CONCENTRADOR DE OXÍGENO |  | JIANGSU KONSUNG MEDICAL | KSOC-5 | Ma20103740100 | 573119 |  | IIa | 2017DM-0015866 |  | URGENCIAS |  |  |  | EXPIRADA | TALLER BIOMÉDICO | MANTENIMIENTO PREVENTIVO | Anual | X | X | C | [26 empty] | Limpieza de filtro de entrada de aire semestral
CONCENTRADOR DE OXÍGENO |  | JIANGSU KONSUNG MEDICAL | KSOC-5 | Ma20103740023 | 573124 |  | IIa | 2017DM-0015866 |  | URGENCIAS |  |  |  | EXPIRADA | TALLER BIOMÉDICO | MANTENIMIENTO PREVENTIVO | Anual | X |  | C | [26 empty] | Limpieza de filtro de entrada de aire semestral
CONCENTRADOR DE OXÍGENO |  | JIANGSU KONSUNG MEDICAL | KSOC-5 | Ma20103740040 | 573125 |  | IIa | 2017DM-0015866 |  | URGENCIAS |  |  |  | EXPIRADA | TALLER BIOMÉDICO | MANTENIMIENTO PREVENTIVO | Anual | X | X | C | [21 empty] | Sí | MO611224 | 2024-12-16 | 2025-12-16 |  | Limpieza de filtro de entrada de aire semestral
CENTRIFUGA REFRIGERADA | Operativo | TERUMO | ST REVEOS | REF: 230001W00929 |  |  | I | NA | 18-265 | BANCO DE SANGRE | Separacion De Componentes | TERUMO |  | NO APLICA |  | MANTENIMIENTO PREVENTIVO | Semestral |  |  | X | [11 empty] | X
CONGELADOR | Fuera de Servicio | THERMO FISHER CIENTIFIC | FFPF2330A20 | 0114785101100601 | 543676 |  | IIa | NA | NA | BANCO DE SANGRE | Área De Almacenamiento De Componentes | HUSJ | Expirada | EXPIRADA | TALLER BIOMÉDICO | MANTENIMIENTO PREVENTIVO | Semestral |  |  |  |  | X | [11 empty] | X | [7 empty] | Sí | NO APLICA | NO APLICA | NO APLICA |  |  | El equipo se encuentra en la espera de cotizacion por parte de la empresa de refrigeracion para su reparacion
CONGELADOR | Operativo | HARRIS | HLT 23 VPF | HLT23V30PFABA | 543935 |  | IIa | NA | NA | BANCO DE SANGRE | Área De Almacenamiento De Componentes | HUSJ | Expirada | EXPIRADA | TALLER BIOMÉDICO | MANTENIMIENTO PREVENTIVO | Semestral |  |  |  |  | X | [11 empty] | X | [7 empty] | Sí | S1531124 | 2024-11-27 |  |  | Mantenimiento preventivo marzo
CONGELADOR | Fuera de Servicio | THERMO REVCO | UFP2330A22 | 0112437101130220 | 546133 |  | IIa | NA | NA | BANCO DE SANGRE | Área De Almacenamiento De Componentes | HUSJ | Expirada | EXPIRADA | TALLER BIOMÉDICO | MANTENIMIENTO PREVENTIVO | Semestral |  |  |  |  | X | [11 empty] | X | [7 empty] | Sí | [5 empty] | El equipo se encuentra en la espera de cotizacion por parte de la empresa de refrigeracion para su reparacion
CONGELADOR | Operativo | THERMO ELECTRON | FFGL2320A19 | Y205131724YS | 522657 |  | IIa | NA | NA | BANCO DE SANGRE | Área De Almacenamiento De Componentes | HUSJ | Expirada | EXPIRADA | TALLER BIOMÉDICO | MANTENIMIENTO PREVENTIVO | Semestral |  |  |  |  | X | [11 empty] | X | [7 empty] | Sí | S0011224 | 2024-12-02 |  |  | Mantenimiento preventivo marzo
CONGELADOR |  | CHALLENGER | NO DEFINIDO | NO DEFINIDO | 549317 |  | NA | NA | NA | LABORATORIO CLÍNICO |  |  | Expirada | EXPIRADA | TALLER BIOMÉDICO |  | Semestral |  |  |  |  | X | [11 empty] | X | [7 empty] | Sí
CONGELADOR |  | NO DEFINIDO | NO DEFINIDO | 066009 | 541748 |  | NA | NA | NA | LABORATORIO CLÍNICO |  |  | Expirada | EXPIRADA | TALLER BIOMÉDICO | MANTENIMIENTO PREVENTIVO | Semestral |  |  |  |  | X | [11 empty] | X | [7 empty] | Sí
CONGELADOR |  | CHALLENGER | CV-420 | 10032167 | 543764 |  | NA | NA | NA | INVENTARIOS |  |  | Expirada | EXPIRADA | TALLER BIOMÉDICO | MANTENIMIENTO PREVENTIVO | Semestral | [24 empty] | Sí
CONGELADOR |  | ABBA | NV ARS113B 2P (HD-113F) | 140400108 | 546336 |  | NA | NA | NA | BLOQUE QUIRÚRGICO |  |  | Expirada | EXPIRADA | TALLER BIOMÉDICO | MANTENIMIENTO PREVENTIVO | Semestral |  |  |  |  | X | [11 empty] | X | [7 empty] | Sí
CONGELADOR |  | SUPERNORDICO | NO DEFINIDO | 15-0977 | 547789 |  | NA | NA | NA | FARMACIA |  |  | Expirada | EXPIRADA | TALLER BIOMÉDICO | MANTENIMIENTO PREVENTIVO | Semestral |  |  |  |  | X | [11 empty] | X | [7 empty] | Sí
CONGELADOR | Operativo | SUPERNORDICO | NO DEFINIDO | 12-0463 | 544751 |  | IIa | NA | NA | BANCO DE SANGRE | Área De Almacenamiento De Componentes | HUSJ | Expirada | EXPIRADA | TALLER BIOMÉDICO | MANTENIMIENTO PREVENTIVO | Semestral |  |  |  |  | X | [11 empty] | X | [7 empty] | Sí | S0021224 | 2024-12-03 |  |  | MANTENIMIENTO PREVENTIVO MARZO
CONGELADOR | Operativo | SUPERNORDICO | NO DEFINIDO | 16-0206 | 548668 |  | NA | NA | NA | FARMACIA |  |  | Expirada | EXPIRADA | TALLER BIOMÉDICO | MANTENIMIENTO PREVENTIVO | Semestral |  |  |  |  | X | [11 empty] | X | [7 empty] | Sí |  |  |  |  | Mantenimiento realizado en Abril | Hoja de Vida Actualizada
CONSOLA DE CONTRAPULSACIONES | Operativo | ARROW | AUTOCAT 2 WAVE | 130843W | 546081 | Sí | IIB | 2010EBC-0006745 |  | BLOQUE QUIRÚRGICO | Quirofano |  | Expirada | EXPIRADA | ARROW MEDICAL | MANTENIMIENTO PREVENTIVO | Anual | [22 empty] | X | [6 empty] | ARROW LE HIZO MANTENIMIENTO EL 12 DE DICIEMBRE
CONTADOR DIGITAL DE CELULAS | Operativo | INDULAB | C6-92 | 2781 | 543194 |  | NA | NA |  | LABORATORIO CLÍNICO | Hematología |  | Expirada | EXPIRADA | TALLER BIOMÉDICO | MANTENIMIENTO PREVENTIVO | Anual |  |  | X | [21 empty] | No | No Aplica | No Aplica
CORTADORA |  | HAWO | NO REGISTRA | NO REGISTRA | V001219 |  | NA | NO REQUIERE |  | CENTRAL DE ESTERILIZACIÓN |  |  | Expirada | EXPIRADA | TALLER BIOMÉDICO | MANTENIMIENTO PREVENTIVO | Anual | [12 empty] | X
CRANEOTOMO |  | MEDTRONIC | MIDAX REX | TC72281 | NO APLICA |  | IIA | 2019DM-0004606-R1 |  | BLOQUE QUIRÚRGICO |  | COMODATO |  | NO APLICA | SPS | COMODATO | Semestral
CRANEOTOMO - ANSPACH |  | ANSPACH - synthes gmbh | SC2102 | (21)D45304156202 | 546340 |  | IIa | 2009DM-003355 |  | BLOQUE QUIRÚRGICO |  |  |  | NO DEFINIDO | TALLER BIOMÉDICO | MANTENIMIENTO PREVENTIVO | Anual |  |  | X
CRYOCAUTERIO | Operativo | FRIGITRONICS | 3300 | 109102 | 504638 |  | IIb | NA |  | CONSULTA EXTERNA | Cons 12 |  | Expirada | EXPIRADA | TALLER BIOMÉDICO | MANTENIMIENTO PREVENTIVO | Anual | X | X | [22 empty] | Sí | C0181214 | 2014-12-10 | 2015-12-10
CUARTO FRÍO CAVA |  |  |  |  | 523278 |  | NA | NA | NA | COCINA |  |  |  |  | TALLER BIOMÉDICO |  | Semestral |  |  |  |  | X | [11 empty] | X | [7 empty] | Sí
CUARTO FRÍO MORTUORIO |  | SUPERNORDICO | MORTUORIO | P-5115 | 572615 |  | NA | NA | NA | MORGUE |  |  | Expirada | EXPIRADA | TALLER BIOMÉDICO | MANTENIMIENTO PREVENTIVO | Semestral |  |  |  |  | X | [11 empty] | X | [7 empty] | Sí
DESCONGELADOR DE PLASMA | Operativo | TRANSMED | SAHARA III | 99122132 | 545840 |  | NA | NA | NA | BANCO DE SANGRE | Lectura Gota Gruesa | HUSJ | Expirada | EXPIRADA | TALLER BIOMÉDICO | MANTENIMIENTO PREVENTIVO | Trimestral |  |  | X | [5 empty] | X | [5 empty] | X | [5 empty] | X |  |  |  | No |  |  |  |  | Pendiente reporte de Mayo
DESFIBRILADOR | Operativo | MINDRAY | BENEHEART D3 | EZ-13059338 | 572919 | Sí | IIB | 2020EBC-0005463-R1 |  | CUIDADO INTENSIVO ADULTO | Estacion 2 hospitalizacion 4 piso carro de paro |  | Expirada | 2024-07-02 | TALLER BIOMÉDICO | MANTENIMIENTO PREVENTIVO | Semestral |  |  | X | [9 empty] | C |  | X |  |  | C | [6 empty] | Sí | J1600924 | 2024-09-02 | 2025-09-02 | Actualizada | Se encuentra en carro de paro de Hospitalizacion 4 pso pero pertenece al taller biomédico | EQUIPO EN PRESTAMO 4TO PISO SIN CABLE EKG NI CARGA DE PRUEBA Y SIN BATERIA (CAMILO R 26-08-2025) | H.V ACTUALIZADA
DESFIBRILADOR | Baja | SPACE LABS | MEDIC6 | 3128 | 540947 |  | IIB | NA |  | BLOQUE QUIRÚRGICO |  |  | Baja | EXPIRADA | TALLER BIOMÉDICO | MANTENIMIENTO PREVENTIVO | Semestral | [24 empty] | No | No Aplica | No Aplica |  |  | Equipo dado de Baja
DESFIBRILADOR | Operativo | PHILIPS | HEARTSTART XL+ | USN1203239 | 545616 | SÍ | IIb | 2009EBC-0005096 |  | CARDIOLOGÍA |  |  | Expirada | EXPIRADA | TALLER BIOMÉDICO | MANTENIMIENTO PREVENTIVO | Semestral | X | [11 empty] | X |  |  | C | [8 empty] | Sí | J0020824 | 2024-08-09 | 2025-08-09 | Actualizada | Equipo Ok
DESFIBRILADOR | Operativo | MINDRAY | BENEHEART D3 | EZ-99025115 | 574108 |  | IIb | 2010EBC-0005463 |  | HEMODIÁLISIS | Carro De Paro |  |  | EXPIRADA | TALLER BIOMÉDICO | MANTENIMIENTO PREVENTIVO | Semestral |  |  |  |  | C |  | X | [8 empty] | C |  |  | X | [5 empty] | Sí | J0230824 | 2024-08-09 | 2025-08-09
DESFIBRILADOR | Operativo | MINDRAY | BENEHEART D3 | EZ-99025116 | 574111 | Sí | IIb | 2010EBC-0005463 |  | HOSPITALIZACION ADULTOS 5° PISO | Carro De Paro |  | Expirada | EXPIRADA | TALLER BIOMÉDICO | MANTENIMIENTO PREVENTIVO | Semestral | [10 empty] | X |  | C | [9 empty] | X | X | Sí | J2041224 | 2024-12-19 | 2025-12-19
DESFIBRILADOR | Baja | ZOLL | M SERIES | T09F113180 | 542003 |  | IIb | 2009EBC-0003880 |  | CUIDADO INTERMEDIO ADULTO |  |  | Baja | EXPIRADA | TALLER BIOMÉDICO | MANTENIMIENTO PREVENTIVO | Semestral | [24 empty] | No | No Aplica | No Aplica |  |  | Equipo dado de Baja
DESFIBRILADOR | Baja | SPACE LABS | MEDIC6 | 3192 | 518599 |  | IIB | NA |  | INVENTARIOS | Bodega Biomedicos |  | Baja | EXPIRADA | TALLER BIOMÉDICO | MANTENIMIENTO PREVENTIVO | Semestral | [16 empty] | X |  | C | [10 empty] | CARCASA MALA SIN ECG | EQUIPO PARA BAJA
DESFIBRILADOR | Operativo | NIHON KOHDEN | TEC-5531E | 03586 | 546062 |  | IIb | 2008EBC-0002632 |  | HOSPITALIZACIÓN ADULTOS 4° PISO | Taller Biomédico |  | Expirada | EXPIRADA | TALLER BIOMÉDICO | MANTENIMIENTO PREVENTIVO | Semestral | [10 empty] | X |  | C | [9 empty] | X |  | Sí |  |  |  |  | EQUIPO FUERA DE SERVICIO POR DAÑO EN PALAS
DESFIBRILADOR | Operativo | PHILIPS | HEARTSTART XL+ | US21304081 | 545125 |  | IIB | 2009EBC-0005096 |  | QUIMIOTERAPIA |  |  |  | EXPIRADA | TALLER BIOMÉDICO | MANTENIMIENTO PREVENTIVO | Semestral | X | X | [10 empty] | X |  |  | C |  |  |  |  | C |  |  |  | Sí | J0070824 | 2024-08-09 | 2025-08-09
DESFIBRILADOR | Operativo | NIHON KOHDEN | TEC-5631 | 01738 | 574600 |  | IIb | 2008EBC-0002632 |  | CUIDADO INTENSIVO PEDIÁTRICO | carro de paro |  | Expirada | EXPIRADA | TALLER BIOMÉDICO | MANTENIMIENTO PREVENTIVO | Semestral | [8 empty] | C |  | X |  |  |  |  | C | [6 empty] | X |  | Sí | j0660824 | 2024-08-20 | 2025-08-20 |  |  | equipo ok
DESFIBRILADOR |  | MINDRAY | BENEHEART D3 | EL-65026398 | 549363 |  | IIb | 2010EBC-0005463 |  | UNIDAD CRÍTICA OBSTÉTRICA | Carro De Paro |  |  | EXPIRADA | TALLER BIOMÉDICO | MANTENIMIENTO PREVENTIVO | Semestral | [6 empty] | X | [5 empty] | C | [5 empty] | X | [10 empty] | UCO
DESFIBRILADOR | Baja | NIHON KOHDEN | TEC-5531E | 03211 | 545626 |  | IIb | 2008EBC-0002632 |  | URGENCIAS |  |  | Baja | EXPIRADA | TALLER BIOMÉDICO | MANTENIMIENTO PREVENTIVO | Semestral | [24 empty] | No | No Aplica | No Aplica |  |  | Equipo dado de Baja
DESFIBRILADOR | Operativo | PHILIPS | HEARTSTART XL+ | USD1203888 | 545108 |  | IIb | 2009EBC-0005096 |  | URGENCIAS | Carro De Paro / Observacion Hombres |  | Expirada | EXPIRADA | TALLER BIOMÉDICO | MANTENIMIENTO PREVENTIVO | Semestral | X | X | [10 empty] | X |  | C
DESFIBRILADOR | Operativo | MINDRAY | BENEHEART D6 | D6-53013007 | 549900 | Sí | IIB | 2010EBC-0005463 |  | URGENCIAS | ambulancia / referencia |  |  | EXPIRADA | TALLER BIOMÉDICO | MANTENIMIENTO PREVENTIVO | Semestral | [10 empty] | X |  |  |  | C | [7 empty] | X
DESFIBRILADOR | Operativo | MINDRAY | BENEHEART D3 | EL-65026409 | 549364 |  | IIB | 2010EBC-0005463 |  | URGENCIAS PEDIATRÍA | Urgencias Pediatría (Carro De Paro) |  | Expirada | EXPIRADA | TALLER BIOMÉDICO | MANTENIMIENTO PREVENTIVO | Semestral | [8 empty] | X | [11 empty] | X |  |  |  | Sí | J1911224 | 2024-12-16 | 2025-12-16
DESFIBRILADOR | Operativo | PHILIPS | HEARTST ART MRx | US00580424 | 549353 | Sí | IIB | 2009EBC-0005096 |  | BLOQUE QUIRÚRGICO | Carro de Paro |  | Expirada | EXPIRADA | TALLER BIOMÉDICO | MANTENIMIENTO PREVENTIVO | Semestral |  |  | X | [11 empty] | X | [9 empty] | Sí | J2201224 | 19/12/2024 | 19/12/2025 | Actualizada
DESFIBRILADOR | No Encontrado | NIHON KOHDEN | TEC-5631 | 00415 | 549366 |  | IIB | 2008EBC-0002632 |  | HOSPITALIZACIÓN QUIRÚRGICAS |  |  |  | EXPIRADA | TALLER BIOMÉDICO | MANTENIMIENTO PREVENTIVO | Semestral |  |  | X | [11 empty] | X |  | C
DESFIBRILADOR |  | MINDRAY | BENEHEART D3 | EZ-99025117 | 574109 |  | IIb | 2010EBC-0005463 |  | HEMATO 2 PISO |  |  |  | EXPIRADA | TALLER BIOMÉDICO | MANTENIMIENTO PREVENTIVO | Semestral |  |  | X |  | C | [9 empty] | X | [14 empty] | CARRO DE PARO
DESFIBRILADOR | Operativo | COMEN | S5 | S5230703019 | 572062 | Sí | Iib | 2021EBC-0023576 |  | BLOQUE QUIRÚRGICO |  |  | Expirada | 2025-06-19 | TALLER BIOMÉDICO | GARANTÍA | Semestral |  |  | X | [11 empty] | X | [7 empty] | X/C |  | Sí | J2211224 | 2024-10-12 | 2025-10-12
DESFIBRILADOR | Operativo | COMEN | S5 | S5230703013 | 572061 | Sí | IIB | 2021EBC-0023576 |  | HOSPITALIZACIÓN ADULTOS EXPANSIÓN | H. ADULTOS EXPANSION 3 PISO |  | Expirada | 2025-06-19 | TALLER BIOMÉDICO | GARANTÍA | Semestral |  |  | X | [11 empty] | X | [9 empty] | Sí | J1861224 | 2024-12-13 |  |  | CARRO DE PARO H. ADULT EXP 3 PISO
DESFIBRILADOR | Operativo | COMEN | S5 | S5230703032 | 572075 |  | IIB | 2021EBC-0023576 |  | CUIDADO INTERMEDIO ADULTO | CARRO PARO UCIN ADULTOS |  | Vigente | 2025-06-19 | TALLER BIOMÉDICO | GARANTÍA | Semestral |  |  | X | [11 empty] | X | [9 empty] | Sí | J0270824 | 2024-08-12 | 2025-08-12 |  |  | Hoja de Vida Actualizada
DESFIBRILADOR | Operativo | COMEN | S5 | S5230703024 | 572076 | Sí | IIB | 2021EBC-0023576 |  | CUIDADO INTENSIVO ADULTO | UCI ADULT CARRO PARO ESTACION 2 |  | Expirada | 2025-06-19 | TALLER BIOMÉDICO | GARANTÍA | Semestral |  |  | X | [11 empty] | X | [9 empty] | Sí | J1941224 | 2024-12-17 | 2025-12-17
DESFIBRILADOR | Operativo | NIHON KOHDEN | TEC-5631E | 01778 | 574610 |  | IIb | 2008EBC-0002632 |  | GASTROENTEROLOGÍA |  |  | Expirada | EXPIRADA | TALLER BIOMÉDICO | MANTENIMIENTO PREVENTIVO | Semestral | X | X | [6 empty] | C | [15 empty] | Sí | J1801224 | 2024-12-13 | 2025-12-13
DESHUMIDIFICADOR |  | CONFORTFRESH | MDCK-60AEN1 | 34081437102960102M0119 | 573183 |  | NA | NO REQUIERE |  | CENTRAL DE ESTERILIZACIÓN |  |  | Expirada | EXPIRADA | NA | MANTENIMIENTO PREVENTIVO | Bajo Demanda
DETECTOR DE LATIDOS FETALES (DOPPLER FETAL) | Operativo | EDAN | SONOTRAX ll PRO | 304150-M14407180009 | 545968 |  | IIa | 2009DM-0004850 |  | CONSULTA EXTERNA | Consultorio #22 |  | Expirada | EXPIRADA | TALLER BIOMÉDICO | MANTENIMIENTO PREVENTIVO | Anual | X | X |  |  | C | [19 empty] | Sí | M1101224 | 2024-12-20 | 2025-12-20
DETECTOR DE LATIDOS FETALES (DOPPLER FETAL) | Operativo | EDAN | SONOTRAX ll PRO | 304150-M14407180008 | 545969 |  | IIa | 2009DM-0004850 |  | CONSULTA EXTERNA | Consultorio #18 |  | Expirada | EXPIRADA | TALLER BIOMÉDICO | MANTENIMIENTO PREVENTIVO | Anual | X | [9 empty] | C | [13 empty] | Sí | M1111224 | 2024-12-20 | 2025-12-20
DETECTOR DE LATIDOS FETALES (DOPPLER FETAL) | Operativo | EDAN | SONOTRAX ll PRO | 560054-M17A00840049 | 550032 |  | IIa | 2007DM-0001107 |  | CONSULTA EXTERNA | Cons 24 |  | Expirada | EXPIRADA | TALLER BIOMÉDICO | MANTENIMIENTO PREVENTIVO | Anual | X | X |  |  | C | [19 empty] | Sí | M10412254 | 2024-12-20 | 2025-12-20 |  | equipo ok
DETECTOR DE LATIDOS FETALES (DOPPLER FETAL) | Operativo | EDAN | SONOTRAX ll PRO | 560054-M21118200124 | 572917 |  | IIa | 2017DM-0001107 R1 |  | CONSULTA EXTERNA |  |  | Expirada | EXPIRADA | TALLER BIOMÉDICO | MANTENIMIENTO PREVENTIVO | Anual | X |  |  |  | C | [19 empty] | Sí | CAN-21-018-DOPT-002 | 2021-06-22 | 2022-06-22
DETECTOR DE LATIDOS FETALES (DOPPLER FETAL) | Operativo | EDAN | SONOTRAX ll PRO | 560054-M19B11620040 | 574011 |  | IIA | 2017DM-0001107R1 |  | CONSULTA EXTERNA | Consultorio #17 |  | Expirada | EXPIRADA | TALLER BIOMÉDICO | MANTENIMIENTO PREVENTIVO | Anual | X | [7 empty] | C | [15 empty] | Sí | M0971224 | 2024-12-20 | 2025-12-20
DETECTOR DE LATIDOS FETALES (DOPPLER FETAL) | Operativo | EDAN | SONOTRAX ll PRO | 560054-M17A00840048 | 550031 |  | IIa | 2007DM-0001107 |  | HOSPITALIZACIÓN GINECO-OBSTETRICIA |  |  |  | EXPIRADA | TALLER BIOMÉDICO | MANTENIMIENTO PREVENTIVO | Semestral |  |  |  |  | C |  | X | [11 empty] | X
DETECTOR DE LATIDOS FETALES (DOPPLER FETAL) | Operativo | EDAN | SONOTRAX ll PRO | 560054-M17A00840047 | 550034 |  | IIa | 2007DM-0001107 |  | HOSPITALIZACIÓN GINECO-OBSTETRICIA | Sala De Partos |  | Expirada | EXPIRADA | TALLER BIOMÉDICO | MANTENIMIENTO PREVENTIVO | Semestral |  |  |  |  | C |  | X | [11 empty] | X | [5 empty] | Sí | M0811224 | 2024-12-20 | 2025-12-20
DETECTOR DE LATIDOS FETALES (DOPPLER FETAL) | Operativo | EDAN | SONOTRAX ll PRO | 560054-M21118200128 | 572915 |  | IIa | 2017DM-0001107 R1 |  | HOSPITALIZACIÓN GINECO-OBSTETRICIA | Sala De Partos |  | Expirada | EXPIRADA | TALLER BIOMÉDICO | MANTENIMIENTO PREVENTIVO | Semestral | [6 empty] | X | [5 empty] | C | [5 empty] | X | [5 empty] | Sí | CS420723 | 2023-07-21 | 2024-07-21 |  | Se realiza cambio de transductor fetal ref:2mhz ipx8 29/01/2025 | equipo funcionando ok, marcado con AF | camilo R.
DETECTOR DE LATIDOS FETALES (DOPPLER FETAL) |  | EDAN | SONOTRAX ll PRO | 560054-M21118200127 | 572916 |  | IIa | 2017DM-0001107 R1 |  | HOSPITALIZACIÓN GINECO-OBSTETRICIA |  |  | Expirada | EXPIRADA | TALLER BIOMÉDICO | MANTENIMIENTO PREVENTIVO | Semestral |  |  |  |  | C |  | X | [11 empty] | X | [5 empty] | Sí | L0421125 | 2025-11-05 |  |  | 31,10,2025
DETECTOR DE LATIDOS FETALES (DOPPLER FETAL) |  | EDAN | SONOTRAX ll PRO | 560054-M21118200122 | 572918 |  | IIa | 2017DM-0001107 R1 |  | HOSPITALIZACIÓN GINECO-OBSTETRICIA |  |  | Expirada | EXPIRADA | TALLER BIOMÉDICO | MANTENIMIENTO PREVENTIVO | Semestral | [6 empty] | X | [5 empty] | C | [5 empty] | X | [5 empty] | Sí
DETECTOR DE LATIDOS FETALES (DOPPLER FETAL) | Operativo | EDAN | SONOTRAX ll PRO | 560054-M17A00840041 | 550033 |  | IIa | 2007DM-0001107 |  | CONSULTA EXTERNA | Uco |  | Expirada | EXPIRADA | TALLER BIOMÉDICO | MANTENIMIENTO PREVENTIVO | Semestral |  |  |  |  | X | [5 empty] | C | [5 empty] | X | [7 empty] | Sí
DETECTOR DE LATIDOS FETALES (DOPPLER FETAL) | Operativo | HADECO | SMART DOP 20 | 93020782 | 511123 |  | IIa | NA |  | BLOQUE QUIRÚRGICO | Cuarto De Equipos |  | Expirada | EXPIRADA | TALLER BIOMÉDICO | MANTENIMIENTO PREVENTIVO | Semestral |  |  | X | [11 empty] | X/C | [9 empty] | Sí | No Tiene | No Tiene |  |  | FUERA DE SERVICIO
DOPPLER TRANSCRANEAL |  | RIMED | DIGI LITE | 81117004 | COMODATO |  | IIa | 2014DM-0012366 |  | BLOQUE QUIRÚRGICO |  |  |  | NO APLICA | DR. Hector Fabio Castaño | COMODATO | Anual
ECOCARDIÓGRAFO | Baja | PHILIPS | HD11 | US40732710 | 543278 |  | IIa | NA |  | INVENTARIOS | Bodega Inventarios |  | Baja | EXPIRADA | TALLER BIOMÉDICO | MANTENIMIENTO PREVENTIVO | Semestral | [29 empty] | Equipo para baja, se encuenta en bodega de inventarios
ECOCARDIÓGRAFO |  | PHILIPS | AFFINITI 70 | US517F1165 | COMODATO 000905 |  | IIa | 2014DM-0012083 |  | CARDIOLOGÍA |  | COMODATO |  | NO APLICA | CARDIOLOGY- JAVIER MARTINEZ | COMODATO | Anual | [14 empty] | X
ECOCARDIÓGRAFO | Operativo | MINDRAY | DC-60 X-INSIGHT (CV) | CN6-11000260 | 572950 | SI | IIa | 2015DM-0012622 |  | CARDIOLOGÍA |  |  | Expirada | 2024-10-29 | PROMEDCO | GARANTÍA | Semestral |  |  | C | [5 empty] | X | [11 empty] | X | [8 empty] | DC-60 X-INSIGHT (CV) Transductor de arreglo de fase P4-2 SN:VSU01041044 Transductor de arreglo de fase P7-3 SN:PCC9A102739 Transductor transesofagico P7-3TS SN:NYJ03000618
ECÓGRAFO |  | GENERAL ELECTRIC | VIVID Q H45041FM | 055359VQ | COMODATO |  | IIa | 2007DM-000953 |  | CARDIOLOGÍA |  | COMODATO |  | NO APLICA | CARDIOLOGY- JAVIER MARTINEZ | COMODATO | Anual | X | X | [12 empty] | X
ECÓGRAFO |  | PHILIPS | AFFINITY | USN18F1001 | COMODATO |  | IIa | 2014DM-0012083 |  | HOSPITALIZACIÓN GINECO-OBSTETRICIA |  |  |  | NO APLICA | DIAGNOSONIC- DRA LEIDY GUZMAN- PERINATOLOGA | COMODATO | Anual | [10 empty] | X
ECÓGRAFO |  | GENERAL ELECTRIC | VIVID I H44503110W | 030533VI | COMODATO |  | IIA | 2007DM-0000953 |  | CONSULTA EXTERNA |  |  |  | NO APLICA | Dr. Alonso Gomez Garcia- Cardiologo | COMODATO | Semestral | [6 empty] | X | [11 empty] | X
ECÓGRAFO |  | MINDRAY | DC-40 Transductor linear L13-3 SN: CJ3Q11011808 Transductor convex C6-2 SN: CW7K12023606 Transductor endocavitario V11-3 SN: CR1J12052750 | CT7-11002776 | 572951 |  | IIA | 2016DM-0014936 |  | HOSPITALIZACIÓN GINECO-OBSTETRICIA |  |  | Expirada | EXPIRADA | PROMEDCO | GARANTÍA | Anual | [6 empty] | C |  | X | [11 empty] | X | [8 empty] | DC-40 Transductor linear L13-3 SN: CJ3Q11011808 Transductor convex C6-2 SN: CW7K12023606 Transductor endocavitario V11-3 SN: CR1J12052750
ECÓGRAFO | Operativo | FUJIFILM SONOSITE | M-TURBO | Q4NDRY | 549355 |  | IIa | 2008DM-0003075 |  | BLOQUE QUIRÚRGICO |  |  | Expirada | 2022-04-24 | RAYXO S.A | MANTENIMIENTO PREVENTIVO | Semestral |  |  | X | [11 empty] | X |  |  |  | C | [5 empty] | Sí |  |  |  |  | No requiere mantt. Solo limpieza despues de cada uso
ECÓGRAFO |  | MINDRAY | Z6 | CAN-95002230 | 574237 |  | IIA | 2013DM-0009612 |  | UNIDAD CRÍTICA OBSTÉTRICA |  |  |  | EXPIRADA | RAYXO S.A | MANTENIMIENTO PREVENTIVO | Anual | [6 empty] | C |  | X
ECÓGRAFO PORTÁTIL |  | MINDRAY | Z60 | HF9-36004001 | 572050 |  | IIa | 2023DM-0009612-R1 |  | URGENCIAS |  |  |  |  | RAYXO S.A | MANTENIMIENTO PREVENTIVO | Cuatrimestral
ECÓGRAFO PORTÁTIL | Operativo | MINDRAY | M7 | CAX-04000636 | 572952 | SI | IIa | 2020DM-005968-R1 |  | CUIDADO INTENSIVO ADULTO |  |  |  | EXPIRADA |  |  | Semestral |  |  | C | [5 empty] | X | [11 empty] | X | [8 empty] | M7 Transductor lineal L14-6NS SN:CB2P79014488 Transductor convex C5-2S SN: 9KDB87062013 Transductor phased array P4-2S SN: VSM81024275
ECÓGRAFO PORTÁTIL | Operativo | MINDRAY | Z60 | HF9-36004002 | 571326 |  | IIa | 2023DM-0009612-R1 |  | CUIDADO INTENSIVO PEDIÁTRICO | CUIDADO INTENSIVO PEDIÁTRICO |  |  | EXPIRADA |  |  | Semestral
EDAN |  | EDAN | H100B | 316036-M139008660139 | COMODATO 000901 |  | IIb | 2010EBC-0005674 |  | GASTROENTEROLOGÍA |  | COMODATO |  | NO APLICA | GASTROELITE | COMODATO | Semestral | [10 empty] | X | [11 empty] | X
ELECTROBISTURÍ | Operativo | BOVIE | IDS-310 | BV5022001 | 572040 | Sí | IIB | NA |  | BLOQUE QUIRÚRGICO |  |  | Vigente | 2025-12-29 | ELECTROMEDICA | MANTENIMIENTO PREVENTIVO | Semestral | [22 empty] | X | X | Sí | J1381224 | 2024-10-12 | 2025-10-12 |  |  | HEMATO ONCOLOGIA
ELECTROBISTURÍ | Operativo | BOVIE | IDS-310 | BV0223018 | 572042 | Sí | IIB | NA |  | BLOQUE QUIRÚRGICO |  |  | Vigente | 2025-12-29 | ELECTROMEDICA | MANTENIMIENTO PREVENTIVO | Semestral | [22 empty] | X | X | Sí | J1461224 | 2024-12-11 | 2025-12-11
ELECTROBISTURÍ | Operativo | BOVIE | IDS-310 | BV5022014 | 572043 | Sí | IIB | NA |  | BLOQUE QUIRÚRGICO |  |  | Vigente | 2025-12-29 | ELECTROMEDICA | MANTENIMIENTO PREVENTIVO | Semestral | [22 empty] | X | X | Sí | J1451224 | 2024-11-12 | 2025-11-12 |  |  | HEMATO ONCOLOGIA
ELECTROBISTURÍ | Operativo | BOVIE | IDS-310 | BV0223011 | 572044 | Sí | IIB | NA |  | BLOQUE QUIRÚRGICO |  |  | Vigente | 2025-12-29 | ELECTROMEDICA | MANTENIMIENTO PREVENTIVO | Semestral | [22 empty] | X | X | Sí | J1441224 | 2024-10-12 | 2025-10-12
ELECTROBISTURÍ | Operativo | BOVIE | IDS-310 | BV5022011 | 572045 | Sí | IIB | NA |  | BLOQUE QUIRÚRGICO |  |  | Vigente | 2025-12-29 | ELECTROMEDICA | MANTENIMIENTO PREVENTIVO | Semestral | [22 empty] | X | X | Sí | J1401224 | 2024-10-12 | 2025-10-12
ELECTROBISTURÍ | Operativo | BOVIE | IDS-310 | BV0223013 | 572046 | Sí | IIB | NA |  | BLOQUE QUIRÚRGICO |  |  | Vigente | 2025-12-29 | ELECTROMEDICA | MANTENIMIENTO PREVENTIVO | Semestral | [22 empty] | X | X | Sí | J1351224 | 2024-10-12 | 2025-10-12
ELECTROBISTURÍ | Operativo | BOVIE | IDS-310 | BV5022013 | 572047 | Sí | IIB | NA |  | BLOQUE QUIRÚRGICO |  |  | Vigente | 2025-12-29 | ELECTROMEDICA | MANTENIMIENTO PREVENTIVO | Semestral | [22 empty] | X | X | Sí | J1391224 | 2024-10-12 | 2025-10-12 |  |  | HEMATO ONCOLOGIA
ELECTROBISTURÍ | Operativo | BOVIE | IDS-310 | BV0223001 | 572048 | Sí | IIB | NA |  | BLOQUE QUIRÚRGICO |  |  | Vigente | 2025-12-29 | ELECTROMEDICA | MANTENIMIENTO PREVENTIVO | Semestral | [22 empty] | X | X | Sí | No Tiene | No Tiene |  |  | FUERA DE SERVICIO, REVISION POR GARANTÍA (SE ENVIO A ELECTROMEDICA) | HEMATO ONCOLOGIA
ELECTROBISTURÍ | Baja | AESCULAP | GN 300 | 1460 | 511611 |  | IIB | NA |  | BLOQUE QUIRÚRGICO | Bodega Biomédicos |  | Baja | EXPIRADA | TALLER BIOMÉDICO | MANTENIMIENTO PREVENTIVO | Anual | [29 empty] | No requiere mantto. Se verifica funcionamiento y limpieza general / VERIFICAR BODEGA DE INVENTARIOS | biomédico: Jeferson C equipo con concepto de baja
ELECTROBISTURÍ | Baja | AESCULAP | GN 300 | 1486 | 511750 |  | IIB | NA |  | BLOQUE QUIRÚRGICO | Bodega Biomedicos |  | Baja | EXPIRADA | TALLER BIOMÉDICO | MANTENIMIENTO PREVENTIVO | Anual | [29 empty] | No requiere mantto. Se verifica funcionamiento y limpieza general / VERIFICAR BODEGA DE INVENTARIOS | equipo para baja
ELECTROBISTURÍ | Baja | VALLEYLAB | FORCE 2 | F5G44816T | 514503 |  | IIB | NA |  | BLOQUE QUIRÚRGICO | Bodega Biomedicos |  | Baja | EXPIRADA | TALLER BIOMÉDICO | MANTENIMIENTO PREVENTIVO | Anual | [24 empty] | No | NO APLICA | NO APLICA |  |  | EQUIPO PARA BAJA
ELECTROBISTURÍ | Baja | AESCULAP | GN 300 | 1519 | 541520 |  | IIB | NA |  | BLOQUE QUIRÚRGICO | Bodega Biomedicos |  | Baja | EXPIRADA | TALLER BIOMÉDICO | MANTENIMIENTO PREVENTIVO | Anual | [24 empty] | No | NO APLICA | NO APLICA |  |  | No requiere mantto. Se verifica funcionamiento y limpieza general / VERIFICAR BODEGA DE INVENTARIOS | equipo para baja
ELECTROBISTURÍ | Baja | ERBE | ICC80 INT | B2582 | 508834 |  | IIB | NA |  | BLOQUE QUIRÚRGICO | Bodega Biomedicos |  | Baja | EXPIRADA | TALLER BIOMÉDICO | MANTENIMIENTO PREVENTIVO | Anual | [24 empty] | No | No Aplica | No Aplica |  |  | VERIFICAR BODEGA DE INVENTARIOS | Equipo para baja
ELECTROBISTURÍ | Baja | VALLEYLAB | FORCE FX | F7K57487A | 542902 |  | IIB | 2008EBC-0001750 |  | BLOQUE QUIRÚRGICO | Bodega Biomedicos |  | Baja | EXPIRADA | TALLER BIOMÉDICO | MANTENIMIENTO PREVENTIVO | Semestral | [24 empty] | No | No Aplica | No Aplica |  |  | Equipo dado de Baja
ELECTROBISTURÍ | Operativo | PREMIER | 2001E | PR0705032 | 543830 |  | IIb | NA |  | CONSULTA EXTERNA | Cons 12 |  | Expirada | EXPIRADA | TALLER BIOMÉDICO | MANTENIMIENTO PREVENTIVO | Anual | X | X | [12 empty] | C | [9 empty] | Sí | NO TIENE | NO TIENE |  |  | Requiere Calibración
ELECTROBISTURÍ | Operativo | VALLEYLAB | FORCE FX | F7K57489A | 542903 |  | IIB | 2008EBC-0001750 |  | CONSULTA EXTERNA | Consultorio #12 |  | Expirada | EXPIRADA | TALLER BIOMÉDICO | MANTENIMIENTO PREVENTIVO | Semestral |  |  |  |  | X |  | C | [9 empty] | X | [7 empty] | Sí | CS610423 | 2023-04-14 | 2024-04-14
ELECTROBISTURÍ | Baja | VALLEYLAB | FORCE FX | S5B16739AX | 549262 |  | IIB | 2008EBC-0001750 |  | INVENTARIOS | Bodega Biomédicos |  | Expirada | EXPIRADA | TALLER BIOMÉDICO | MANTENIMIENTO PREVENTIVO | Semestral | [6 empty] | C | [7 empty] | X | [14 empty] | TRASLADO A BODEGA DE INVENTARIOS | el equipo falla a potencias mayores de 100w aislando la tarjeta principal biomédico: Jeferson C
ELECTROBISTURÍ |  | VALLEYLAB | FORCE | S5L19968AX | COMODATO (000806) |  | IIB | 2008EBC-0001750 |  | BLOQUE QUIRÚRGICO |  |  |  | NO APLICA | TALLER BIOMÉDICO | MANTENIMIENTO PREVENTIVO | Anual |  |  | X |  | C | [25 empty] | HEMATO ONCOLOGIA
ELECTROBISTURÍ | Operativo | VALLEYLAB | FORCE FX | SF0H07643A | 544957 | Sí | IIB | 2008EBC-0001750 |  | BLOQUE QUIRÚRGICO |  |  | Expirada | EXPIRADA | TALLER BIOMÉDICO | MANTENIMIENTO PREVENTIVO | Semestral |  |  | X |  |  |  | C | [7 empty] | X | [9 empty] | Sí | J1341224 | 2024-12-10 | 2025-12-10 | Actualizada |  | HEMATO ONCOLOGIA
ELECTROBISTURÍ | Operativo | VALLEYLAB | FORCE FX | SF0H07640A | 544961 | Sí | IIB | 2008EBC-0001750 |  | BLOQUE QUIRÚRGICO | Cuarto De Equipos |  | Expirada | EXPIRADA | TALLER BIOMÉDICO | MANTENIMIENTO PREVENTIVO | Semestral |  |  | X |  |  |  | C | [7 empty] | X | [8 empty] | C | Sí | J1411224 | 2024-12-10 | 2025-12-10
ELECTROBISTURÍ LIGASURE |  | VALLEYLAB | LS10 | L19K2169GX | 573173 |  | IIB | 2015EBC-0014122 |  | BLOQUE QUIRÚRGICO |  |  |  | EXPIRADA | TALLER BIOMÉDICO | MANTENIMIENTO PREVENTIVO | Anual |  |  | X | [9 empty] | C
ELECTROBISTURÍ LIGASURE | Operativo | VALLEYLAB | LS10 | L17L2089GX | 000002 | Sí | IIB | 2015EBC-0014122 |  | BLOQUE QUIRÚRGICO |  |  |  | EXPIRADA | TALLER BIOMÉDICO | MANTENIMIENTO PREVENTIVO | Anual |  |  | X/C | [11 empty] | X | [10 empty] | J1421224 | 2024-10-12 | 2025-10-12 |  | VERIFICAR BODEGA DE INVENTARIOS
ELECTROCARDIÓGRAFO |  | BURDIK | EK-10 | 04039 | 501992 |  | IIa | NA |  | HOSPITALIZACIÓN GINECO-OBSTETRICIA | Sala De Partos |  |  | EXPIRADA | TALLER BIOMÉDICO | MANTENIMIENTO PREVENTIVO | Semestral | [6 empty] | X | [11 empty] | X |  | C |  |  |  | Sí
ELECTROCARDIÓGRAFO | Operativo | EDAN | SE-3 | 309025-M12B03200011 | 545054 | SI | IIB | 2007DM-0001038 |  | HOSPITALIZACIÓN ADULTOS EXPANSIÓN | H. ADULTOS EXPANSION 3 PISO | COMODATO | Vigente | EXPIRADA | TALLER BIOMÉDICO | MANTENIMIENTO PREVENTIVO | Semestral | [8 empty] | X | [5 empty] | C | [9 empty] | No | NO APLICA | NO APLICA | NO APLICA |  | CUARTO DE EQUIPOS H. ADULTOS EXPANSION 3 PISO
ELECTROCARDIÓGRAFO | Operativo | EDAN | SE-601C | 360251-M19909360008 | 573995 | Sí | IIA | 2017DM-0001038-R1 |  | HOSPITALIZACIÓN ADULTOS EXPANSIÓN | H. ADULTOS EXPANSION 3 PISO |  | Expirada | EXPIRADA | TALLER BIOMÉDICO | MANTENIMIENTO PREVENTIVO | Semestral | [8 empty] | X | [11 empty] | X |  |  |  | Sí | J1761024 | 2024-10-24 | 2025-08-24 |  | CUARTO DE EQUIPOS H. ADULTOS EXP. 3 PISO
ELECTROCARDIÓGRAFO | Operativo | BURDIK | EK-10 | 02615 | 541644 |  | IIA | NA |  | CUIDADO INTENSIVO NEONATAL | CUARTO DE EQUIPOS |  | Expirada | EXPIRADA | TALLER BIOMÉDICO | MANTENIMIENTO PREVENTIVO | Semestral | [8 empty] | X | [9 empty] | C |  | X |  |  |  | Sí | NO TIENE | NO TIENE |  |  | CUARTO DE EQUIPOS
ELECTROCARDIÓGRAFO | Operativo | EDAN | SE-3 | 360433-M16204780050 | 549365 |  | IIb | 2007DM-0001038 |  | HOSPITALIZACIÓN ADULTOS 5° PISO |  |  | Expirada | EXPIRADA | TALLER BIOMÉDICO | MANTENIMIENTO PREVENTIVO | Semestral | [10 empty] | X |  | C | [9 empty] | X |  | Sí | J2051224 | 2024-12-19 | 2025-12-19
ELECTROCARDIÓGRAFO | Operativo | EDAN | SE-601C | 310017-M13B04760021 | 546060 |  | IIA | 2007DM-0001038 |  | CONSULTA EXTERNA | Consultorio #13 |  | Expirada | EXPIRADA | TALLER BIOMÉDICO | MANTENIMIENTO PREVENTIVO | Semestral |  |  |  |  | X | [9 empty] | C |  | X | [7 empty] | Sí | M0991224 | 2024-12-20 | 2025-12-20
ELECTROCARDIÓGRAFO | Operativo | EDAN | SE-601C | 360251-M19A03670005 | 573993 |  | IIA | 2017DM-0001038-R1 |  | CUIDADO INTERMEDIO ADULTO | Consultorio Urgencias / Reanimación |  | Expirada | EXPIRADA | TALLER BIOMÉDICO | MANTENIMIENTO PREVENTIVO | Semestral |  |  |  |  | X |  |  |  | C | [7 empty] | X | [7 empty] | Sí | M0931224 | 2024-12-20 | 2025-12-20 |  | equipo encontrado urgencias consultorio
ELECTROCARDIÓGRAFO | Operativo | EDAN | SE-601C | 360251-M19A03670003 | 573994 |  | IIA | 2017DM-0001038-R1 |  | CUIDADO INTERMEDIO ADULTO | Urgencias Pediatría |  | Expirada | EXPIRADA | TALLER BIOMÉDICO | MANTENIMIENTO PREVENTIVO | Semestral |  |  |  |  | X |  |  |  | C | [7 empty] | X | [7 empty] | Sí | J2301024 | 2024-10-29 | 2025-10-29
ELECTROCARDIÓGRAFO | Operativo | EDAN | SE 601 | 310017-M13403830010 | 545540 | SI | IIA | 2007DM-0001038 |  | CUIDADO INTERMEDIO ADULTO | Cuarto De Equipos |  | Expirada | EXPIRADA | TALLER BIOMÉDICO | MANTENIMIENTO PREVENTIVO | Semestral |  |  |  |  | X | [10 empty] | C | X | [5 empty] | C |  | Sí | J0280824 | 2024-08-12 | 2025-08-12
ELECTROCARDIÓGRAFO |  | EDAN | SE 601 | 310017-M13403830014 | 545541 |  | IIA | 2007DM-0001038 |  | CUIDADO INTENSIVO ADULTO |  |  |  | EXPIRADA | TALLER BIOMÉDICO | MANTENIMIENTO PREVENTIVO | Semestral |  |  |  |  | X | [11 empty] | X | [5 empty] | C |  | Sí
ELECTROCARDIÓGRAFO | Baja | BURDIK | EK-10 | 01870 | 541415 |  | IIA | NA |  | INVENTARIOS | Bodega Biomedicos |  | Baja | EXPIRADA | TALLER BIOMÉDICO | MANTENIMIENTO PREVENTIVO | Anual | [18 empty] | C | [5 empty] | No |  |  |  |  | FUERA DE SERVICIO | PARA BAJA
ELECTROCARDIÓGRAFO | Baja | BURDIK | EK-10 | 1361 | 540570 |  | IIa | NA |  | INVENTARIOS | Bodega Biomedicos |  | Baja | EXPIRADA | TALLER BIOMÉDICO | MANTENIMIENTO PREVENTIVO | Anual | [18 empty] | C | [5 empty] | No | NO APLICA | NO APLICA |  |  | FUERA DE SERVICIO | EQUIPO PARA BAJA
ELECTROCARDIÓGRAFO |  | EDAN | SE-601C | 360251-M19909360003 | 573992 |  | IIA | 2017DM-0001038-R1 |  | HOSPITALIZACIÓN ADULTOS 4° PISO |  |  |  | EXPIRADA | TALLER BIOMÉDICO | MANTENIMIENTO PREVENTIVO | Semestral | [6 empty] | C |  |  |  | X | [11 empty] | X
ELECTROCARDIÓGRAFO |  | COMEN | CM 300 | 30201031058 | 573081 |  | IIA | 2014DM-0012412 |  | CUIDADO INTENSIVO PEDIÁTRICO | Intermedios Pediatria |  |  | EXPIRADA | TALLER BIOMÉDICO | MANTENIMIENTO PREVENTIVO | Semestral | [10 empty] | X |  | C | [9 empty] | X
ELECTROCARDIÓGRAFO | Operativo | COMEN | CM 300 | 30201203227 | 573082 |  | IIA | 2014DM-0012412 |  | URGENCIAS | Consultorio Urgencias |  | Expirada | EXPIRADA | TALLER BIOMÉDICO | MANTENIMIENTO PREVENTIVO | Semestral |  |  |  |  | C | [5 empty] | X | [11 empty] | X |  | Sí | M0871224 | 2024-12-20 | 2025-12-20
ELECTROCARDIÓGRAFO | Operativo | WELCH ALLYN | CP50AP | 109200212713 | 545742 | SI | IIA | 2008DM-0002719 |  | HOSPITALIZACIÓN QUIRÚRGICAS | CUARTO DE EQUIPOS 3ER PISO |  | Expirada | EXPIRADA | TALLER BIOMÉDICO | MANTENIMIENTO PREVENTIVO | Semestral |  |  | X |  | C | [9 empty] | X | [9 empty] | Sí | J2061224 | 2024-12-14 | 2025-12-14
ELECTROCARDIÓGRAFO | Operativo | COMEN | H3 | H3230809056 | 572074 | Sí | IIA | 2014DM-0012412 |  | BLOQUE QUIRÚRGICO | Cuarto De Equipos |  | Expirada | EXPIRADA | TALLER BIOMÉDICO | MANTENIMIENTO PREVENTIVO | Semestral |  |  | X | [11 empty] | X | [9 empty] | Sí | J2431224 | 2024-12-23 | 2025-12-23 | Actualizada
ELECTROCARDIÓGRAFO | Operativo | COMEN | H3 | H3230209044 | 572072 |  | IIA | 2014DM-0012412 |  | HOSPITALIZACIÓN GINECO-OBSTETRICIA | Uco |  | Expirada | EXPIRADA | TALLER BIOMÉDICO | MANTENIMIENTO PREVENTIVO | Semestral |  |  | X | [11 empty] | X | [9 empty] | Sí | No Tiene | No Tiene |  |  | Se encuentra en UCO
ELECTROCARDIÓGRAFO | Operativo | COMEN | H3 | H3230209048 | 572073 | SI | IIA | 2014DM-0012412 |  | CUIDADO INTENSIVO NEONATAL | Cuarto De Equipos |  | Expirada | EXPIRADA | TALLER BIOMÉDICO | MANTENIMIENTO PREVENTIVO | Semestral |  |  | X | [11 empty] | X | [9 empty] | Sí | J0740825 | 2025-08-26 | 2026-08-26 |  | CUARTO DE EQUIPOS NEO
ELECTROCAUTERIO | Baja | BIRTCHER HYFRECATOR | 732 | B22349 | 507165 |  | IIb | NA |  | CONSULTA EXTERNA | Bodega Biomédicos |  | Baja | EXPIRADA | TALLER BIOMÉDICO | MANTENIMIENTO PREVENTIVO | Anual | [24 empty] | No | No Aplica | No Aplica |  |  | Equipo para baja | HEMATO ONCOLOGIA
ELECTROCAUTERIO | Operativo | BIRCHER | 7-797 | HW103G9556 | 509543 |  | IIB | NA |  | BLOQUE QUIRÚRGICO | Cuarto De Equipos Especiales |  | Expirada | EXPIRADA | TALLER BIOMÉDICO | MANTENIMIENTO PREVENTIVO | Anual |  |  | X |  | C | [19 empty] | Sí | J1151224 | 2024-12-06 | 2025-12-06 |  | SIN ACCESORIOS
ELECTROESTIMULADOR | Operativo | CHATTANOOGA | 150 | 3049 | 504849 |  | IIa | NA |  | INVENTARIOS | Bodega Biomedicos |  | Expirada | EXPIRADA | TALLER BIOMÉDICO | MANTENIMIENTO PREVENTIVO | Anual | [22 empty] | C |  | Sí | No Tiene | No Tiene |  |  | bodega biomedicos
ELECTROESTIMULADOR |  | CHATTANOOGA | INTELEC NMES 77221 | B181293 | 542314 |  | IIa | NA |  | INVENTARIOS |  |  |  | EXPIRADA | TALLER BIOMÉDICO | MANTENIMIENTO PREVENTIVO | Anual | [22 empty] | C
ELECTROESTIMULADOR |  | CHATTANOOGA | INTELEC TENS 77598 | B476610 | 542315 |  | IIa | NA |  | INVENTARIOS |  |  |  | EXPIRADA | TALLER BIOMÉDICO | MANTENIMIENTO PREVENTIVO | Anual | [22 empty] | C
ELECTROESTIMULADOR |  | CHATTANOOGA | INTELEC TENS 77598 | B385971 | 542316 |  | IIa | NA |  | INVENTARIOS |  |  |  | EXPIRADA | TALLER BIOMÉDICO | MANTENIMIENTO PREVENTIVO | Anual | [22 empty] | C | [7 empty] | HEMATO ONCOLOGIA
ELECTROESTIMULADOR |  | CHATTANOOGA | INTELEC TENS 77598 | B386985 | 542317 |  | IIa | NA |  | INVENTARIOS |  |  |  | EXPIRADA | TALLER BIOMÉDICO | MANTENIMIENTO PREVENTIVO | Anual | [22 empty] | C
ELECTROESTIMULADOR |  | CHATTANOOGA | INTELEC TENS 77724 | B364712 | 542318 |  | IIa | NA |  | INVENTARIOS |  |  |  | EXPIRADA | TALLER BIOMÉDICO | MANTENIMIENTO PREVENTIVO | Anual | [22 empty] | C
ELECTROESTIMULADOR |  | CHATTANOOGA | INTELEC TENS 77724 | B364716 | 542319 |  | IIa | NA |  | INVENTARIOS |  |  |  | EXPIRADA | TALLER BIOMÉDICO | MANTENIMIENTO PREVENTIVO | Anual | [22 empty] | C
ELECTROESTIMULADOR |  | DIGITAL EMS | NO DEFINIDO | R070856417 | 543025 |  | IIa | 2009DM-0004843 |  | INVENTARIOS |  |  |  | EXPIRADA | TALLER BIOMÉDICO | MANTENIMIENTO PREVENTIVO | Anual | [22 empty] | C
ELECTROESTIMULADOR |  | CHATTANOOGA | INTELEC TENS 77724 | B341526 | 544335 |  | IIa | NA |  | INVENTARIOS |  |  |  | EXPIRADA | TALLER BIOMÉDICO | MANTENIMIENTO PREVENTIVO | Anual | [22 empty] | C
ELECTROESTIMULADOR |  | DIGITAL EMS | NO DEFINIDO | R070856392 | 543024 |  | IIa | 2009DM-0004843 |  | INVENTARIOS |  |  |  | EXPIRADA | TALLER BIOMÉDICO | MANTENIMIENTO PREVENTIVO | Anual | [22 empty] | C
ELECTROMIOGRAFO |  | NIHON KOHDEN | MEB-9400 | 60 | 566985 |  | IIA | NA |  | INVENTARIOS |  |  |  | EXPIRADA | TALLER BIOMÉDICO | MANTENIMIENTO PREVENTIVO | Anual
EQUIPO DE INMUNOHEMATOLOGIA | Operativo | ORTHOVISION | BV | 60002080 | COMODATO |  | IIa | 2015DM-0012864 | NA | BANCO DE SANGRE | Inmunohematologia | ORTHO -CLINICAL |  | NO APLICA | ORTHO CLINICAL DIAGNOSTICS | COMODATO | Anual | [16 empty] | X | [7 empty] | No | NO APLICA | NO APLICA | NO APLICA
EQUIPO DE INMUNOQUIMICA |  | ORTHO -CLINICAL | VITROS XT 7600 | J76000387 | COMODATO 000909 |  | IIA | 2018DM-0018764 |  | LABORATORIO CLÍNICO |  |  |  | NO APLICA | ORTHO CLINICAL DIAGNOSTICS | COMODATO | Anual | [10 empty] | X
EQUIPO DE ÓRGANOS |  | GMD | GMDKOS-2TF | MCS-487 | COMODATO 000896 |  | I | NA |  | GASTROENTEROLOGÍA |  | COMODATO |  | NO APLICA | GASTROELITE | COMODATO | Semestral | [10 empty] | X | [11 empty] | X |  | No | No Aplica | No Aplica
EQUIPO DE ÓRGANOS | Operativo | WELCH ALLYN | 977 | NO DEFINIDO | 501133 |  | I | 2008DM-0001452 |  | CONSULTA EXTERNA | Cons 10 |  | Expirada | EXPIRADA | TALLER BIOMÉDICO | MANTENIMIENTO PREVENTIVO | Semestral | X | X | [9 empty] | 7 | X | [11 empty] | No | No Aplica | No Aplica
EQUIPO DE ÓRGANOS |  | WELCH ALLYN | 97200-BIL | NO DEFINIDO | 574435 |  | I | 2008DM-0001456 |  | HOSPITALIZACIÓN PEDIATRÍA |  |  |  | EXPIRADA | TALLER BIOMÉDICO | MANTENIMIENTO PREVENTIVO | Anual | [18 empty] | X |  | X |  |  |  | No | No Aplica | No Aplica |  |  | MTTO MARZO
EQUIPO DE ÓRGANOS |  | WELCH ALLYN | 97200-CL | NO DEFINIDO | 573823 |  | I | 2017DM-0017337 |  | CUIDADO INTERMEDIO ADULTO |  |  |  | EXPIRADA | TALLER BIOMÉDICO | MANTENIMIENTO PREVENTIVO | Anual |  |  |  |  | X | [13 empty] | X | - |  |  |  |  | No | No Aplica | No Aplica
EQUIPO DE ÓRGANOS |  | WELCH ALLYN | 97200-CL | NO DEFINIDO | 573824 |  | I | 2017DM-0017337 |  | CUIDADO INTERMEDIO ADULTO |  |  |  | EXPIRADA | TALLER BIOMÉDICO | MANTENIMIENTO PREVENTIVO | Anual |  |  |  |  | X | [13 empty] | X | [5 empty] | No | No Aplica | No Aplica |  |  | UCI ADULTOS
EQUIPO DE ÓRGANOS |  | WELCH ALLYN | 97200-CL | NO DEFINIDO | 573825 |  | I | 2017DM-0017337 |  | CUIDADO INTERMEDIO ADULTO |  |  |  | EXPIRADA | TALLER BIOMÉDICO | MANTENIMIENTO PREVENTIVO | Anual |  |  |  |  | X | [13 empty] | X | - |  |  |  |  | No | No Aplica | No Aplica |  |  | NO ENCONTRADO
EQUIPO DE ÓRGANOS |  | WELCH ALLYN | 97200-CL | NO DEFINIDO | 573826 |  | I | 2017DM-0017337 |  | CUIDADO INTERMEDIO ADULTO |  |  |  | EXPIRADA | TALLER BIOMÉDICO | MANTENIMIENTO PREVENTIVO | Anual |  |  |  |  | X | [13 empty] | X | [5 empty] | No | No Aplica | No Aplica |  |  | HEMATO ONCOLOGIA
EQUIPO DE ÓRGANOS |  | WELCH ALLYN | 97200-BIL | NO DEFINIDO | 574436 |  | I | 2008DM-0001456 |  | HOSPITALIZACIÓN PEDIATRÍA (Ruta Dorada) |  |  |  | EXPIRADA | TALLER BIOMÉDICO | MANTENIMIENTO PREVENTIVO | Anual | [12 empty] | X | [11 empty] | No | No Aplica | No Aplica
EQUIPO DE ÓRGANOS |  |  |  |  | V000361 |  | I |  |  | CUIDADO INTENSIVO PEDIÁTRICO |  |  |  | EXPIRADA | TALLER BIOMÉDICO | MANTENIMIENTO PREVENTIVO | Anual | X
EQUIPO DE ÓRGANOS | Operativo | WELCH ALLYN | NO DEFINIDO | #1 | 504983 |  | I | NA |  | CONSULTA EXTERNA | Consultorio 10 |  | Expirada | EXPIRADA | TALLER BIOMÉDICO | MANTENIMIENTO PREVENTIVO | Semestral | X | X | [10 empty] | X | X | [10 empty] | No | No Aplica | No Aplica |  |  | equipo ok
EQUIPO DE ÓRGANOS |  | WELCH ALLYN | 977 | NO DEFINIDO | 548819 |  | I | 2008DM-0001451 |  | CARDIOLOGÍA |  |  |  | EXPIRADA | TALLER BIOMÉDICO | MANTENIMIENTO PREVENTIVO | Semestral | X | X | [10 empty] | X | [11 empty] | No | No Aplica | No Aplica
EQUIPO DE ÓRGANOS | Operativo | WELCH ALLYN | NO DEFINIDO | NO DEFINIDO | 526365 |  | I |  |  | CONSULTA EXTERNA | Cons 7 |  | Expirada | EXPIRADA | TALLER BIOMÉDICO | MANTENIMIENTO PREVENTIVO | Semestral | X | [11 empty] | X | [11 empty] | No | No Aplica | No Aplica
EQUIPO DE ÓRGANOS | Operativo | WELCH ALLYN | NO DEFINIDO | NO DEFINIDO | 545127 |  | I | NA |  | CONSULTA EXTERNA | Consultorio 20 |  | Expirada | EXPIRADA | TALLER BIOMÉDICO | MANTENIMIENTO PREVENTIVO | Semestral | X | X | [10 empty] | X | X | [10 empty] | No | No Aplica | No Aplica |  |  | Equipo Ok
EQUIPO DE ÓRGANOS | Operativo | WELCH ALLYN | NO DEFINIDO | NO DEFINIDO | 545128 |  | I | NA |  | CONSULTA EXTERNA | Consultorio 24 |  | Expirada | EXPIRADA | TALLER BIOMÉDICO | MANTENIMIENTO PREVENTIVO | Anual | [16 empty] | X | [7 empty] | No | No Aplica | No Aplica
EQUIPO DE ÓRGANOS | Operativo | WELCH ALLYN | 977 | NO DEFINIDO | 548755 |  | I | 2008DM-0001451 |  | CONSULTA EXTERNA | Consultorio #10 |  | Expirada | EXPIRADA | TALLER BIOMÉDICO | MANTENIMIENTO PREVENTIVO | Anual | [16 empty] | X | [7 empty] | No | No Aplica | No Aplica
EQUIPO DE ÓRGANOS | Operativo | WELCH ALLYN | 977 | NO DEFINIDO | 548788 |  | I | 2008DM-0001451 |  | CONSULTA EXTERNA | Consultorio 23 |  | Expirada | EXPIRADA | TALLER BIOMÉDICO | MANTENIMIENTO PREVENTIVO | Semestral | X | X | [10 empty] | X | X | [10 empty] | No | No Aplica | No Aplica
EQUIPO DE ÓRGANOS | Operativo | WELCH ALLYN | 977 | NO DEFINIDO | 548792 |  | I | 2008DM-0001451 |  | CONSULTA EXTERNA | Consultorio #22 |  | Expirada | EXPIRADA | TALLER BIOMÉDICO | MANTENIMIENTO PREVENTIVO | Anual | [16 empty] | X | [7 empty] | No | No Aplica | No Aplica
EQUIPO DE ÓRGANOS | Operativo | WELCH ALLYN | 977 | NO DEFINIDO | 548796 |  | I | 2008DM-0001451 |  | CONSULTA EXTERNA | Consultorio 19 |  | Expirada | EXPIRADA | TALLER BIOMÉDICO | MANTENIMIENTO PREVENTIVO | Semestral | X | X | [10 empty] | X | X | [10 empty] | No | No Aplica | No Aplica |  |  | equipo ok
EQUIPO DE ÓRGANOS | Operativo | WELCH ALLYN | 977 | NO DEFINIDO | 548799 |  | I | 2008DM-0001451 |  | CONSULTA EXTERNA | Consultorio #18 |  | Expirada | EXPIRADA | TALLER BIOMÉDICO | MANTENIMIENTO PREVENTIVO | Anual | [16 empty] | X | [7 empty] | No | No Aplica | No Aplica
EQUIPO DE ÓRGANOS | Operativo | WELCH ALLYN | 977 | NO DEFINIDO | 548818 |  | I | 2008DM-0001451 |  | GASTROENTEROLOGÍA |  |  | Expirada | EXPIRADA | TALLER BIOMÉDICO | MANTENIMIENTO PREVENTIVO | Semestral | X | X | [10 empty] | X | [11 empty] | No | No Aplica | No Aplica
EQUIPO DE ÓRGANOS |  | WELCH ALLYN | NO DEFINIDO | NO DEFINIDO | 546030 |  | IIa | NA |  | HOSPITALIZACIÓN GINECO-OBSTETRICIA |  |  |  | EXPIRADA | TALLER BIOMÉDICO | MANTENIMIENTO PREVENTIVO | Anual | [6 empty] | X | [17 empty] | No | No Aplica | No Aplica
EQUIPO DE ÓRGANOS |  | WELCH ALLYN | ND | ND | 546031 |  | I | 2008DM-0001451 |  | HOSPITALIZACIÓN GINECO-OBSTETRICIA |  |  |  | EXPIRADA | TALLER BIOMÉDICO | MANTENIMIENTO PREVENTIVO | Anual | [6 empty] | X | [17 empty] | No | No Aplica | No Aplica
EQUIPO DE ÓRGANOS | Operativo | WELCH ALLYN | 977 | NO DEFINIDO | 548785 |  | I | 2008DM-0001451 |  | HEMODIÁLISIS | Consultorio Unidad Renal |  | Expirada | EXPIRADA | TALLER BIOMÉDICO | MANTENIMIENTO PREVENTIVO | Semestral | [6 empty] | X | [11 empty] | X | [5 empty] | No | No Aplica | No Aplica
EQUIPO DE ÓRGANOS |  | WELCH ALLYN | 97100 | NO DEFINIDO | 574823 |  | I | 2017DM-0017337 |  | HOSPITALIZACIÓN QUIRÚRGICAS |  |  |  | EXPIRADA | TALLER BIOMÉDICO | MANTENIMIENTO PREVENTIVO | Anual | [12 empty] | X | [11 empty] | No | No Aplica | No Aplica
EQUIPO DE ÓRGANOS | Operativo | WELCH ALLYN | NO DEFINIDO | NO DEFINIDO | 546033 |  | I | 2008DM-0001451 |  | CUIDADO INTENSIVO NEONATAL | Madre Canguro |  | Expirada | EXPIRADA | TALLER BIOMÉDICO | MANTENIMIENTO PREVENTIVO | Anual | [19 empty] | - | X |  |  |  | No | No Aplica | No Aplica |  |  | NO ENCONTRADO
EQUIPO DE ÓRGANOS |  | WELCH ALLYN | NO DEFINIDO | NO DEFINIDO | 546032 |  | I | 2008DM-0001451 |  | HOSPITALIZACIÓN PEDIATRÍA |  |  |  | EXPIRADA | TALLER BIOMÉDICO | MANTENIMIENTO PREVENTIVO | Anual | [18 empty] | X |  | X |  |  |  | No | No Aplica | No Aplica
EQUIPO DE ÓRGANOS |  | WELCH ALLYN | 97100 | NO DEFINIDO | 574822 |  | I | 2017DM-0017337 |  | HOSPITALIZACIÓN ADULTOS 5° PISO |  |  |  | EXPIRADA | TALLER BIOMÉDICO | MANTENIMIENTO PREVENTIVO | Anual | [10 empty] | X | [13 empty] | No | No Aplica | No Aplica
EQUIPO DE ÓRGANOS | Operativo | WELCH ALLYN | 977 | NO DEFINIDO | 548803 |  | I | 2008DM-0001451 |  | CONSULTA EXTERNA | Consultorio 16 |  | Expirada | EXPIRADA | TALLER BIOMÉDICO | MANTENIMIENTO PREVENTIVO | Semestral | X | X | [10 empty] | X | X | [10 empty] | No | No Aplica | No Aplica |  |  | equipo ok
EQUIPO DE ÓRGANOS | Operativo | WELCH ALLYN | 977 | NO DEFINIDO | 548806 |  | I | 2008DM-0001451 |  | CONSULTA EXTERNA | Cons 21 |  | Expirada | EXPIRADA | TALLER BIOMÉDICO | MANTENIMIENTO PREVENTIVO | Semestral | X | X | [10 empty] | X | [11 empty] | No | No Aplica | No Aplica |  |  | equipo ok
EQUIPO DE ÓRGANOS |  | WELCH ALLYN | 977 | NO DEFINIDO | 548809 |  | I | 2008DM-0001451 |  | CONSULTA EXTERNA |  |  |  | EXPIRADA | TALLER BIOMÉDICO | MANTENIMIENTO PREVENTIVO | Anual | [16 empty] | X | [7 empty] | No | No Aplica | No Aplica |  |  | NO ENCONTRADO EN LOS MANTTO DEL AÑO (ENERO-JULIO)
EQUIPO DE ÓRGANOS | Operativo | WELCH ALLYN | 977 | NO DEFINIDO | 548811 |  | I | 2008DM-0001451 |  | CONSULTA EXTERNA | Taller Biomédico |  | Expirada | EXPIRADA | CONSULTA EXTERNA | MANTENIMIENTO PREVENTIVO | Anual | [16 empty] | X | [7 empty] | No | No Aplica | No Aplica |  |  | fuera de servicio por batería, cabezal malo (NO hace contacto)/ guardado en taller biomédico
EQUIPO DE ÓRGANOS | Operativo | WELCH ALLYN | 977 | NO DEFINIDO | 548813 |  | I | 2008DM-0001451 |  | CONSULTA EXTERNA | Consultrorio #17 |  | Expirada | EXPIRADA | TALLER BIOMÉDICO | MANTENIMIENTO PREVENTIVO | Anual | [16 empty] | X | [7 empty] | No | No Aplica | No Aplica
EQUIPO DE ÓRGANOS | Operativo | WELCH ALLYN | 977 | NO DEFINIDO | 548817 |  | I | 2008DM-0001451 |  | CONSULTA EXTERNA | taller biomedico |  | Expirada | EXPIRADA | TALLER BIOMÉDICO | MANTENIMIENTO PREVENTIVO | Semestral | X | X | [10 empty] | X | X | [10 empty] | No | No Aplica | No Aplica |  |  | FUERA DE SERVICIO POR BATERIA DAVID 29-07-2025
EQUIPO DE ÓRGANOS |  | WELCH ALLYN | NO DEFINIDO | NO DEFINIDO | 546029 |  | I | 2008DM-0001451 |  | CUIDADO INTENSIVO NEONATAL |  |  |  | EXPIRADA | TALLER BIOMÉDICO | MANTENIMIENTO PREVENTIVO | Anual | [20 empty] | X |  |  |  | No | No Aplica | No Aplica |  |  | UCI CARRO DE PARO
EQUIPO DE ÓRGANOS |  | WELCH ALLYN | 11710 | NO DEFINIDO | 515110 |  | I | NA |  | CUIDADO INTENSIVO PEDIÁTRICO |  |  |  | EXPIRADA | TALLER BIOMÉDICO | MANTENIMIENTO PREVENTIVO | Anual | X | [23 empty] | No | No Aplica | No Aplica
EQUIPO DE ÓRGANOS |  | WELCH ALLYN | 97100 | NO DEFINIDO | 574821 |  | I | 2017DM-0017337 |  | CUIDADO INTENSIVO PEDIÁTRICO | Intermedios Pediatria |  |  | EXPIRADA | TALLER BIOMÉDICO | MANTENIMIENTO PREVENTIVO | Anual | [22 empty] | X |  | No | No Aplica | No Aplica
EQUIPO DE ÓRGANOS | Operativo | WELCH ALLYN | 74710 | NO DEFINIDO | 505468 |  | I | NA |  | URGENCIAS | TRIAGE PEDIATRIA |  | Expirada | EXPIRADA | TALLER BIOMÉDICO | MANTENIMIENTO PREVENTIVO | Anual | X | [23 empty] | No | No Aplica | No Aplica
EQUIPO DE ÓRGANOS |  | WELCH ALLYN | 767 | 06278 | 540852 |  | I | NA |  | URGENCIAS |  |  |  | EXPIRADA | TALLER BIOMÉDICO | MANTENIMIENTO PREVENTIVO | Anual | X | [23 empty] | No | No Aplica | No Aplica
EQUIPO DE ÓRGANOS |  | RIESTER | NO DEFINIDO | NO DEFINIDO | 549892 |  | I | 2008DM-0001459 |  | URGENCIAS |  |  |  | EXPIRADA | TALLER BIOMÉDICO | MANTENIMIENTO PREVENTIVO | Anual | X | [23 empty] | No | No Aplica | No Aplica
EQUIPO DE ÓRGANOS DE PARED |  | KAWE MEDCENTER 5000 | 285010002 | 17828 | 571721 |  | I | 2021DM-0023683 |  | URGENCIAS |  |  |  | 2025-05-09 | ELECTROMEDICA | MANTENIMIENTO PREVENTIVO | Anual | [8 empty] | X | [15 empty] | No | No Aplica | No Aplica
EQUIPO DE ÓRGANOS DE PARED | Operativo | WELCH ALLYN | 767 | NO DEFINIDO | 544464 |  | I | NA |  | CONSULTA EXTERNA | Consultorio 8 |  | Expirada | EXPIRADA | TALLER BIOMÉDICO | MANTENIMIENTO PREVENTIVO | Semestral | X | X | [10 empty] | X | X | [10 empty] | No | No Aplica | No Aplica |  |  | REQUIERE MTTO CORRECTIVO OPTALMOSCOPIO MALO
EQUIPO DE ÓRGANOS DE PARED | Operativo | WELCH ALLYN | HILLROM-GS 777 | NO DEFINIDO | 572650 |  | I | 2012DM-0009186 |  | URGENCIAS |  |  | Expirada | EXPIRADA | TALLER BIOMÉDICO | MANTENIMIENTO PREVENTIVO | Anual | X | [23 empty] | No | No Aplica | No Aplica
EQUIPO DE ÓRGANOS DE PARED |  | KAWE MEDCENTER 5000 | 285010002 | 17840 | 571548 |  | I | 2021DM-0023683 |  | URGENCIAS |  |  | Expirada | EXPIRADA | TALLER BIOMÉDICO | MANTENIMIENTO PREVENTIVO | Anual | [22 empty] | X |  | No | No Aplica | No Aplica
EQUIPO DE ÓRGANOS DE PARED |  | KAWE MEDCENTER 5000 | 285010002 | 17829 | 571549 |  | I | 2021DM-0023683 |  | URGENCIAS |  |  | Expirada | EXPIRADA | TALLER BIOMÉDICO | MANTENIMIENTO PREVENTIVO | Anual | [22 empty] | X |  | No | No Aplica | No Aplica
EQUIPO DE ÓRGANOS DE PARED |  | KAWE MEDCENTER 5000 | 285010002 | 17841 | 571550 |  | I | 2021DM-0023683 |  | URGENCIAS |  |  | Expirada | EXPIRADA | TALLER BIOMÉDICO | MANTENIMIENTO PREVENTIVO | Anual | [22 empty] | X |  | No | No Aplica | No Aplica
EQUIPO DE ÓRGANOS DE PARED | Operativo | WELCH ALLYN | HILLROM-GS 777 | NO DEFINIDO | 572651 |  | I | 2012DM-0009186 |  | URGENCIAS | Triage |  | Expirada | EXPIRADA | TALLER BIOMÉDICO | MANTENIMIENTO PREVENTIVO | Anual | X | [23 empty] | No | No Aplica | No Aplica
EQUIPO RAYOS X ARCO EN C |  | COMED | KMC950 | 42171002153 | 543861 |  | IIB | 2009EBC-0004125 |  | BLOQUE QUIRÚRGICO |  |  |  | EXPIRADA | CONTRATISTA EXTERNO | MANTENIMIENTO PREVENTIVO | Anual
EQUIPO RAYOS X ARCO EN C |  | GENERAL ELECTRIC | BRIVO OEC865 | B4S14029 | 545743 |  | IIB | 2009EBC-0003260 |  | BLOQUE QUIRÚRGICO |  |  |  | EXPIRADA | RAYXO S.A | MANTENIMIENTO PREVENTIVO | Cuatrimestral | [20 empty] | C
EQUIPO RAYOS X ARCO EN C |  | GENERAL ELECTRIC | BRIVO OEC785 | BB3SS2100048HL | 572921 |  | IIB | 2019EBC-0003260 R1 |  | BLOQUE QUIRÚRGICO |  |  | Expirada | EXPIRADA | RAYXO S.A | MANTENIMIENTO PREVENTIVO | Cuatrimestral | [14 empty] | C
ESPIROMETRO |  | MIR | SPIROLAB | A23-0J.11173 | 572818 |  | IIA | 2015DM-0014019 |  | CONSULTA EXTERNA |  |  |  | EXPIRADA | TALLER BIOMÉDICO | GARANTÍA | Anual | [16 empty] | X |  | C
ESPIROMETRO |  | SPIROLOC | OXY | A23-OW-06019 | COMODATO 000838 |  | IIB | NA |  | CONSULTA EXTERNA |  |  |  | NO APLICA | PULMOCENTER_ DR.ARCINIEGAS | COMODATO | Semestral |  |  |  |  | X | [11 empty] | X
ESTETOSCOPIO |  | LORD | NO DEFINIDO | 160213057 | COMODATO 000897 |  | I | 2019DM-0020085 | 13-750 | GASTROENTEROLOGÍA |  | COMODATO |  | NO APLICA | GASTROELITE | COMODATO | Semestral | [10 empty] | X | [11 empty] | X |  | No | No Aplica | No Aplica
ESTETOSCOPIO | Operativo | NO DEFINIDO | NO DEFINIDO | #15 | ND |  | I | NO REGISTRA | 13-750 | BANCO DE SANGRE | Almacen Banco de sangre | HUSJ | Expirada | EXPIRADA | TALLER BIOMÉDICO | MANTENIMIENTO PREVENTIVO | Anual |  |  | X | [21 empty] | No | NO APLICA | NO APLICA | NO APLICA |  | Pendiente la hoja de vida del equipo
ESTETOSCOPIO | Operativo | NO DEFINIDO | NO DEFINIDO | #11 | ND |  | I | NO REGISTRA | 13-750 | BANCO DE SANGRE | Almacen Banco de sangre | HUSJ | Expirada | EXPIRADA | TALLER BIOMÉDICO | MANTENIMIENTO PREVENTIVO | Anual |  |  | X | [21 empty] | No | NO APLICA | NO APLICA | NO APLICA |  | Pendiente la hoja de vida del equipo
ESTETOSCOPIO | Operativo | NO DEFINIDO | NO DEFINIDO | #12 | ND |  | I | NO REGISTRA | 13-750 | BANCO DE SANGRE | Almacen Banco de sangre | HUSJ | Expirada | EXPIRADA | TALLER BIOMÉDICO | MANTENIMIENTO PREVENTIVO | Anual |  |  | X | [21 empty] | No | NO APLICA | NO APLICA | NO APLICA |  | Pendiente la hoja de vida del equipo
ESTETOSCOPIO | Operativo | LORD | NO DEFINIDO | NO DEFINIDO | 548344 |  | I | NO REGISTRA | 13-750 | BANCO DE SANGRE | Almacen Banco de sangre | HUSJ | Expirada | EXPIRADA | TALLER BIOMÉDICO | MANTENIMIENTO PREVENTIVO | Anual |  |  | X | [21 empty] | No | NO APLICA | NO APLICA | NO APLICA |  | Pendiente la hoja de vida del equipo
ESTETOSCOPIO | Operativo | NO DEFINIDO | NO DEFINIDO | #14 | ND |  | I | NO REGISTRA | 13-750 | BANCO DE SANGRE | Almacen Banco de sangre | HUSJ | Expirada | EXPIRADA | TALLER BIOMÉDICO | MANTENIMIENTO PREVENTIVO | Anual |  |  | X | [21 empty] | No | NO APLICA | NO APLICA | NO APLICA |  | Pendiente la hoja de vida del equipo
ESTETOSCOPIO | Operativo | RIESTER | DUPLEX 4001-1 | NO DEFINIDO | 548791 |  | I | NO REGISTRA | 13-750 | CONSULTA EXTERNA | Consultorio #22 |  | Expirada | EXPIRADA | TALLER BIOMÉDICO | MANTENIMIENTO PREVENTIVO | Anual | X | X | [22 empty] | No | No Aplica | No Aplica
ESTETOSCOPIO |  | NO DEFINIDO | NO DEFINIDO | NO DEFINIDO | 710 |  | I | NO REGISTRA | 13-750 | GASTROENTEROLOGÍA |  |  |  | EXPIRADA | TALLER BIOMÉDICO | MANTENIMIENTO PREVENTIVO | Anual | [6 empty] | X | [17 empty] | No | No Aplica | No Aplica
ESTETOSCOPIO | Operativo | LORD | NO DEFINIDO | NO DEFINIDO | 785 |  | I | NO REGISTRA | 13-750 | HOSPITALIZACIÓN GINECO-OBSTETRICIA | Consultorio |  | Expirada | EXPIRADA | TALLER BIOMÉDICO | MANTENIMIENTO PREVENTIVO | Anual | [6 empty] | X | [17 empty] | No | No Aplica | No Aplica
ESTETOSCOPIO |  | LORD | NO DEFINIDO | NO DEFINIDO | 786 |  | I | NO REGISTRA | 13-750 | HOSPITALIZACIÓN GINECO-OBSTETRICIA |  |  |  | EXPIRADA | TALLER BIOMÉDICO | MANTENIMIENTO PREVENTIVO | Anual | [6 empty] | X | [17 empty] | No | No Aplica | No Aplica
ESTETOSCOPIO |  | LORD | NO DEFINIDO | NO DEFINIDO | 787 |  | I | NO REGISTRA | 13-750 | HOSPITALIZACIÓN GINECO-OBSTETRICIA |  |  |  | EXPIRADA | TALLER BIOMÉDICO | MANTENIMIENTO PREVENTIVO | Anual | [6 empty] | X | [17 empty] | No | No Aplica | No Aplica
ESTETOSCOPIO |  | LORD | NO DEFINIDO | NO DEFINIDO | 788 |  | I | NO REGISTRA | 13-750 | HOSPITALIZACIÓN GINECO-OBSTETRICIA |  |  |  | EXPIRADA | TALLER BIOMÉDICO | MANTENIMIENTO PREVENTIVO | Anual | [6 empty] | X | [17 empty] | No | No Aplica | No Aplica
ESTETOSCOPIO |  | LORD | NO DEFINIDO | NO DEFINIDO | 789 |  | I | NO REGISTRA | 13-750 | HOSPITALIZACIÓN GINECO-OBSTETRICIA |  |  |  | EXPIRADA | TALLER BIOMÉDICO | MANTENIMIENTO PREVENTIVO | Anual | [6 empty] | X | [17 empty] | No | No Aplica | No Aplica
ESTETOSCOPIO |  | LORD | NO DEFINIDO | NO DEFINIDO | 790 |  | I | NO REGISTRA | 13-750 | HOSPITALIZACIÓN GINECO-OBSTETRICIA |  |  |  | EXPIRADA | TALLER BIOMÉDICO | MANTENIMIENTO PREVENTIVO | Anual | [6 empty] | X | [17 empty] | No | No Aplica | No Aplica
ESTETOSCOPIO |  | LORD | NO DEFINIDO | NO DEFINIDO | 791 |  | I | NO REGISTRA | 13-750 | HOSPITALIZACIÓN GINECO-OBSTETRICIA |  |  |  | EXPIRADA | TALLER BIOMÉDICO | MANTENIMIENTO PREVENTIVO | Anual | [6 empty] | X | [17 empty] | No | No Aplica | No Aplica
ESTETOSCOPIO |  | LORD | NO DEFINIDO | NO DEFINIDO | 792 |  | I | NO REGISTRA | 13-750 | HOSPITALIZACIÓN GINECO-OBSTETRICIA |  |  |  | EXPIRADA | TALLER BIOMÉDICO | MANTENIMIENTO PREVENTIVO | Anual | [6 empty] | X | [17 empty] | No | No Aplica | No Aplica
ESTETOSCOPIO |  | RIESTER | DUPLEX 2.0 | F-01 | 549907 |  | I | NO REGISTRA | 13-750 | HOSPITALIZACIÓN GINECO-OBSTETRICIA |  |  |  | EXPIRADA | TALLER BIOMÉDICO | MANTENIMIENTO PREVENTIVO | Anual | [6 empty] | X | [17 empty] | No | No Aplica | No Aplica
ESTETOSCOPIO | Operativo | RIESTER | DUPLEX 4001-1 | NO DEFINIDO | 548804 |  | I | NO REGISTRA | 13-750 | HEMODIÁLISIS | Carro De Paro |  |  | EXPIRADA | TALLER BIOMÉDICO | MANTENIMIENTO PREVENTIVO | Anual | [6 empty] | X | [17 empty] | No | No Aplica | No Aplica |  |  | NO SE ENCONTRO. Equipo en carro de paro unidad renal / hemodiálisis
ESTETOSCOPIO |  | NO REGISTRA | NO REGISTRA | NO REGISTRA | 6200 |  | I | NO REGISTRA | 13-750 | HEMODIÁLISIS |  |  |  | EXPIRADA | TALLER BIOMÉDICO | MANTENIMIENTO PREVENTIVO | Anual | [6 empty] | X | [17 empty] | No | No Aplica | No Aplica
ESTETOSCOPIO |  | CARDIOLOGY | GMD30-DCK | NO DEFINIDO | 573051 |  | I | 2015DM-014070 | 13-750 | HOSPITALIZACIÓN ADULTOS 5° PISO |  |  |  | EXPIRADA | TALLER BIOMÉDICO | MANTENIMIENTO PREVENTIVO | Anual | [10 empty] | X | [13 empty] | No | No Aplica | No Aplica
ESTETOSCOPIO |  | NO DEFINIDO | NO DEFINIDO | NO DEFINIDO | 754 |  | I | NO REGISTRA | 13-750 | HOSPITALIZACIÓN ADULTOS 5° PISO |  |  |  | EXPIRADA | TALLER BIOMÉDICO | MANTENIMIENTO PREVENTIVO | Anual | [10 empty] | X | [13 empty] | No | No Aplica | No Aplica
ESTETOSCOPIO | Operativo | NO DEFINIDO | NO DEFINIDO | ce12 | 698 |  | I | NO REGISTRA | 13-750 | CONSULTA EXTERNA | Consultorio 16 |  | Expirada | EXPIRADA | TALLER BIOMÉDICO | MANTENIMIENTO PREVENTIVO | Anual | [12 empty] | X | X | [10 empty] | No | No Aplica | No Aplica
ESTETOSCOPIO | Operativo | NO DEFINIDO | NO DEFINIDO | ce07 | 699 |  | I | NO REGISTRA | 13-750 | CONSULTA EXTERNA | Consultorio 23 |  | Expirada | EXPIRADA | TALLER BIOMÉDICO | MANTENIMIENTO PREVENTIVO | Anual | [12 empty] | X | X | [10 empty] | No | No Aplica | No Aplica
ESTETOSCOPIO | Operativo | WELCH ALLYN | NO DEFINIDO | ce23 | 701 |  | I | NO REGISTRA | 13-750 | CONSULTA EXTERNA | Consultorio 20 |  | Expirada | EXPIRADA | TALLER BIOMÉDICO | MANTENIMIENTO PREVENTIVO | Anual | [12 empty] | X | X | [10 empty] | No | No Aplica | No Aplica |  |  | NO ENCONTRADO EN LOS MANTTO DEL AÑO (ENERO-JULIO), SE ENCONTOR EN DICIEMBRE CONS 19
ESTETOSCOPIO | Operativo | NO DEFINIDO | NO DEFINIDO | ce17 | 703 |  | I | NO REGISTRA | 13-750 | CONSULTA EXTERNA | Consultorio 10 |  | Expirada | EXPIRADA | TALLER BIOMÉDICO | MANTENIMIENTO PREVENTIVO | Anual | [12 empty] | X | X | [10 empty] | No | No Aplica | No Aplica
ESTETOSCOPIO | Operativo | NO DEFINIDO | NO DEFINIDO | NO DEFINIDO | 707 |  | I | NO REGISTRA | 13-750 | CONSULTA EXTERNA | Cons 20 |  | Expirada | EXPIRADA | TALLER BIOMÉDICO | MANTENIMIENTO PREVENTIVO | Anual | [12 empty] | X | [11 empty] | No | No Aplica | No Aplica
ESTETOSCOPIO | Operativo | LORD | NO DEFINIDO | NO DEFINIDO | 709 |  | I | NO REGISTRA | 13-750 | CONSULTA EXTERNA | Consultorio 20 |  | Expirada | EXPIRADA | TALLER BIOMÉDICO | MANTENIMIENTO PREVENTIVO | Anual | [12 empty] | X | X | [10 empty] | No | No Aplica | No Aplica |  |  | equipo ok
ESTETOSCOPIO | Operativo | RIESTER | DUPLEX 4001-1 | NO DEFINIDO | 548786 |  | I | NO REGISTRA | 13-750 | CONSULTA EXTERNA | Cons 5 |  | Expirada | EXPIRADA | TALLER BIOMÉDICO | MANTENIMIENTO PREVENTIVO | Anual | [12 empty] | X | [11 empty] | No | No Aplica | No Aplica
ESTETOSCOPIO | Operativo | RIESTER | DUPLEX 4001-1 | NO DEFINIDO | 548790 |  | I | NO REGISTRA | 13-750 | CONSULTA EXTERNA | Cons 8 |  | Expirada | EXPIRADA | TALLER BIOMÉDICO | MANTENIMIENTO PREVENTIVO | Anual | [12 empty] | X | [11 empty] | No | No Aplica | No Aplica
ESTETOSCOPIO | Operativo | RIESTER | DUPLEX 4001-1 | NO DEFINIDO | 548797 |  | I | NO REGISTRA | 13-750 | CONSULTA EXTERNA | Consultorio #18 |  | Expirada | EXPIRADA | TALLER BIOMÉDICO | MANTENIMIENTO PREVENTIVO | Anual | [12 empty] | X | [11 empty] | No | No Aplica | No Aplica
ESTETOSCOPIO | Operativo | RIESTER | DUPLEX 4001-1 | NO DEFINIDO | 548808 |  | I | NO REGISTRA | 13-750 | CONSULTA EXTERNA |  |  |  | EXPIRADA | TALLER BIOMÉDICO | MANTENIMIENTO PREVENTIVO | Anual | [12 empty] | X | [11 empty] | No | No Aplica | No Aplica
ESTETOSCOPIO | Operativo | RIESTER | DUPLEX 4001-1 | NO DEFINIDO | 548815 |  | I | NO REGISTRA | 13-750 | CONSULTA EXTERNA | Consultorio 14 |  | Expirada | EXPIRADA | TALLER BIOMÉDICO | MANTENIMIENTO PREVENTIVO | Anual | [12 empty] | X | X | [10 empty] | No | No Aplica | No Aplica
ESTETOSCOPIO | Operativo | ADC | ADSCOPE-LITE REF:609BK | NO DEFINIDO | 573487 |  | I | 2014DM-0011089 | 13-750 | CONSULTA EXTERNA | Cons 3 Oncología |  | Expirada | EXPIRADA | TALLER BIOMÉDICO | MANTENIMIENTO PREVENTIVO | Anual | [12 empty] | X | [11 empty] | No | No Aplica | No Aplica |  |  | NO SE ENCONTRO . equipo en consultorio 3 oncología funcionando correctamente
ESTETOSCOPIO | Operativo | ADC | ADSCOPE-LITE REF:609BK | NO DEFINIDO | 573489 |  | I | 2014DM-0011089 | 13-750 | CONSULTA EXTERNA | Cons 1 Oncología |  | Expirada | EXPIRADA | TALLER BIOMÉDICO | MANTENIMIENTO PREVENTIVO | Anual | [12 empty] | X | [11 empty] | No | No Aplica | No Aplica |  |  | NO SE ENCONTRO. equipo en consultorio 1 de oncología cons ext ok
ESTETOSCOPIO |  | NO DEFINIDO | NO DEFINIDO | ce16 | 697 |  | I | NO REGISTRA | 13-750 | CONSULTA EXTERNA |  |  |  | EXPIRADA | TALLER BIOMÉDICO | MANTENIMIENTO PREVENTIVO | Anual | [12 empty] | X | [11 empty] | No | No Aplica | No Aplica |  |  | NO ENCONTRADO EN LOS MANTTO DEL AÑO (ENERO-JULIO)
ESTETOSCOPIO |  | ALPK2 | NO DEFINIDO | NO DEFINIDO | 700 |  | I | NO REGISTRA | 13-750 | CONSULTA EXTERNA |  |  |  | EXPIRADA | TALLER BIOMÉDICO | MANTENIMIENTO PREVENTIVO | Anual | [12 empty] | X | [11 empty] | No | No Aplica | No Aplica
ESTETOSCOPIO |  | WELCH ALLYN | NO DEFINIDO | ce24 | 702 |  | I | NO REGISTRA | 13-750 | CONSULTA EXTERNA |  |  |  | EXPIRADA | TALLER BIOMÉDICO | MANTENIMIENTO PREVENTIVO | Anual |  | X | [10 empty] | X | [11 empty] | No | No Aplica | No Aplica |  |  | NO SE ENCONTRO
ESTETOSCOPIO |  | ALPK2 | NO DEFINIDO | NO DEFINIDO | 704 |  | I | NO REGISTRA | 13-750 | CONSULTA EXTERNA |  |  |  | EXPIRADA | TALLER BIOMÉDICO | MANTENIMIENTO PREVENTIVO | Anual | [12 empty] | X | [11 empty] | No | No Aplica | No Aplica
ESTETOSCOPIO | Operativo | GENERICO | ADULTO | NO DEFINIDO | 704 |  | I |  | 13-750 | CONSULTA EXTERNA | Consultorio #17 |  | Expirada | EXPIRADA | TALLER BIOMÉDICO | MANTENIMIENTO PREVENTIVO | Anual | [12 empty] | X | [11 empty] | No | No Aplica | No Aplica
ESTETOSCOPIO | Operativo | ALPK2 | NO DEFINIDO | NO DEFINIDO | 708 |  | I | NO REGISTRA | 13-750 | CONSULTA EXTERNA | Consultorio 6 |  | Expirada | EXPIRADA | TALLER BIOMÉDICO | MANTENIMIENTO PREVENTIVO | Anual | [12 empty] | X | X | [10 empty] | No | No Aplica | No Aplica
ESTETOSCOPIO |  | LITTMAN 3M | NO DEFINIDO | NO DEFINIDO | 713 |  | I | NO REGISTRA | 13-750 | CONSULTA EXTERNA |  |  |  | EXPIRADA | TALLER BIOMÉDICO | MANTENIMIENTO PREVENTIVO | Anual | [12 empty] | X | [11 empty] | No | No Aplica | No Aplica |  |  | NO ENCONTRADO EN LOS MANTTO DEL AÑO (ENERO-JULIO)
ESTETOSCOPIO |  | ALPK2 | NO DEFINIDO | NO DEFINIDO | 714 |  | I | NO REGISTRA | 13-750 | CONSULTA EXTERNA |  |  |  | EXPIRADA | TALLER BIOMÉDICO | MANTENIMIENTO PREVENTIVO | Anual | [12 empty] | X | [11 empty] | No | No Aplica | No Aplica |  |  | NO ENCONTRADO EN LOS MANTTO DEL AÑO (ENERO-JULIO)
ESTETOSCOPIO |  | RIESTER | DUPLEX 4001-1 | NO DEFINIDO | 548757 |  | I | NO REGISTRA | 13-750 | CONSULTA EXTERNA |  |  |  | EXPIRADA | TALLER BIOMÉDICO | MANTENIMIENTO PREVENTIVO | Anual | [12 empty] | X | [11 empty] | No | No Aplica | No Aplica
ESTETOSCOPIO |  | RIESTER | DUPLEX 4001-1 | NO DEFINIDO | 548794 |  | I | NO REGISTRA | 13-750 | CONSULTA EXTERNA |  |  |  | EXPIRADA | TALLER BIOMÉDICO | MANTENIMIENTO PREVENTIVO | Anual | [12 empty] | X | [11 empty] | No | No Aplica | No Aplica |  |  | NO ENCONTRADO EN LOS MANTTO DEL AÑO (ENERO-JULIO)
ESTETOSCOPIO | Operativo | RIESTER | DUPLEX 4001-1 | NO DEFINIDO | 548800 | SI | I | NO REGISTRA | 13-750 | CONSULTA EXTERNA | Consultorio 15 |  | Expirada | EXPIRADA | TALLER BIOMÉDICO | MANTENIMIENTO PREVENTIVO | Anual | [12 empty] | X | X | [10 empty] | No | No Aplica | No Aplica
ESTETOSCOPIO |  | RIESTER | DUPLEX 4001-1 | NO DEFINIDO | 548802 |  | I | NO REGISTRA | 13-750 | CONSULTA EXTERNA |  |  |  | EXPIRADA | TALLER BIOMÉDICO | MANTENIMIENTO PREVENTIVO | Anual | [12 empty] | X | [11 empty] | No | No Aplica | No Aplica
ESTETOSCOPIO | Baja | RIESTER | NO DEFINIDO | NO DEFINIDO | 548812 |  | I | NO REGISTRA | 13-750 | CONSULTA EXTERNA |  |  |  | EXPIRADA | TALLER BIOMÉDICO | MANTENIMIENTO PREVENTIVO | Anual | [12 empty] | X | [11 empty] | No | No Aplica | No Aplica |  |  | equipo en taller biomedico, para baja por daño en campana, no es posible su arreglo
ESTETOSCOPIO |  | RIESTER | DUPLEX 4001-1 | NO DEFINIDO | 548820 |  | I | NO REGISTRA | 13-750 | CONSULTA EXTERNA |  |  |  | EXPIRADA | TALLER BIOMÉDICO | MANTENIMIENTO PREVENTIVO | Anual | [12 empty] | X | [11 empty] | No | No Aplica | No Aplica |  |  | NO ENCONTRADO EN LOS MANTTO DEL AÑO (ENERO-JULIO)
ESTETOSCOPIO |  | RIESTER | DUPLEX 4001-1 | NO DEFINIDO | 548821 |  | I | NO REGISTRA | 13-750 | CONSULTA EXTERNA |  |  |  | EXPIRADA | TALLER BIOMÉDICO | MANTENIMIENTO PREVENTIVO | Anual | [12 empty] | X | [11 empty] | No | No Aplica | No Aplica |  |  | NO ENCONTRADO EN LOS MANTTO DEL AÑO (ENERO-JULIO)
ESTETOSCOPIO | Operativo | CARDIOLOGY | GMD30-DCK | NO DEFINIDO | 573049 |  | I | 2015DM-014070 | 13-750 | CONSULTA EXTERNA |  |  |  | EXPIRADA | TALLER BIOMÉDICO | MANTENIMIENTO PREVENTIVO | Anual | [12 empty] | X | [11 empty] | No | No Aplica | No Aplica |  |  | equipo fuera de servicio por olivas, se realizara solicitud de repuestos
ESTETOSCOPIO |  | ADC | ADSCOPE-LITE REF:609BK | NO DEFINIDO | 573481 |  | I | 2014DM-0011089 | 13-750 | CONSULTA EXTERNA |  |  |  | EXPIRADA | TALLER BIOMÉDICO | MANTENIMIENTO PREVENTIVO | Anual | [12 empty] | X | [11 empty] | No | No Aplica | No Aplica |  |  | NO ENCONTRADO EN LOS MANTTO DEL AÑO (ENERO-JULIO)
ESTETOSCOPIO |  | ADC | ADSCOPE-LITE REF:609BK | NO DEFINIDO | 573488 |  | I | 2014DM-0011089 | 13-750 | CONSULTA EXTERNA |  |  |  | EXPIRADA | TALLER BIOMÉDICO | MANTENIMIENTO PREVENTIVO | Anual | [12 empty] | X | [11 empty] | No | No Aplica | No Aplica |  |  | NO SE ENCONTRO
ESTETOSCOPIO |  | ADC | ADSCOPE-LITE REF:609BK | NO DEFINIDO | 573490 |  | I | 2014DM-0011089 | 13-750 | CONSULTA EXTERNA |  |  |  | EXPIRADA | TALLER BIOMÉDICO | MANTENIMIENTO PREVENTIVO | Anual | [12 empty] | X | [11 empty] | No | No Aplica | No Aplica
ESTETOSCOPIO |  | RIESTER | NO DEFINIDO | N.A. | 573262 |  | I | 2009DM-0004172 | 13-750 | CUIDADO INTERMEDIO ADULTO |  |  |  | EXPIRADA | TALLER BIOMÉDICO | MANTENIMIENTO PREVENTIVO | Anual | [16 empty] | X | [7 empty] | No | No Aplica | No Aplica |  |  | NO SE ENCONTRO
ESTETOSCOPIO |  | RIESTER | NO DEFINIDO | N.A. | 573263 |  | I | 2009DM-0004172 | 13-750 | CUIDADO INTERMEDIO ADULTO |  |  |  | EXPIRADA | TALLER BIOMÉDICO | MANTENIMIENTO PREVENTIVO | Anual | [16 empty] | X | [7 empty] | No | No Aplica | No Aplica |  |  | NO SE ENCONTRO
ESTETOSCOPIO |  | RIESTER | NO DEFINIDO | N.A. |  |  | I | 2009DM-0004172 | 13-750 | CUIDADO INTERMEDIO ADULTO |  |  |  | EXPIRADA | TALLER BIOMÉDICO | MANTENIMIENTO PREVENTIVO | Anual | [16 empty] | X | [7 empty] | No | No Aplica | No Aplica |  |  | NO SE ENCONTRO
ESTETOSCOPIO | Baja | RIESTER | NO DEFINIDO | N.A. | 573265 |  | I | 2009DM-0004172 | 13-750 | CUIDADO INTERMEDIO ADULTO |  |  |  | EXPIRADA | TALLER BIOMÉDICO | MANTENIMIENTO PREVENTIVO | Anual | [16 empty] | X | [7 empty] | No | No Aplica | No Aplica |  |  | EQUIPO EN TALLER BIOMEDICO SOLO CAMPANA Y ESTA PEGADA NO PERMITE ARREGLO
ESTETOSCOPIO |  | RIESTER | NO DEFINIDO | N.A. | 573266 |  | I | 2009DM-0004172 | 13-750 | CUIDADO INTERMEDIO ADULTO |  |  |  | EXPIRADA | TALLER BIOMÉDICO | MANTENIMIENTO PREVENTIVO | Anual | [16 empty] | X | [7 empty] | No | No Aplica | No Aplica |  |  | NO SE ENCONTRO
ESTETOSCOPIO |  | RIESTER | NO DEFINIDO | N.A. | 573267 |  | I | 2009DM-0004172 | 13-750 | CUIDADO INTERMEDIO ADULTO |  |  |  | EXPIRADA | TALLER BIOMÉDICO | MANTENIMIENTO PREVENTIVO | Anual | [16 empty] | X | [7 empty] | No | No Aplica | No Aplica
ESTETOSCOPIO |  | RIESTER | NO DEFINIDO | N.A. | 573268 |  | I | 2009DM-0004172 | 13-750 | CUIDADO INTERMEDIO ADULTO |  |  |  | EXPIRADA | TALLER BIOMÉDICO | MANTENIMIENTO PREVENTIVO | Anual | [16 empty] | X | [7 empty] | No | No Aplica | No Aplica
ESTETOSCOPIO |  | RIESTER | NO DEFINIDO | N.A. | 573269 |  | I | 2009DM-0004172 | 13-750 | CUIDADO INTERMEDIO ADULTO |  |  |  | EXPIRADA | TALLER BIOMÉDICO | MANTENIMIENTO PREVENTIVO | Anual | [16 empty] | X | [7 empty] | No | No Aplica | No Aplica
ESTETOSCOPIO |  | RIESTER | NO DEFINIDO | N.A. | 573270 |  | I | 2009DM-0004172 | 13-750 | CUIDADO INTERMEDIO ADULTO |  |  |  | EXPIRADA | TALLER BIOMÉDICO | MANTENIMIENTO PREVENTIVO | Anual | [16 empty] | X | [7 empty] | No | No Aplica | No Aplica
ESTETOSCOPIO |  | RIESTER | NO DEFINIDO | N.A. | 573271 |  | I | 2009DM-0004172 | 13-750 | CUIDADO INTERMEDIO ADULTO |  |  |  | EXPIRADA | TALLER BIOMÉDICO | MANTENIMIENTO PREVENTIVO | Anual | [16 empty] | X | [7 empty] | No | No Aplica | No Aplica
ESTETOSCOPIO | Operativo | RIESTER | NO DEFINIDO | N.A. | 573272 | SI | I | 2009DM-0004172 | 13-750 | CUIDADO INTERMEDIO ADULTO | UCI ADULTOS CUB 26 |  |  | EXPIRADA | TALLER BIOMÉDICO | MANTENIMIENTO PREVENTIVO | Anual | [16 empty] | X | [7 empty] | No | No Aplica | No Aplica
ESTETOSCOPIO |  | RIESTER | NO DEFINIDO | N.A. | 573273 |  | I | 2009DM-0004172 | 13-750 | CUIDADO INTERMEDIO ADULTO |  |  |  | EXPIRADA | TALLER BIOMÉDICO | MANTENIMIENTO PREVENTIVO | Anual | [16 empty] | X | [7 empty] | No | No Aplica | No Aplica |  |  | NO SE ENCONTRO
ESTETOSCOPIO |  | RIESTER | NO DEFINIDO | N.A. | 573274 |  | I | 2009DM-0004172 | 13-750 | CUIDADO INTERMEDIO ADULTO |  |  |  | EXPIRADA | TALLER BIOMÉDICO | MANTENIMIENTO PREVENTIVO | Anual | [16 empty] | X | [7 empty] | No | No Aplica | No Aplica |  |  | NO SE ENCONTRO
ESTETOSCOPIO |  | RIESTER | NO DEFINIDO | N.A. | 573275 |  | I | 2009DM-0004172 | 13-750 | CUIDADO INTERMEDIO ADULTO |  |  |  | EXPIRADA | TALLER BIOMÉDICO | MANTENIMIENTO PREVENTIVO | Anual | [16 empty] | X | [7 empty] | No | No Aplica | No Aplica
ESTETOSCOPIO | Operativo | RIESTER | NO DEFINIDO | N.A. | 573276 | SI | I | 2009DM-0004172 | 13-750 | CUIDADO INTERMEDIO ADULTO | UCI ADULTOS CUB 25 |  |  | EXPIRADA | TALLER BIOMÉDICO | MANTENIMIENTO PREVENTIVO | Anual | [16 empty] | X | [7 empty] | No | No Aplica | No Aplica
ESTETOSCOPIO |  | RIESTER | NO DEFINIDO | N.A. | 573277 |  | I | 2009DM-0004172 | 13-750 | CUIDADO INTERMEDIO ADULTO |  |  |  | EXPIRADA | TALLER BIOMÉDICO | MANTENIMIENTO PREVENTIVO | Anual | [16 empty] | X | [7 empty] | No | No Aplica | No Aplica
ESTETOSCOPIO |  | RIESTER | NO DEFINIDO | N.A. | 573278 |  | I | 2009DM-0004172 | 13-750 | CUIDADO INTERMEDIO ADULTO |  |  |  | EXPIRADA | TALLER BIOMÉDICO | MANTENIMIENTO PREVENTIVO | Anual | [16 empty] | X | [7 empty] | No | No Aplica | No Aplica
ESTETOSCOPIO |  | ADC | ADSCOPE-LITE REF:609BK | NO DEFINIDO | 573484 |  | I | 2014DM-0011089 | 13-750 | HOSPITALIZACIÓN ADULTOS 4° PISO |  |  |  | EXPIRADA | TALLER BIOMÉDICO | MANTENIMIENTO PREVENTIVO | Anual | [10 empty] | X | [13 empty] | No | No Aplica | No Aplica |  |  | NO ENCONTRADO
ESTETOSCOPIO |  | ADC | ADSCOPE-LITE REF:609BK | NO DEFINIDO | 573485 |  | I | 2014DM-0011089 | 13-750 | HOSPITALIZACIÓN ADULTOS 4° PISO |  |  |  | EXPIRADA | TALLER BIOMÉDICO | MANTENIMIENTO PREVENTIVO | Anual | [10 empty] | X | [13 empty] | No | No Aplica | No Aplica |  |  | NO ENCONTRADO
ESTETOSCOPIO |  | ADC | ADSCOPE-LITE REF:609BK | NO DEFINIDO | 573486 |  | I | 2014DM-0011089 | 13-750 | HOSPITALIZACIÓN ADULTOS 4° PISO |  |  |  | EXPIRADA | TALLER BIOMÉDICO | MANTENIMIENTO PREVENTIVO | Anual | [10 empty] | X | [13 empty] | No | No Aplica | No Aplica |  |  | ENCONTRADO EN HOSPITALIZACIÓN HOSPITALIZACIÓN SERVICIO ESPECIAL
ESTETOSCOPIO |  | RIESTER | NO DEFINIDO | N.A. | 573279 |  | I | 2009DM-0004172 | 13-750 | CUIDADO INTENSIVO ADULTO |  |  |  | EXPIRADA | TALLER BIOMÉDICO | MANTENIMIENTO PREVENTIVO | Anual | [16 empty] | X | [7 empty] | No | No Aplica | No Aplica
ESTETOSCOPIO |  | RIESTER | NO DEFINIDO | N.A. | 573281 |  | I | 2009DM-0004172 | 13-750 | CUIDADO INTENSIVO ADULTO |  |  |  | EXPIRADA | TALLER BIOMÉDICO | MANTENIMIENTO PREVENTIVO | Anual | [16 empty] | X | [7 empty] | No | No Aplica | No Aplica
ESTETOSCOPIO |  | RIESTER | NO DEFINIDO | N.A. | 573282 |  | I | 2009DM-0004172 | 13-750 | CUIDADO INTENSIVO ADULTO |  |  |  | EXPIRADA | TALLER BIOMÉDICO | MANTENIMIENTO PREVENTIVO | Anual | [16 empty] | X | [7 empty] | No | No Aplica | No Aplica
ESTETOSCOPIO |  | RIESTER | NO DEFINIDO | N.A. | 573283 |  | I | 2009DM-0004172 | 13-750 | CUIDADO INTENSIVO ADULTO |  |  |  | EXPIRADA | TALLER BIOMÉDICO | MANTENIMIENTO PREVENTIVO | Anual | [16 empty] | X | [7 empty] | No | No Aplica | No Aplica
ESTETOSCOPIO |  | RIESTER | NO DEFINIDO | N.A. | 573284 |  | I | 2009DM-0004172 | 13-750 | CUIDADO INTENSIVO ADULTO |  |  |  | EXPIRADA | TALLER BIOMÉDICO | MANTENIMIENTO PREVENTIVO | Anual | [16 empty] | X | [7 empty] | No | No Aplica | No Aplica
ESTETOSCOPIO |  | RIESTER | NO DEFINIDO | N.A. | 573285 |  | I | 2009DM-0004172 | 13-750 | CUIDADO INTENSIVO ADULTO |  |  |  | EXPIRADA | TALLER BIOMÉDICO | MANTENIMIENTO PREVENTIVO | Anual | [16 empty] | X | [7 empty] | No | No Aplica | No Aplica
ESTETOSCOPIO |  | RIESTER | NO DEFINIDO | N.A. | 573286 |  | I | 2009DM-0004172 | 13-750 | CUIDADO INTENSIVO ADULTO |  |  |  | EXPIRADA | TALLER BIOMÉDICO | MANTENIMIENTO PREVENTIVO | Anual | [16 empty] | X | [7 empty] | No | No Aplica | No Aplica
ESTETOSCOPIO |  | RIESTER | NO DEFINIDO | N.A. | 573287 |  | I | 2009DM-0004172 | 13-750 | CUIDADO INTENSIVO ADULTO |  |  |  | EXPIRADA | TALLER BIOMÉDICO | MANTENIMIENTO PREVENTIVO | Anual | [16 empty] | X | [7 empty] | No | No Aplica | No Aplica
ESTETOSCOPIO |  | RIESTER | NO DEFINIDO | N.A. | 573288 |  | I | 2009DM-0004172 | 13-750 | CUIDADO INTENSIVO ADULTO |  |  |  | EXPIRADA | TALLER BIOMÉDICO | MANTENIMIENTO PREVENTIVO | Anual | [16 empty] | X | [7 empty] | No | No Aplica | No Aplica
ESTETOSCOPIO |  | RIESTER | NO DEFINIDO | N.A. | 573289 |  | I | 2009DM-0004172 | 13-750 | CUIDADO INTENSIVO ADULTO |  |  |  | EXPIRADA | TALLER BIOMÉDICO | MANTENIMIENTO PREVENTIVO | Anual | [16 empty] | X | [7 empty] | No | No Aplica | No Aplica
ESTETOSCOPIO |  | RIESTER | NO DEFINIDO | N.A. | 573290 |  | I | 2009DM-0004172 | 13-750 | CUIDADO INTENSIVO ADULTO |  |  |  | EXPIRADA | TALLER BIOMÉDICO | MANTENIMIENTO PREVENTIVO | Anual | [16 empty] | X | [7 empty] | No | No Aplica | No Aplica
ESTETOSCOPIO |  | RIESTER | NO DEFINIDO | N.A. | 573291 |  | I | 2009DM-0004172 | 13-750 | CUIDADO INTENSIVO ADULTO |  |  |  | EXPIRADA | TALLER BIOMÉDICO | MANTENIMIENTO PREVENTIVO | Anual | [16 empty] | X | [7 empty] | No | No Aplica | No Aplica
ESTETOSCOPIO |  | RIESTER | NO DEFINIDO | N.A. | 573292 |  | I | 2009DM-0004172 | 13-750 | CUIDADO INTENSIVO ADULTO |  |  |  | EXPIRADA | TALLER BIOMÉDICO | MANTENIMIENTO PREVENTIVO | Anual | [16 empty] | X | [7 empty] | No | No Aplica | No Aplica
ESTETOSCOPIO |  | RIESTER | NO DEFINIDO | N.A. | 573293 |  | I | 2009DM-0004172 | 13-750 | CUIDADO INTENSIVO ADULTO |  |  |  | EXPIRADA | TALLER BIOMÉDICO | MANTENIMIENTO PREVENTIVO | Anual | [16 empty] | X | [7 empty] | No | No Aplica | No Aplica
ESTETOSCOPIO |  | RIESTER | NO DEFINIDO | N.A. | 573294 |  | I | 2009DM-0004172 | 13-750 | CUIDADO INTENSIVO ADULTO |  |  |  | EXPIRADA | TALLER BIOMÉDICO | MANTENIMIENTO PREVENTIVO | Anual | [16 empty] | X | [7 empty] | No | No Aplica | No Aplica
ESTETOSCOPIO |  | RIESTER | NO DEFINIDO | N.A. | 573295 |  | I | 2009DM-0004172 | 13-750 | CUIDADO INTENSIVO ADULTO |  |  |  | EXPIRADA | TALLER BIOMÉDICO | MANTENIMIENTO PREVENTIVO | Anual | [16 empty] | X | [7 empty] | No | No Aplica | No Aplica
ESTETOSCOPIO |  | RIESTER | NO DEFINIDO | N.A. | 573296 |  | I | 2009DM-0004172 | 13-750 | CUIDADO INTENSIVO ADULTO |  |  |  | EXPIRADA | TALLER BIOMÉDICO | MANTENIMIENTO PREVENTIVO | Anual | [16 empty] | X | [7 empty] | No | No Aplica | No Aplica
ESTETOSCOPIO |  | RIESTER | NO DEFINIDO | N.A. | 573297 |  | I | 2009DM-0004172 | 13-750 | CUIDADO INTENSIVO ADULTO |  |  |  | EXPIRADA | TALLER BIOMÉDICO | MANTENIMIENTO PREVENTIVO | Anual | [16 empty] | X | [7 empty] | No | No Aplica | No Aplica
ESTETOSCOPIO |  | RIESTER | NO DEFINIDO | N.A. | 573298 |  | I | 2009DM-0004172 | 13-750 | CUIDADO INTENSIVO ADULTO |  |  |  | EXPIRADA | TALLER BIOMÉDICO | MANTENIMIENTO PREVENTIVO | Anual | [16 empty] | X | [7 empty] | No | No Aplica | No Aplica
ESTETOSCOPIO |  | RIESTER | NO DEFINIDO | N.A. | 573299 |  | I | 2009DM-0004172 | 13-750 | CUIDADO INTENSIVO ADULTO |  |  |  | EXPIRADA | TALLER BIOMÉDICO | MANTENIMIENTO PREVENTIVO | Anual | [16 empty] | X | [7 empty] | No | No Aplica | No Aplica
ESTETOSCOPIO |  | RIESTER | NO DEFINIDO | N.A. | 573300 |  | I | 2009DM-0004172 | 13-750 | CUIDADO INTENSIVO ADULTO |  |  |  | EXPIRADA | TALLER BIOMÉDICO | MANTENIMIENTO PREVENTIVO | Anual | [16 empty] | X | [7 empty] | No | No Aplica | No Aplica
ESTETOSCOPIO | Operativo | ADC | ADSCOPE-LITE REF:609BK | NO DEFINIDO | 573476 |  | I | 2014DM-0011089 | 13-750 | CUIDADO INTENSIVO PEDIÁTRICO | Cub 3 |  | Expirada | EXPIRADA | TALLER BIOMÉDICO | MANTENIMIENTO PREVENTIVO | Anual | [22 empty] | X |  | No | No Aplica | No Aplica
ESTETOSCOPIO | Operativo | ADC | ADSCOPE-LITE REF:609BK | NO DEFINIDO | 573477 |  | I | 2014DM-0011089 | 13-750 | CUIDADO INTENSIVO PEDIÁTRICO | Cub 4 |  | Expirada | EXPIRADA | TALLER BIOMÉDICO | MANTENIMIENTO PREVENTIVO | Anual | [22 empty] | X |  | No | No Aplica | No Aplica
ESTETOSCOPIO | Operativo | ADC | ADSCOPE-LITE REF:609BK | NO DEFINIDO | 573479 |  | I | 2014DM-0011089 | 13-750 | CUIDADO INTENSIVO PEDIÁTRICO | Cub 5 |  | Expirada | EXPIRADA | TALLER BIOMÉDICO | MANTENIMIENTO PREVENTIVO | Anual | [22 empty] | X |  | No | No Aplica | No Aplica
ESTETOSCOPIO | Operativo | ADC | ADSCOPE-LITE REF:609BK | NO DEFINIDO | 573483 |  | I | 2014DM-0011089 | 13-750 | CUIDADO INTENSIVO PEDIÁTRICO | Consulta Externa Cons 4 Oncología |  | Expirada | EXPIRADA | TALLER BIOMÉDICO | MANTENIMIENTO PREVENTIVO | Anual | [22 empty] | X |  | No | No Aplica | No Aplica |  |  | equipo encontrado en consultorio 4 oncología consulta externa ok
ESTETOSCOPIO | Operativo | ADC | ADSCOPE-LITE REF:609BK | NO DEFINIDO | 573494 |  | I | 2014DM-0011089 | 13-750 | CUIDADO INTENSIVO PEDIÁTRICO | Intermedios Pediatria |  |  | EXPIRADA | TALLER BIOMÉDICO | MANTENIMIENTO PREVENTIVO | Anual | [22 empty] | X |  | No | No Aplica | No Aplica
ESTETOSCOPIO |  | ADC | ADSCOPE-LITE REF:609BK | NO DEFINIDO | 573474 |  | I | 2014DM-0011089 | 13-750 | CUIDADO INTENSIVO PEDIÁTRICO | Intermedios Pediatria |  |  | EXPIRADA | TALLER BIOMÉDICO | MANTENIMIENTO PREVENTIVO | Anual | [22 empty] | X |  | No | No Aplica | No Aplica
ESTETOSCOPIO |  | ADC | ADSCOPE-LITE REF:609BK | NO DEFINIDO | 573475 |  | I | 2014DM-0011089 | 13-750 | CUIDADO INTENSIVO PEDIÁTRICO |  |  |  | EXPIRADA | TALLER BIOMÉDICO | MANTENIMIENTO PREVENTIVO | Anual | [22 empty] | X |  | No | No Aplica | No Aplica
ESTETOSCOPIO |  | ADC | ADSCOPE-LITE REF:609BK | NO DEFINIDO | 573478 |  | I | 2014DM-0011089 | 13-750 | CUIDADO INTENSIVO PEDIÁTRICO |  |  |  | EXPIRADA | TALLER BIOMÉDICO | MANTENIMIENTO PREVENTIVO | Anual | [22 empty] | X |  | No | No Aplica | No Aplica
ESTETOSCOPIO |  | ADC | ADSCOPE-LITE REF:609BK | NO DEFINIDO | 573480 |  | I | 2014DM-0011089 | 13-750 | CUIDADO INTENSIVO PEDIÁTRICO |  |  |  | EXPIRADA | TALLER BIOMÉDICO | MANTENIMIENTO PREVENTIVO | Anual | [22 empty] | X |  | No | No Aplica | No Aplica
ESTETOSCOPIO |  | ADC | ADSCOPE-LITE REF:609BK | NO DEFINIDO | 573482 |  | I | 2014DM-0011089 | 13-750 | CUIDADO INTENSIVO PEDIÁTRICO |  |  |  | EXPIRADA | TALLER BIOMÉDICO | MANTENIMIENTO PREVENTIVO | Anual | [22 empty] | X |  | No | No Aplica | No Aplica
ESTETOSCOPIO |  | ADC | ADSCOPE-LITE REF:609BK | NO DEFINIDO | 573493 |  | I | 2014DM-0011089 | 13-750 | CUIDADO INTENSIVO PEDIÁTRICO | Intermedios Pediatria |  |  | EXPIRADA | TALLER BIOMÉDICO | MANTENIMIENTO PREVENTIVO | Anual | [22 empty] | X |  | No | No Aplica | No Aplica
ESTETOSCOPIO |  | ADC | ADSCOPE-LITE REF:609BK | NO DEFINIDO | 573495 |  | I | 2014DM-0011089 | 13-750 | CUIDADO INTENSIVO PEDIÁTRICO | Intermedios Pediatria |  |  | EXPIRADA | TALLER BIOMÉDICO | MANTENIMIENTO PREVENTIVO | Anual | [22 empty] | X |  | No | No Aplica | No Aplica
ESTETOSCOPIO |  |  |  |  | V000326 |  | I |  | 13-750 | CUIDADO INTENSIVO PEDIÁTRICO |  |  |  | EXPIRADA | TALLER BIOMÉDICO | MANTENIMIENTO PREVENTIVO | Anual | X | [23 empty] | No | No Aplica | No Aplica
ESTETOSCOPIO |  |  |  |  | V000327 |  | I |  | 13-750 | CUIDADO INTENSIVO PEDIÁTRICO |  |  |  | EXPIRADA | TALLER BIOMÉDICO | MANTENIMIENTO PREVENTIVO | Anual | X | [23 empty] | No | No Aplica | No Aplica
ESTETOSCOPIO |  |  |  |  | V001278 |  | I |  | 13-750 | CUIDADO INTENSIVO PEDIÁTRICO |  |  |  | EXPIRADA | TALLER BIOMÉDICO | MANTENIMIENTO PREVENTIVO | Anual | X | [23 empty] | No | No Aplica | No Aplica
ESTETOSCOPIO |  |  |  |  | V001279 |  | I |  | 13-750 | CUIDADO INTENSIVO PEDIÁTRICO |  |  |  | EXPIRADA | TALLER BIOMÉDICO | MANTENIMIENTO PREVENTIVO | Anual | X | [23 empty] | No | No Aplica | No Aplica
ESTETOSCOPIO |  |  |  |  | V524182 |  | I |  | 13-750 | CUIDADO INTENSIVO PEDIÁTRICO |  |  |  | EXPIRADA | TALLER BIOMÉDICO | MANTENIMIENTO PREVENTIVO | Anual | X | [23 empty] | No | No Aplica | No Aplica
ESTETOSCOPIO |  |  |  |  | V524184 |  | I |  | 13-750 | CUIDADO INTENSIVO PEDIÁTRICO |  |  |  | EXPIRADA | TALLER BIOMÉDICO | MANTENIMIENTO PREVENTIVO | Anual | X | [23 empty] | No | No Aplica | No Aplica
ESTETOSCOPIO |  |  |  |  | V524185 |  | I |  | 13-750 | CUIDADO INTENSIVO PEDIÁTRICO |  |  |  | EXPIRADA | TALLER BIOMÉDICO | MANTENIMIENTO PREVENTIVO | Anual | X | [23 empty] | No | No Aplica | No Aplica
ESTETOSCOPIO |  |  |  |  | V524186 |  | I |  | 13-750 | CUIDADO INTENSIVO PEDIÁTRICO |  |  |  | EXPIRADA | TALLER BIOMÉDICO | MANTENIMIENTO PREVENTIVO | Anual | X | [23 empty] | No | No Aplica | No Aplica
ESTETOSCOPIO |  |  |  |  | V524187 |  | I |  | 13-750 | CUIDADO INTENSIVO PEDIÁTRICO |  |  |  | EXPIRADA | TALLER BIOMÉDICO | MANTENIMIENTO PREVENTIVO | Anual | X | [23 empty] | No | No Aplica | No Aplica
ESTETOSCOPIO |  | ADC | ADSCOPE-LITE REF:609BK | NO DEFINIDO | 573491 |  | I | 2014DM-0011089 | 13-750 | UNIDAD CRÍTICA OBSTÉTRICA |  |  |  | EXPIRADA | TALLER BIOMÉDICO | MANTENIMIENTO PREVENTIVO | Anual | [6 empty] | X | [17 empty] | No | No Aplica | No Aplica
ESTETOSCOPIO |  | ADC | ADSCOPE-LITE REF:609BK | NO DEFINIDO | 573492 |  | I | 2014DM-0011089 | 13-750 | UNIDAD CRÍTICA OBSTÉTRICA |  |  |  | EXPIRADA | TALLER BIOMÉDICO | MANTENIMIENTO PREVENTIVO | Anual | [6 empty] | X | [17 empty] | No | No Aplica | No Aplica
ESTETOSCOPIO | Operativo | RIESTER | NO DEFINIDO | N.A. | 573251 |  | I | 2009DM-0004172 | 13-750 | UNIDAD CRÍTICA OBSTÉTRICA |  |  | Expirada | EXPIRADA | TALLER BIOMÉDICO | MANTENIMIENTO PREVENTIVO | Anual | [6 empty] | X | [17 empty] | No | No Aplica | No Aplica
ESTETOSCOPIO | Operativo | RIESTER | NO DEFINIDO | N.A. | 573252 |  | I | 2009DM-0004172 | 13-750 | UNIDAD CRÍTICA OBSTÉTRICA |  |  | Expirada | EXPIRADA | TALLER BIOMÉDICO | MANTENIMIENTO PREVENTIVO | Anual | [6 empty] | X | [17 empty] | No | No Aplica | No Aplica
ESTETOSCOPIO | Operativo | RIESTER | NO DEFINIDO | N.A. | 573253 |  | I | 2009DM-0004172 | 13-750 | UNIDAD CRÍTICA OBSTÉTRICA |  |  | Expirada | EXPIRADA | TALLER BIOMÉDICO | MANTENIMIENTO PREVENTIVO | Anual | [6 empty] | X | [17 empty] | No | No Aplica | No Aplica
ESTETOSCOPIO | Operativo | RIESTER | NO DEFINIDO | N.A. | 573254 |  | I | 2009DM-0004172 | 13-750 | UNIDAD CRÍTICA OBSTÉTRICA |  |  | Expirada | EXPIRADA | TALLER BIOMÉDICO | MANTENIMIENTO PREVENTIVO | Anual | [6 empty] | X | [17 empty] | No | No Aplica | No Aplica
ESTETOSCOPIO | Operativo | RIESTER | NO DEFINIDO | N.A. | 573255 |  | I | 2009DM-0004172 | 13-750 | UNIDAD CRÍTICA OBSTÉTRICA |  |  | Expirada | EXPIRADA | TALLER BIOMÉDICO | MANTENIMIENTO PREVENTIVO | Anual | [6 empty] | X | [17 empty] | No | No Aplica | No Aplica
ESTETOSCOPIO | Operativo | RIESTER | NO DEFINIDO | N.A. | 573256 |  | I | 2009DM-0004172 | 13-750 | UNIDAD CRÍTICA OBSTÉTRICA |  |  | Expirada | EXPIRADA | TALLER BIOMÉDICO | MANTENIMIENTO PREVENTIVO | Anual | [6 empty] | X | [17 empty] | No | No Aplica | No Aplica
ESTETOSCOPIO | Operativo | RIESTER | NO DEFINIDO | N.A. | 573257 |  | I | 2009DM-0004172 | 13-750 | UNIDAD CRÍTICA OBSTÉTRICA |  |  | Expirada | EXPIRADA | TALLER BIOMÉDICO | MANTENIMIENTO PREVENTIVO | Anual | [6 empty] | X | [17 empty] | No | No Aplica | No Aplica
ESTETOSCOPIO |  | RIESTER | NO DEFINIDO | N.A. | 573258 |  | I | 2009DM-0004172 | 13-750 | UNIDAD CRÍTICA OBSTÉTRICA |  |  |  | EXPIRADA | TALLER BIOMÉDICO | MANTENIMIENTO PREVENTIVO | Anual | [6 empty] | X | [17 empty] | No | No Aplica | No Aplica
ESTETOSCOPIO |  | RIESTER | NO DEFINIDO | N.A. | 573259 |  | I | 2009DM-0004172 | 13-750 | UNIDAD CRÍTICA OBSTÉTRICA |  |  |  | EXPIRADA | TALLER BIOMÉDICO | MANTENIMIENTO PREVENTIVO | Anual | [6 empty] | X | [17 empty] | No | No Aplica | No Aplica
ESTETOSCOPIO |  | RIESTER | NO DEFINIDO | N.A. | 573260 |  | I | 2009DM-0004172 | 13-750 | UNIDAD CRÍTICA OBSTÉTRICA |  |  |  | EXPIRADA | TALLER BIOMÉDICO | MANTENIMIENTO PREVENTIVO | Anual | [6 empty] | X | [17 empty] | No | No Aplica | No Aplica
ESTETOSCOPIO | Operativo | RIESTER | NO DEFINIDO | N.A. | 573261 |  | I | 2009DM-0004172 | 13-750 | UNIDAD CRÍTICA OBSTÉTRICA |  |  | Expirada | EXPIRADA | TALLER BIOMÉDICO | MANTENIMIENTO PREVENTIVO | Anual | [6 empty] | X | [17 empty] | No | No Aplica | No Aplica
ESTETOSCOPIO |  | LORD | NO DEFINIDO | NO DEFINIDO | 762 |  | I | NO REGISTRA | 13-750 | BLOQUE QUIRÚRGICO |  |  |  | EXPIRADA | TALLER BIOMÉDICO | MANTENIMIENTO PREVENTIVO | Anual |  |  | X | [21 empty] | No | No Aplica | No Aplica |  |  | NO SE ENCONTRO
ESTETOSCOPIO |  | LORD | NO DEFINIDO | NO DEFINIDO | 765 |  | I | NO REGISTRA | 13-750 | BLOQUE QUIRÚRGICO |  |  |  | EXPIRADA | TALLER BIOMÉDICO | MANTENIMIENTO PREVENTIVO | Anual |  |  | X | [21 empty] | No | No Aplica | No Aplica |  |  | NO SE ENCONTRO
ESTETOSCOPIO |  | LORD | NO DEFINIDO | NO DEFINIDO | 770 |  | I | NO REGISTRA | 13-750 | BLOQUE QUIRÚRGICO |  |  |  | EXPIRADA | TALLER BIOMÉDICO | MANTENIMIENTO PREVENTIVO | Anual |  |  | X | [21 empty] | No | No Aplica | No Aplica |  |  | NO ENCONTRADO
ESTETOSCOPIO |  | CARDIOLOGY | GMD30-DCK | NO DEFINIDO | 573043 |  | I | 2015DM-0014070 | 13-750 | BLOQUE QUIRÚRGICO |  |  |  | EXPIRADA | TALLER BIOMÉDICO | MANTENIMIENTO PREVENTIVO | Anual |  |  | X | [21 empty] | No | No Aplica | No Aplica |  |  | UBICACION ANTERIOR ALMACEN
ESTETOSCOPIO | Operativo | CARDIOLOGY | GMD30-DCK | NO DEFINIDO | 573044 | Sí | I | 2015DM-0014070 | 13-750 | BLOQUE QUIRÚRGICO |  |  | Expirada | EXPIRADA | TALLER BIOMÉDICO | MANTENIMIENTO PREVENTIVO | Anual |  |  | X | [21 empty] | No | No Aplica | No Aplica
ESTETOSCOPIO | Operativo | CARDIOLOGY | GMD30-DCK | NO DEFINIDO | 573045 | Sí | I | 2015DM-0014070 | 13-750 | BLOQUE QUIRÚRGICO | Sala 6 |  | Expirada | EXPIRADA | TALLER BIOMÉDICO | MANTENIMIENTO PREVENTIVO | Anual |  |  | X | [21 empty] | No | No Aplica | No Aplica
ESTETOSCOPIO |  | CARDIOLOGY | GMD30-DCK | NO DEFINIDO | 573046 |  | I | 2015DM-0014070 | 13-750 | BLOQUE QUIRÚRGICO |  |  | Expirada | EXPIRADA | TALLER BIOMÉDICO | MANTENIMIENTO PREVENTIVO | Anual |  |  | X | [21 empty] | No | No Aplica | No Aplica
ESTETOSCOPIO | Operativo | CARDIOLOGY | GMD30-DCK | NO DEFINIDO | 573047 | Sí | I | 2015DM-0014070 | 13-750 | BLOQUE QUIRÚRGICO |  |  | Expirada | EXPIRADA | TALLER BIOMÉDICO | MANTENIMIENTO PREVENTIVO | Anual |  |  | X | [21 empty] | No | No Aplica | No Aplica
ESTETOSCOPIO | Operativo | CARDIOLOGY | GMD30-DCK | NO DEFINIDO | 573048 |  | I | 2015DM-0014070 | 13-750 | BLOQUE QUIRÚRGICO |  |  | Expirada | EXPIRADA | TALLER BIOMÉDICO | MANTENIMIENTO PREVENTIVO | Anual |  |  | X | [21 empty] | No | No Aplica | No Aplica
ESTETOSCOPIO | Operativo | CARDIOLOGY | GMD30-DCK | NO DEFINIDO | 573050 |  | I | 2015DM-014070 | 13-750 | BLOQUE QUIRÚRGICO |  |  | Expirada | EXPIRADA | TALLER BIOMÉDICO | MANTENIMIENTO PREVENTIVO | Anual |  |  | X | [21 empty] | No | No Aplica | No Aplica | No Aplica
ESTETOSCOPIO | Operativo | CARDIOLOGY | GMD30-DCK | NO DEFINIDO | 573052 | Sí | I | 2015DM-014070 | 13-750 | BLOQUE QUIRÚRGICO |  |  | Expirada | EXPIRADA | TALLER BIOMÉDICO | MANTENIMIENTO PREVENTIVO | Anual |  |  | X | [21 empty] | No | No Aplica | No Aplica
ESTIMULADOR NERVIO PERIFÉRICO | Baja | ORGANON | TOF-WATCH S | 15-2007032 | 545910 |  | IIa | NA |  | BLOQUE QUIRÚRGICO |  |  | Baja | EXPIRADA | TALLER BIOMÉDICO | MANTENIMIENTO PREVENTIVO | Anual | [24 empty] | No | No Aplica | No Aplica |  |  | Equipo dado de Baja
ESTIMULADOR DE NERVIO PERIFÉRICO | Operativo | PAJUNK | MULTISTIM SWITCH | 50481 | [5 empty] | BLOQUE QUIRÚRGICO |  |  | Expirada | EXPIRADA | TALLER BIOMÉDICO | MANTENIMIENTO PREVENTIVO | Anual |  |  | X | [21 empty] | No | No Aplica | No Aplica
EXTRACTOR DE PLASMA | Operativo | FENWAL | NO DEFINIDO | T19841 | 505113 |  | NA | NA | 15-167 | BANCO DE SANGRE | Almacen Banco de sangre | HUSJ | Expirada | EXPIRADA | TALLER BIOMÉDICO | MANTENIMIENTO PREVENTIVO | Anual |  |  | X | [21 empty] | No | NO APLICA | NO APLICA | NO APLICA
EXTRACTOR DE PLASMA | Operativo | FENWAL | NO DEFINIDO | T19854 | 505149 |  | NA | NA | 15-167 | BANCO DE SANGRE | Almacen Banco de sangre | HUSJ | Expirada | EXPIRADA | TALLER BIOMÉDICO | MANTENIMIENTO PREVENTIVO | Anual |  |  | X | [21 empty] | No | NO APLICA | NO APLICA | NO APLICA
EXTRACTOR DE PLASMA | Operativo | FENWAL | NO DEFINIDO | 15379 | 505296 |  | NA | NA | 15-167 | BANCO DE SANGRE | Separacion De Componentes | HUSJ | Expirada | EXPIRADA | TALLER BIOMÉDICO | MANTENIMIENTO PREVENTIVO | Anual |  |  | X | [21 empty] | No | NO APLICA | NO APLICA | NO APLICA
EXTRACTOR DE PLASMA | Operativo | FENWAL | NO DEFINIDO | T19853 | 505307 |  | NA | NA | 15-167 | BANCO DE SANGRE | Almacen Banco de sangre | HUSJ | Expirada | EXPIRADA | TALLER BIOMÉDICO | MANTENIMIENTO PREVENTIVO | Anual |  |  | X | [21 empty] | No | NO APLICA | NO APLICA | NO APLICA
FIBROBRONCOSCOPIO |  | OLYMPUS | BF-PE2 | 2403109 | 546331 |  | IIa | 2007DM-001347 |  | BLOQUE QUIRÚRGICO |  |  |  | EXPIRADA | LM INSTRUMENTS | MANTENIMIENTO PREVENTIVO | Anual
FILMARRAY |  | BIOFIRE DIAGNOSTICS | FilmArray Torch | TB01123 | COMODATO |  | IIA | 2014DM-11912 |  | LABORATORIO CLÍNICO |  | COMODATO |  | EXPIRADA | BIOMERIEUX | COMODATO | Bajo Demanda
FLUJÓMETRO | Baja | NO DEFINIDO | FM-4546 | NO DEFINIDO | 573058 |  | I | 2016DM-0015134 |  | ALMACÉN | Bodega Biomedicos |  | Baja | EXPIRADA | TALLER BIOMÉDICO | MANTENIMIENTO PREVENTIVO | Anual | [24 empty] | No | No Aplica | No Aplica |  |  | Equipo para dar de Baja
FLUJÓMETRO | Baja | NO DEFINIDO | FM-4546 | NO DEFINIDO | 573064 |  | I | 2016DM-0015134 |  | ALMACÉN |  |  | Baja | EXPIRADA | TALLER BIOMÉDICO | MANTENIMIENTO PREVENTIVO | Anual | [24 empty] | No | No Aplica | No Aplica |  |  | Equipo dado de Baja
FLUJÓMETRO | Operativo | PAHSCO | NO DEFINIDO | NO DEFINIDO | 547400 |  | I | 2014DM-0011112 |  | GASTROENTEROLOGÍA |  |  | Expirada | EXPIRADA | TALLER BIOMÉDICO | MANTENIMIENTO PREVENTIVO | Anual | [6 empty] | X | [7 empty] | C | [9 empty] | Sí | J1851224 | 2024-12-13 | 2025-12-13
FLUJÓMETRO | Operativo | TIMETER | 0605 | NO DEFINIDO | 364 |  | I | NA |  | GASTROENTEROLOGÍA |  |  | Expirada | EXPIRADA | TALLER BIOMÉDICO | MANTENIMIENTO PREVENTIVO | Anual | [6 empty] | X | [7 empty] | C | [9 empty] | Sí | J1811224 | 2024-12-13 | 2025-12-13
FLUJÓMETRO | Operativo | PAHSCO | 434 | NO DEFINIDO | 547381 |  | I | 2014DM-0011112 |  | HOSPITALIZACIÓN GINECO-OBSTETRICIA | Sala De Partos |  | Expirada | EXPIRADA | TALLER BIOMÉDICO | MANTENIMIENTO PREVENTIVO | Anual |  |  |  |  | C |  | X | [17 empty] | Sí | CS620323 | 2023-03-08 | 2024-03-08 |  | SE REALIZO EN FEBRERO
FLUJÓMETRO | Operativo | AIR IMETAN | FM-100 | NO DEFINIDO | 662 |  | I | 2009DM-0003366 |  | HOSPITALIZACIÓN GINECO-OBSTETRICIA |  |  | Expirada | EXPIRADA | TALLER BIOMÉDICO | MANTENIMIENTO PREVENTIVO | Anual |  |  |  |  | C |  | X | [17 empty] | Sí | J2101224 | 2024-12-19 | 2025-12-19
FLUJÓMETRO | Operativo | AIR IMETAN | FM-100 | NO DEFINIDO | 663 |  | I | 2009DM-0003366 |  | HOSPITALIZACIÓN GINECO-OBSTETRICIA |  |  | Expirada | EXPIRADA | TALLER BIOMÉDICO | MANTENIMIENTO PREVENTIVO | Anual |  |  |  |  | C |  | X | [17 empty] | Sí | J2141224 | 2024-12-19 | 2025-12-19
FLUJÓMETRO |  | AIR IMETAN | FM-100 | NO DEFINIDO | 664 |  | I | 2009DM-0003366 |  | HOSPITALIZACIÓN GINECO-OBSTETRICIA |  |  |  | EXPIRADA | TALLER BIOMÉDICO | MANTENIMIENTO PREVENTIVO | Anual |  |  |  |  | C |  | X | [17 empty] | Sí
FLUJÓMETRO |  | AIR IMETAN | FM-100 | NO DEFINIDO | 665 |  | I | 2009DM-0003366 |  | HOSPITALIZACIÓN GINECO-OBSTETRICIA |  |  |  | EXPIRADA | TALLER BIOMÉDICO | MANTENIMIENTO PREVENTIVO | Anual |  |  |  |  | C |  | X | [17 empty] | Sí
FLUJÓMETRO | Operativo | AIR IMETAN | FM-100 | NO DEFINIDO | 666 |  | I | 2009DM-0003366 |  | HOSPITALIZACIÓN GINECO-OBSTETRICIA | Uco |  | Expirada | EXPIRADA | TALLER BIOMÉDICO | MANTENIMIENTO PREVENTIVO | Anual |  |  |  |  | C |  | X | [17 empty] | Sí | M1531224 | 2024-12-23 | 2025-12-23 |  | Equipo Encontrado en UCO
FLUJÓMETRO | Operativo | AIR IMETAN | FM-100 | NO DEFINIDO | 667 |  | I | 2009DM-0003366 |  | HOSPITALIZACIÓN GINECO-OBSTETRICIA |  |  | Expirada | EXPIRADA | TALLER BIOMÉDICO | MANTENIMIENTO PREVENTIVO | Anual |  |  |  |  | C |  | X | [17 empty] | Sí | J2131224 | 2024-12-19 | 2025-12-19
FLUJÓMETRO | Operativo | AIR IMETAN | FM-100 | NO DEFINIDO | 669 |  | I | 2009DM-0003366 |  | HOSPITALIZACIÓN GINECO-OBSTETRICIA |  |  | Expirada | EXPIRADA | TALLER BIOMÉDICO | MANTENIMIENTO PREVENTIVO | Anual |  |  |  |  | C |  | X | [17 empty] | Sí | J2111224 | 2024-12-19 | 2025-12-19
FLUJÓMETRO | Operativo | AIR IMETAN | FM-100 | NO DEFINIDO | 671 |  | I | 2009DM-0003366 |  | HOSPITALIZACIÓN GINECO-OBSTETRICIA |  |  | Expirada | EXPIRADA | TALLER BIOMÉDICO | MANTENIMIENTO PREVENTIVO | Anual |  |  |  |  | C |  | X | [17 empty] | Sí | J2121224 | 2024-12-19 | 2025-12-19
FLUJÓMETRO | Operativo | AIR IMETAN | FM-100 | NO DEFINIDO | 672 |  | I | 2009DM-0003366 |  | HOSPITALIZACIÓN GINECO-OBSTETRICIA |  |  | Expirada | EXPIRADA | TALLER BIOMÉDICO | MANTENIMIENTO PREVENTIVO | Anual |  |  |  |  | C |  | X | [17 empty] | Sí | J2091224 | 2024-12-19 | 2025-12-19
FLUJÓMETRO | Operativo | CHEMETRON | 34-01 | 1026833 | 501369 |  | I | NA |  | HOSPITALIZACIÓN GINECO-OBSTETRICIA |  |  | Expirada | EXPIRADA | TALLER BIOMÉDICO | MANTENIMIENTO PREVENTIVO | Anual |  |  |  |  | C |  | X | [17 empty] | Sí | J2161224 | 2024-12-19 | 2025-12-19 |  | SE REALIZO EN FEBRERO
FLUJÓMETRO |  | AIR IMETAN | FM-100 | NO DEFINIDO | 507071 |  | I | 2009DM-0003366 |  | HOSPITALIZACIÓN GINECO-OBSTETRICIA |  |  |  | EXPIRADA | TALLER BIOMÉDICO | MANTENIMIENTO PREVENTIVO | Anual |  |  |  |  | C |  | X | [17 empty] | Sí
FLUJÓMETRO |  | PAHSCO | 434 | NO DEFINIDO | 547388 |  | I | 2014DM-0011112 |  | HOSPITALIZACIÓN GINECO-OBSTETRICIA |  |  |  | EXPIRADA | TALLER BIOMÉDICO | MANTENIMIENTO PREVENTIVO | Anual |  |  |  |  | C |  | X | [17 empty] | Sí |  |  |  |  | NO ENCONTRADO AGOSTO
FLUJÓMETRO | Operativo | PAHSCO | 19018501 | NO DEFINIDO | 574124 |  | I | NA |  | HEMODIÁLISIS | TALLER BIOMEDICO |  | Expirada | EXPIRADA | TALLER BIOMÉDICO | MANTENIMIENTO PREVENTIVO | Anual | [6 empty] | X/C | [8 empty] | C | [8 empty] | Sí | J0250824 | 2024-08-09 | 2025-08-09 |  |  | 2024-01-15 | WIL
FLUJÓMETRO | Operativo | PAHSCO | 18022236 | NO DEFINIDO | 574125 |  | I | NA |  | HEMODIÁLISIS | TALLER BIOMEDICO |  | Expirada | EXPIRADA | TALLER BIOMÉDICO | MANTENIMIENTO PREVENTIVO | Anual | [6 empty] | X/C | [8 empty] | C | [8 empty] | Sí | J0260824 | 2024-08-12 | 2025-08-12 |  |  | 2024-01-24 | CAMI
FLUJÓMETRO | Operativo | PAHSCO | 434 | NO DEFINIDO | 574126 |  | I | NA |  | HEMODIÁLISIS | Quimioterapia |  |  | EXPIRADA | TALLER BIOMÉDICO | MANTENIMIENTO PREVENTIVO | Anual | [6 empty] | X/C | [8 empty] | C | [8 empty] | Sí | J0240824 | 2024-08-09 | 2025-08-09 |  |  | 2024-01-25 | JEFER
FLUJÓMETRO | Operativo | PAHSCO | 18022236 | NO DEFINIDO | 574127 |  | I | NA |  | HEMODIÁLISIS |  |  |  | EXPIRADA | TALLER BIOMÉDICO | MANTENIMIENTO PREVENTIVO | Anual | [6 empty] | X/C | [8 empty] | C | [8 empty] | Sí | J0200824 | 2024-08-09 | 2025-08-09 |  |  | 2024-01-25 | JEFER
FLUJÓMETRO | Baja | AIR IMETAN | FM-115 | Lot: F02212 SN/32 | 572913 |  | I | 2018DM-0003366-R34 | 13219, 11-746. 11-748 | HOSPITALIZACIÓN QUIRÚRGICAS |  |  | Baja | EXPIRADA | TALLER BIOMÉDICO | GARANTÍA | Anual | [24 empty] | No | No Aplica | No Aplica |  |  | Equipo dado de Baja
FLUJÓMETRO |  | AIR IMETAN | FM-115 | Lot: F02212 SN/33 | 572878 |  | I | 2018DM-0003366-R35 | 13219, 11-746. 11-748 | HOSPITALIZACIÓN QUIRÚRGICAS |  |  |  | EXPIRADA | TALLER BIOMÉDICO | GARANTÍA | Anual |  |  | C | [9 empty] | X | [11 empty] | Sí
FLUJÓMETRO | Operativo | AIR IMETAN | FM-115 | Lot: F02212 SN/30 | 572891 |  | I | 2018DM-0003366-R32 | 13219, 11-746. 11-748 | HOSPITALIZACIÓN QUIRÚRGICAS |  |  | Expirada | EXPIRADA | TALLER BIOMÉDICO | GARANTÍA | Anual |  |  | C | [9 empty] | X | [11 empty] | Sí
FLUJÓMETRO | Operativo | AIR IMETAN | FM-115 | Lot: F02212 SN/20 | 572893 |  | I | 2018DM-0003366-R22 | 13219, 11-746. 11-748 | HOSPITALIZACIÓN QUIRÚRGICAS |  |  | Expirada | EXPIRADA | TALLER BIOMÉDICO | GARANTÍA | Anual |  |  | C | [9 empty] | X | [11 empty] | Sí
FLUJÓMETRO | Operativo | AIR IMETAN | FM-115 | Lot: F04211 SN/38 | 572894 |  | I | 2018DM-0003366-R1 | 13219, 11-746. 11-748 | HOSPITALIZACIÓN QUIRÚRGICAS |  |  | Expirada | EXPIRADA | TALLER BIOMÉDICO | GARANTÍA | Anual |  |  | C | [9 empty] | X | [11 empty] | Sí
FLUJÓMETRO | Operativo | AIR IMETAN | FM-115 | Lot: F02212 SN/26 | 572909 |  | I | 2018DM-0003366-R28 | 13219, 11-746. 11-748 | HOSPITALIZACIÓN QUIRÚRGICAS |  |  | Expirada | EXPIRADA | TALLER BIOMÉDICO | GARANTÍA | Anual |  |  | C | [9 empty] | X | [11 empty] | Sí
FLUJÓMETRO | Baja | AIR IMETAN | FM-115 | Lot: F02212 SN/23 | 572914 |  | I | 2018DM-0003366-R25 | 13219, 11-746. 11-748 | HOSPITALIZACIÓN QUIRÚRGICAS |  |  |  | EXPIRADA | TALLER BIOMÉDICO | MANTENIMIENTO PREVENTIVO | Anual |  |  | C | [9 empty] | X | [11 empty] | No | No Aplica | No Aplica |  |  | Equipo para dar de baja, daño en válvula principal | Pendiente Acta
FLUJÓMETRO |  | TIMETER | NO DEFINIDO | NO DEFINIDO | 000398 |  | I | NA | 13219, 11-746. 11-748 | HOSPITALIZACIÓN QUIRÚRGICAS |  |  |  | EXPIRADA | TALLER BIOMÉDICO | MANTENIMIENTO PREVENTIVO | Anual |  |  |  |  | C | [7 empty] | X | [11 empty] | Sí |  |  |  |  | NO SE ENCONTRO
FLUJÓMETRO | Operativo | GENTEC | FM-197B-15L-CH | 180100169033 | 574352 |  | I | 2009DM-0019944 | 13219, 11-746. 11-748 | HOSPITALIZACIÓN QUIRÚRGICAS |  |  | Expirada | EXPIRADA | TALLER BIOMÉDICO | MANTENIMIENTO PREVENTIVO | Anual |  |  |  |  | C | [7 empty] | X | [11 empty] | Sí | No tiene | No Tiene
FLUJÓMETRO |  | GENTEC | FM-197B-15L-CH | 18100169085 | 574353 |  | I | 2009DM-0019944 | 13219, 11-746. 11-748 | HOSPITALIZACIÓN QUIRÚRGICAS |  |  |  | EXPIRADA | TALLER BIOMÉDICO | MANTENIMIENTO PREVENTIVO | Anual |  |  |  |  | C | [7 empty] | X | [11 empty] | Sí
FLUJÓMETRO | Operativo | GENTEC | FM-197B-15L-CH | 18100169075 | 574354 |  | I | 2009DM-0019944 | 13219, 11-746. 11-748 | HOSPITALIZACIÓN ADULTOS 4° PISO | Medicina Interna |  | Expirada | EXPIRADA | TALLER BIOMÉDICO | MANTENIMIENTO PREVENTIVO | Anual |  |  |  |  | C | [5 empty] | X | [13 empty] | Sí | No Tiene | No Tiene
FLUJÓMETRO |  | GENTEC | FM-197B-15L-CH | 18100169076 | 574355 |  | I | 2009DM-0019944 | 13219, 11-746. 11-748 | HOSPITALIZACIÓN QUIRÚRGICAS |  |  |  | EXPIRADA | TALLER BIOMÉDICO | MANTENIMIENTO PREVENTIVO | Anual |  |  |  |  | C | [7 empty] | X | [11 empty] | Sí
FLUJÓMETRO |  | GENTEC | FM-197B-15L-CH | 18100169038 | 574356 |  | I | 2009DM-0019944 | 13219, 11-746. 11-748 | HOSPITALIZACIÓN QUIRÚRGICAS |  |  |  | EXPIRADA | TALLER BIOMÉDICO | MANTENIMIENTO PREVENTIVO | Anual |  |  |  |  | C | [7 empty] | X | [11 empty] | Sí |  |  |  |  | NO SE ENCONTRO
FLUJÓMETRO | Operativo | GENTEC | FM-197B-15L-CH | 180100169044 | 574357 |  | I | 2009DM-0019944 | 13219, 11-746. 11-748 | HOSPITALIZACIÓN QUIRÚRGICAS |  |  | Expirada | EXPIRADA | TALLER BIOMÉDICO | MANTENIMIENTO PREVENTIVO | Anual |  |  |  |  | C | [7 empty] | X | [11 empty] | Sí | J2001124 | 2024-11-28 | 2025-11-28
FLUJÓMETRO |  | GENTEC | FM-197B-15L-CH | 18100169040 | 574358 |  | I | 2009DM-0019944 | 13219, 11-746. 11-748 | HOSPITALIZACIÓN QUIRÚRGICAS |  |  |  | EXPIRADA | TALLER BIOMÉDICO | MANTENIMIENTO PREVENTIVO | Anual |  |  |  |  | C | [7 empty] | X | [11 empty] | Sí
FLUJÓMETRO |  | GENTEC | FM-197B-15L-CH | 18100169043 | 574359 |  | I | 2009DM-0019944 | 13219, 11-746. 11-748 | HOSPITALIZACIÓN QUIRÚRGICAS |  |  |  | EXPIRADA | TALLER BIOMÉDICO | MANTENIMIENTO PREVENTIVO | Anual |  |  |  |  | C | [7 empty] | X | [11 empty] | Sí
FLUJÓMETRO |  | GENTEC | FM-197B-15L-CH | 18100169048 | 574360 |  | I | 2009DM-0019944 | 13219, 11-746. 11-748 | HOSPITALIZACIÓN QUIRÚRGICAS |  |  |  | EXPIRADA | TALLER BIOMÉDICO | MANTENIMIENTO PREVENTIVO | Anual |  |  |  |  | C | [7 empty] | X | [11 empty] | Sí
FLUJÓMETRO | Operativo | GENTEC | FM-197B-15L-CH | 18100169029 | 574361 |  | I | 2009DM-0019944 | 13219, 11-746. 11-748 | HOSPITALIZACIÓN QUIRÚRGICAS | Medicina Interna |  | Expirada | EXPIRADA | TALLER BIOMÉDICO | MANTENIMIENTO PREVENTIVO | Anual |  |  |  |  | C | [7 empty] | X | [11 empty] | Sí | CS1900323 | 2023-03-22 | 2024-03-22
FLUJÓMETRO | Operativo | GENTEC | FM-197B-15L-CH | 180100169032 | 574362 |  | I | 2009DM-0019944 | 13219, 11-746. 11-748 | HOSPITALIZACIÓN QUIRÚRGICAS |  |  | Expirada | EXPIRADA | TALLER BIOMÉDICO | MANTENIMIENTO PREVENTIVO | Anual |  |  |  |  | C | [5 empty] | X | [13 empty] | Sí | CS1870323 | 22/03/2023 | 2024-03-22
FLUJÓMETRO |  | GENTEC | FM-197B-15L-CH | 18100169093 | 574363 |  | I | 2009DM-0019944 | 13219, 11-746. 11-748 | CUIDADO INTENSIVO NEONATAL |  |  |  | EXPIRADA | TALLER BIOMÉDICO | MANTENIMIENTO PREVENTIVO | Anual |  |  |  |  | C |  |  |  | X | [15 empty] | Sí | CS1850323 | 2023-03-22 | 2024-03-22
FLUJÓMETRO |  | GENTEC | FM-197B-15L-CH | 180100169042 | 574364 |  | I | 2009DM-0019944 | 13219, 11-746. 11-748 | HOSPITALIZACIÓN QUIRÚRGICAS |  |  |  | EXPIRADA | TALLER BIOMÉDICO | MANTENIMIENTO PREVENTIVO | Anual |  |  |  |  | C | [7 empty] | X | [11 empty] | Sí
FLUJÓMETRO |  | GENTEC | FM-197B-15L-CH | 180100169080 | 574365 |  | I | 2009DM-0019944 | 13219, 11-746. 11-748 | HOSPITALIZACIÓN QUIRÚRGICAS |  |  |  | EXPIRADA | TALLER BIOMÉDICO | MANTENIMIENTO PREVENTIVO | Anual |  |  |  |  | C | [7 empty] | X | [11 empty] | Sí
FLUJÓMETRO | Operativo | GENTEC | FM-197B-15L-CH | 180100169087 | 574366 |  | I | 2009DM-0019944 | 13219, 11-746. 11-748 | HOSPITALIZACIÓN QUIRÚRGICAS | Hospitalización Servicio Especial |  | Expirada | EXPIRADA | TALLER BIOMÉDICO | MANTENIMIENTO PREVENTIVO | Anual |  |  |  |  | C | [7 empty] | X | [11 empty] | Sí | CS1940323 | 2023-03-22 | 2024-03-22
FLUJÓMETRO | Operativo | GENTEC | FM-197B-15L-CH | 18100169039 | 574367 |  | I | 2009DM-0019944 | 13219, 11-746. 11-748 | HOSPITALIZACIÓN QUIRÚRGICAS |  |  | Expirada | EXPIRADA | TALLER BIOMÉDICO | MANTENIMIENTO PREVENTIVO | Anual |  |  |  |  | C | [7 empty] | X | [11 empty] | Sí
FLUJÓMETRO | Operativo | GENTEC | FM-197B-15L-CH | 57 | 574368 |  | I | 2009DM-0019944 | 13219, 11-746. 11-748 | HOSPITALIZACIÓN QUIRÚRGICAS |  |  | Expirada | EXPIRADA | TALLER BIOMÉDICO | MANTENIMIENTO PREVENTIVO | Anual |  |  |  |  | C | [7 empty] | X | [11 empty] | Sí | J1991124 | 11/28/2024 | #VALUE! |  | NO SE ENCONTRO
FLUJÓMETRO | Operativo | GENTEC | FM-197B-15L-CH | 18100169025 | 574369 |  | I | 2009DM-0019944 | 13219, 11-746. 11-748 | HOSPITALIZACIÓN QUIRÚRGICAS |  |  | Expirada | EXPIRADA | TALLER BIOMÉDICO | MANTENIMIENTO PREVENTIVO | Anual |  |  |  |  | C | [7 empty] | X | [11 empty] | Sí |  |  |  |  | NO SE ENCONTRO
FLUJÓMETRO | Operativo | GENTEC | FM-197B-15L-CH | 18100169028 | 574370 |  | I | 2009DM-0019944 | 13219, 11-746. 11-748 | HOSPITALIZACIÓN QUIRÚRGICAS |  |  | Expirada | EXPIRADA | TALLER BIOMÉDICO | MANTENIMIENTO PREVENTIVO | Anual |  |  |  |  | C | [7 empty] | X | [11 empty] | Sí
FLUJÓMETRO | Operativo | GENTEC | FM-197B-15L-CH | 16070096/053 | 549948 |  | I | 2009DM-0019944 | 13219, 11-746. 11-748 | HOSPITALIZACIÓN QUIRÚRGICAS | TALLER BIOMEDICO |  | Expirada | EXPIRADA | TALLER BIOMÉDICO | MANTENIMIENTO PREVENTIVO | Anual |  |  |  |  | C | [7 empty] | X | [11 empty] | Sí | CC1812-A157 | 2018-12-11 | 2019-12-11 |  | EQUIPO EN TALLER BIOMEDICO MTTO PREV 15/07/2025
FLUJÓMETRO |  | GENTEC | FM-197B-15L-CH | 18100169047 | 574371 |  | I | 2009DM-0019944 | 13219, 11-746. 11-748 | HOSPITALIZACIÓN QUIRÚRGICAS |  |  |  | EXPIRADA | TALLER BIOMÉDICO | MANTENIMIENTO PREVENTIVO | Anual |  |  |  |  | C | [7 empty] | X | [11 empty] | Sí
FLUJÓMETRO |  | GENTEC | FM-197B-15L-CH | 18100169037 | 574372 |  | I | 2009DM-0019944 | 13219, 11-746. 11-748 | HOSPITALIZACIÓN QUIRÚRGICAS |  |  |  | EXPIRADA | TALLER BIOMÉDICO | MANTENIMIENTO PREVENTIVO | Anual |  |  |  |  | C | [7 empty] | X | [11 empty] | Sí
FLUJÓMETRO |  | GENTEC | FM-197B-15L-CH | 2707 | 574373 |  | I | 2009DM-0019944 | 13219, 11-746. 11-748 | HOSPITALIZACIÓN QUIRÚRGICAS |  |  |  | EXPIRADA | TALLER BIOMÉDICO | MANTENIMIENTO PREVENTIVO | Anual |  |  |  |  | C | [7 empty] | X | [11 empty] | Sí
FLUJÓMETRO |  | GENTEC | FM-197B-15L-CH | 18100169073 | 574374 |  | I | 2009DM-0019944 | 13219, 11-746. 11-748 | HOSPITALIZACIÓN QUIRÚRGICAS |  |  |  | EXPIRADA | TALLER BIOMÉDICO | MANTENIMIENTO PREVENTIVO | Anual |  |  |  |  | C | [7 empty] | X | [11 empty] | Sí
FLUJÓMETRO |  | GENTEC | FM-197B-15L-CH | 18100169026 | 574375 |  | I | 2009DM-0019944 | 13219, 11-746. 11-748 | HOSPITALIZACIÓN QUIRÚRGICAS |  |  |  | EXPIRADA | TALLER BIOMÉDICO | MANTENIMIENTO PREVENTIVO | Anual |  |  |  |  | C | [7 empty] | X | [11 empty] | Sí
FLUJÓMETRO | Operativo | GENTEC | FM-197B-15L-CH | 18100169081 | 574376 |  | I | 2009DM-0019944 | 13219, 11-746. 11-748 | HOSPITALIZACIÓN QUIRÚRGICAS | Medicina Interna |  | Expirada | EXPIRADA | TALLER BIOMÉDICO | MANTENIMIENTO PREVENTIVO | Anual |  |  |  |  | C | [7 empty] | X | [11 empty] | Sí | No Tiene | No Tiene
FLUJÓMETRO | Operativo | GENTEC | FM-197B-15L-CH | 18100169083 | 574377 |  | I | 2009DM-0019944 | 13219, 11-746. 11-748 | HOSPITALIZACIÓN QUIRÚRGICAS | Medicina Interna |  | Expirada | EXPIRADA | TALLER BIOMÉDICO | MANTENIMIENTO PREVENTIVO | Anual |  |  |  |  | C | [7 empty] | X | [11 empty] | Sí | CS1800323 | 2023-03-22 | 2024-03-22 |  | Cama 37
FLUJÓMETRO |  | GENTEC | FM-197B-15L-CH | 18100169095 | 574378 |  | I | 2009DM-0019944 | 13219, 11-746. 11-748 | HOSPITALIZACIÓN QUIRÚRGICAS |  |  |  | EXPIRADA | TALLER BIOMÉDICO | MANTENIMIENTO PREVENTIVO | Anual |  |  |  |  | C | [7 empty] | X | [11 empty] | Sí
FLUJÓMETRO | Operativo | GENTEC | FM-197B-15L-CH | 18100169078 | 574379 |  | I | 2009DM-0019944 | 13219, 11-746. 11-748 | HOSPITALIZACIÓN QUIRÚRGICAS | Medicina Interna |  | Expirada | EXPIRADA | TALLER BIOMÉDICO | MANTENIMIENTO PREVENTIVO | Anual |  |  |  |  | C | [7 empty] | X | [11 empty] | Sí | CS1960323 | 2023-03-22 | 2024-03-22
FLUJÓMETRO | Operativo | GENTEC | FM-197B-15L-CH | 18100169092 | 574380 |  | I | 2009DM-0019944 | 13219, 11-746. 11-748 | HOSPITALIZACIÓN QUIRÚRGICAS |  |  | Expirada | EXPIRADA | TALLER BIOMÉDICO | MANTENIMIENTO PREVENTIVO | Anual |  |  |  |  | C | [7 empty] | X | [11 empty] | Sí |  |  |  |  | 2025-07-28
FLUJÓMETRO | Operativo | GENTEC | FM-197B-15L-CH | 18100169046 | 574381 |  | I | 2009DM-0019944 | 13219, 11-746. 11-748 | HOSPITALIZACIÓN QUIRÚRGICAS |  |  | Expirada | EXPIRADA | TALLER BIOMÉDICO | MANTENIMIENTO PREVENTIVO | Anual |  |  |  |  | C | [7 empty] | X | [11 empty] | Sí | J1371224 | 2024-10-12 | 2025-10-12 |  | NO SE ENCONTRO
FLUJÓMETRO | Operativo | GENTEC | FM-197B-15L-CH | 18100169036 | 574382 |  | I | 2009DM-0019944 | 13219, 11-746. 11-748 | HOSPITALIZACIÓN QUIRÚRGICAS |  |  | Expirada | EXPIRADA | TALLER BIOMÉDICO | MANTENIMIENTO PREVENTIVO | Anual |  |  |  |  | C | [7 empty] | X | [11 empty] | Sí | J1531224 | 2024-12-12 | 2025-12-12
FLUJÓMETRO |  | GENTEC | FM-197B-15L-CH | 18100169027 | 574383 |  | I | 2009DM-0019944 | 13219, 11-746. 11-748 | HOSPITALIZACIÓN QUIRÚRGICAS |  |  |  | EXPIRADA | TALLER BIOMÉDICO | MANTENIMIENTO PREVENTIVO | Anual |  |  |  |  | C | [7 empty] | X | [11 empty] | Sí
FLUJÓMETRO |  | GENTEC | FM-197B-15L-CH | 18100169090 | 574384 |  | I | 2009DM-0019944 | 13219, 11-746. 11-748 | HOSPITALIZACIÓN QUIRÚRGICAS |  |  |  | EXPIRADA | TALLER BIOMÉDICO | MANTENIMIENTO PREVENTIVO | Anual |  |  |  |  | C | [7 empty] | X | [11 empty] | Sí
FLUJÓMETRO | Operativo | GENTEC | FM-197B-15L-CH | 18100169077 | 574385 |  | I | 2009DM-0019944 | 13219, 11-746. 11-748 | HOSPITALIZACIÓN QUIRÚRGICAS |  |  | Expirada | EXPIRADA | TALLER BIOMÉDICO | MANTENIMIENTO PREVENTIVO | Anual |  |  |  |  | C | [7 empty] | X | [11 empty] | Sí |  |  |  |  | NO SE ENCONTRO
FLUJÓMETRO | Operativo | GENTEC | FM-197B-15L-CH | 18100169074 | 574386 |  | I | 2009DM-0019944 | 13219, 11-746. 11-748 | HOSPITALIZACIÓN QUIRÚRGICAS | Medicina Interna |  | Expirada | EXPIRADA | TALLER BIOMÉDICO | MANTENIMIENTO PREVENTIVO | Anual |  |  |  |  | C | [7 empty] | X | [11 empty] | Sí
FLUJÓMETRO |  | MCARE | FM-4546 | NO DEFINIDO | 573176 |  | I | 20116DM-0015134 |  | HOSPITALIZACIÓN ADULTOS EXPANSIÓN |  |  |  | EXPIRADA | TALLER BIOMÉDICO | MANTENIMIENTO PREVENTIVO | Anual | [10 empty] | C | [5 empty] | X | [7 empty] | Sí |  |  |  |  | CAMA 13
FLUJÓMETRO | Operativo | MCARE | FM-4546 | NO DEFINIDO | 573177 | SI | I | 20116DM-0015134 |  | HOSPITALIZACIÓN ADULTOS EXPANSIÓN | Cama 312 |  | Expirada | EXPIRADA | TALLER BIOMÉDICO | MANTENIMIENTO PREVENTIVO | Anual | [10 empty] | C | [5 empty] | X | [7 empty] | Sí | J2021024 | 2024-10-28 | 2025-10-28
FLUJÓMETRO | Operativo | MCARE | FM-4546 | NO DEFINIDO | 573178 | SI | I | 20116DM-0015134 |  | HOSPITALIZACIÓN ADULTOS EXPANSIÓN | Cama 310 |  | Expirada | EXPIRADA | TALLER BIOMÉDICO | MANTENIMIENTO PREVENTIVO | Anual | [10 empty] | C | [5 empty] | X | [7 empty] | Sí | J2031024 | 2024-10-28 | 2025-10-28
FLUJÓMETRO | Operativo | MCARE | FM-4546 | NO DEFINIDO | 573179 | SI | I | 20116DM-0015134 |  | HOSPITALIZACIÓN ADULTOS EXPANSIÓN 3 PISO | Cama 313 |  | Vigente | EXPIRADA | TALLER BIOMÉDICO | MANTENIMIENTO PREVENTIVO | Anual | [10 empty] | C | [5 empty] | X | [7 empty] | Sí | J1901024 | 2024-10-25 | 2025-10-25
FLUJÓMETRO | Operativo | ACARE | FA-OS-04 | 1312891 | 574032 | SI | I | 2015DM-0012723 |  | HOSPITALIZACIÓN ADULTOS EXPANSIÓN | Cama 209 |  | Expirada | EXPIRADA | TALLER BIOMÉDICO | MANTENIMIENTO PREVENTIVO | Anual | [10 empty] | C | [5 empty] | X | [7 empty] | Sí | J2231024 | 2024-10-29 | 2025-10-29
FLUJÓMETRO | Operativo | ACARE | FA-OS-04 | 1313338 | 574033 | SI | I | 2015DM-0012723 |  | HOSPITALIZACIÓN ADULTOS EXPANSIÓN | Cama 214 |  | Expirada | EXPIRADA | TALLER BIOMÉDICO | MANTENIMIENTO PREVENTIVO | Anual | [10 empty] | C | [5 empty] | X | [7 empty] | Sí | J2211024 | 2024-10-29 | 2025-10-29
FLUJÓMETRO | Operativo | ACARE | FA-OS-04 | 1313325 | 574034 | SI | I | 2015DM-0012723 |  | HOSPITALIZACIÓN ADULTOS EXPANSIÓN | Cama 202 |  | Expirada | EXPIRADA | TALLER BIOMÉDICO | MANTENIMIENTO PREVENTIVO | Anual | [10 empty] | C | [5 empty] | X | [7 empty] | Sí | CS300623 | 2023-06-13 | 2024-06-13
FLUJÓMETRO | Operativo | ACARE | FA-OS-04 | 1313327 | 574035 | SI | I | 2015DM-0012723 |  | HOSPITALIZACIÓN ADULTOS EXPANSIÓN | Cama 207 |  | Expirada | EXPIRADA | TALLER BIOMÉDICO | MANTENIMIENTO PREVENTIVO | Anual | [10 empty] | C | [5 empty] | X | [7 empty] | Sí | J2281024 | 2024-10-29 | 2025-10-29
FLUJÓMETRO | Operativo | ACARE | FA-OS-04 | 1312839 | 574036 | SI | I | 2015DM-0012723 |  | HOSPITALIZACIÓN ADULTOS EXPANSIÓN | Cama 206 |  | Expirada | EXPIRADA | TALLER BIOMÉDICO | MANTENIMIENTO PREVENTIVO | Anual | [10 empty] | C | [5 empty] | X | [7 empty] | Sí | J2091024 | 2024-10-28 | 2025-10-28
FLUJÓMETRO | Operativo | ACARE | FA-OS-04 | 1313333 | 574037 | SI | I | 2015DM-0012723 |  | HOSPITALIZACIÓN ADULTOS EXPANSIÓN | Cama 208 |  | Expirada | EXPIRADA | TALLER BIOMÉDICO | MANTENIMIENTO PREVENTIVO | Anual | [10 empty] | C | [5 empty] | X | [7 empty] | Sí | J2191024 | 2024-10-29 | 2025-10-29
FLUJÓMETRO | Operativo | ACARE | FA-OS-04 | 1313339 | 574038 | SI | I | 2015DM-0012723 |  | HOSPITALIZACIÓN ADULTOS EXPANSIÓN | Cama 201 |  | Expirada | EXPIRADA | TALLER BIOMÉDICO | MANTENIMIENTO PREVENTIVO | Anual | [10 empty] | C | [5 empty] | X | [7 empty] | Sí | J1731024 | 2024-10-24 | 2025-10-24
FLUJÓMETRO | Operativo | ACARE | FA-OS-04 | 1312898 | 574039 | SI | I | 2015DM-0012723 |  | HOSPITALIZACIÓN ADULTOS EXPANSIÓN | Cama 211 |  | Expirada | EXPIRADA | TALLER BIOMÉDICO | MANTENIMIENTO PREVENTIVO | Anual | [10 empty] | C | [5 empty] | X | [7 empty] | Sí | J2051024 | 2024-10-28 | 2025-10-28
FLUJÓMETRO | Operativo | ACARE | FA-OS-04 | 1312897 | 574040 | SI | I | 2015DM-0012723 |  | HOSPITALIZACIÓN ADULTOS EXPANSIÓN | Cama 203 |  | Expirada | EXPIRADA | TALLER BIOMÉDICO | MANTENIMIENTO PREVENTIVO | Anual | [10 empty] | C | [5 empty] | X | [7 empty] | Sí | J2101024 | 2024-10-28 | 2025-10-28
FLUJÓMETRO | Operativo | ACARE | FA-OS-04 | 1313340 | 574041 | SI | I | 2015DM-0012723 |  | HOSPITALIZACIÓN ADULTOS EXPANSIÓN | Cama 205 |  | Expirada | EXPIRADA | TALLER BIOMÉDICO | MANTENIMIENTO PREVENTIVO | Anual | [10 empty] | C | [5 empty] | X | [7 empty] | Sí | J2081024 | 2024-10-28 | 2025-10-28
FLUJÓMETRO | Operativo | ACARE | FA-OS-04 | 1313337 | 574042 | SI | I | 2015DM-0012723 |  | HOSPITALIZACIÓN ADULTOS EXPANSIÓN | Cama 213 |  | Expirada | EXPIRADA | TALLER BIOMÉDICO | MANTENIMIENTO PREVENTIVO | Anual | [10 empty] | C | [5 empty] | X | [7 empty] | Sí | J2221024 | 2024-10-29 | 2025-10-29
FLUJÓMETRO | Operativo | ACARE | FA-OS-04 | 1312838 | 574043 | SI | I | 2015DM-0012723 |  | HOSPITALIZACIÓN ADULTOS EXPANSIÓN | Cama 210 |  | Expirada | EXPIRADA | TALLER BIOMÉDICO | MANTENIMIENTO PREVENTIVO | Anual | [10 empty] | C | [5 empty] | X | [7 empty] | Sí | J2201024 | 2024-10-29 | 2025-10-29
FLUJÓMETRO | Operativo | ACARE | FA-OS-04 | 1313334 | 574044 | SI | I | 2015DM-0012723 |  | HOSPITALIZACIÓN ADULTOS EXPANSIÓN | Cama 212 |  | Expirada | EXPIRADA | TALLER BIOMÉDICO | MANTENIMIENTO PREVENTIVO | Anual | [10 empty] | C | [5 empty] | X | [7 empty] | Sí | J2041024 | 2024-10-28 | 2025-10-28
FLUJÓMETRO |  | ACARE | FA-OS-04 | 1313321 | 574045 |  | I | 2015DM-0012723 |  | HOSPITALIZACIÓN ADULTOS EXPANSIÓN |  |  |  | EXPIRADA | TALLER BIOMÉDICO | MANTENIMIENTO PREVENTIVO | Anual | [10 empty] | C | [5 empty] | X | [7 empty] | Sí |  |  |  |  | CAMA 13
FLUJÓMETRO | Operativo | ACARE | FA-OS-04 | 1312829 | 574046 | SI | I | 2015DM-0012723 |  | HOSPITALIZACIÓN ADULTOS EXPANSIÓN | Cama 204 |  | Expirada | EXPIRADA | TALLER BIOMÉDICO | MANTENIMIENTO PREVENTIVO | Anual | [10 empty] | C | [5 empty] | X | [7 empty] | Sí | J2111024 | 2024-10-28 | 2025-10-28
FLUJÓMETRO | Operativo | ACARE | FA-OS-04 | 1313329 | 574047 | SI | I | 2015DM-0012723 |  | HOSPITALIZACIÓN ADULTOS EXPANSIÓN | Cama 305 |  | Expirada | EXPIRADA | TALLER BIOMÉDICO | MANTENIMIENTO PREVENTIVO | Anual | [10 empty] | C | [5 empty] | X | [7 empty] | Sí | J1851024 | 2024-10-25 | 2025-10-25
FLUJÓMETRO | Operativo | ACARE | FA-OS-04 | 1312827 | 574048 | SI | I | 2015DM-0012723 |  | HOSPITALIZACIÓN ADULTOS EXPANSIÓN | Cama 309 |  | Expirada | EXPIRADA | TALLER BIOMÉDICO | MANTENIMIENTO PREVENTIVO | Anual | [10 empty] | C | [5 empty] | X | [7 empty] | Sí | J1781024 | 2024-10-24 | 2025-10-24
FLUJÓMETRO | Operativo | ACARE | FA-OS-04 | 1312834 | 574049 | SI | I | 2015DM-0012723 |  | HOSPITALIZACIÓN ADULTOS EXPANSIÓN | Cama 311 |  | Expirada | EXPIRADA | TALLER BIOMÉDICO | MANTENIMIENTO PREVENTIVO | Anual | [10 empty] | C | [5 empty] | X | [7 empty] | Sí | J1861024 | 2024-10-25 | 2025-10-25
FLUJÓMETRO |  | ACARE | FA-OS-04 | 1313332 | 574050 |  | I | 2015DM-0012723 |  | HOSPITALIZACIÓN ADULTOS EXPANSIÓN |  |  |  | EXPIRADA | TALLER BIOMÉDICO | MANTENIMIENTO PREVENTIVO | Anual | [10 empty] | C | [5 empty] | X | [7 empty] | Sí |  |  |  |  | CAMA 12
FLUJÓMETRO | Operativo | ACARE | FA-OS-04 | 1313326 | 574051 | SI | I | 2015DM-0012723 |  | HOSPITALIZACIÓN ADULTOS EXPANSIÓN | Cama 314 |  | Expirada | EXPIRADA | TALLER BIOMÉDICO | MANTENIMIENTO PREVENTIVO | Anual | [10 empty] | C | [5 empty] | X | [7 empty] | Sí | J1771024 | 2024-10-24 | 2025-10-24
FLUJÓMETRO | Operativo | ACARE | FA-OS-04 | 1313331 | 574052 | SI | I | 2015DM-0012723 |  | HOSPITALIZACIÓN ADULTOS EXPANSIÓN | Cama 316 |  | Expirada | EXPIRADA | TALLER BIOMÉDICO | MANTENIMIENTO PREVENTIVO | Anual | [10 empty] | C | [5 empty] | X | [7 empty] | Sí | J2011024 | 2024-10-28 | 2025-10-28
FLUJÓMETRO | Operativo | ACARE | FA-OS-04 | 1312837 | 574053 | SI | I | 2015DM-0012723 |  | HOSPITALIZACIÓN ADULTOS EXPANSIÓN | Cama 302 |  | Expirada | EXPIRADA | TALLER BIOMÉDICO | MANTENIMIENTO PREVENTIVO | Anual | [10 empty] | C | [5 empty] | X | [7 empty] | Sí | J1841024 | 2024-10-25 | 2025-10-25
FLUJÓMETRO | Operativo | ACARE | FA-OS-04 | 1313336 | 574054 | SI | I | 2015DM-0012723 |  | HOSPITALIZACIÓN ADULTOS EXPANSIÓN | Cama 301 |  | Expirada | EXPIRADA | TALLER BIOMÉDICO | MANTENIMIENTO PREVENTIVO | Anual | [10 empty] | C | [5 empty] | X | [7 empty] | Sí | J1881024 | 2024-10-25 | 2025-10-25
FLUJÓMETRO | Operativo | ACARE | FA-OS-04 | 1312831 | 574057 | SI | I | 2015DM-0012723 |  | HOSPITALIZACIÓN ADULTOS EXPANSIÓN | Cama 307 |  | Expirada | EXPIRADA | TALLER BIOMÉDICO | MANTENIMIENTO PREVENTIVO | Anual | [10 empty] | C | [5 empty] | X | [7 empty] | Sí | J1831024 | 2024-10-25 | 2025-10-25
FLUJÓMETRO | Operativo | ACARE | FA-OS-04 | 1312840 | 574059 | SI | I | 2015DM-0012723 |  | HOSPITALIZACIÓN ADULTOS EXPANSIÓN | Cama 306 |  | Expirada | EXPIRADA | TALLER BIOMÉDICO | MANTENIMIENTO PREVENTIVO | Anual | [10 empty] | C | [5 empty] | X | [7 empty] | Sí | J1871024 | 2024-10-25 | 2025-10-25
FLUJÓMETRO | Operativo | ACARE | FA-OS-04 | 1312894 | 574061 | SI | I | 2015DM-0012723 |  | HOSPITALIZACIÓN ADULTOS EXPANSIÓN | Cama 308 |  | Expirada | EXPIRADA | TALLER BIOMÉDICO | MANTENIMIENTO PREVENTIVO | Anual | [10 empty] | C | [5 empty] | X | [7 empty] | Sí | J1801024 | 2024-10-24 | 2025-10-24
FLUJÓMETRO |  | PAHSCO | 434 | NO DEFINIDO | 547479 |  | I | 2014DM-0011112 | 13219, 11-746. 11-748 | CUIDADO INTENSIVO NEONATAL |  |  |  | EXPIRADA | TALLER BIOMÉDICO | MANTENIMIENTO PREVENTIVO | Anual |  |  |  |  | C |  |  |  | X | [15 empty] | Sí |  |  |  |  | CUARTO DE EQUIPOS
FLUJÓMETRO |  | PAHSCO | 434 | NO DEFINIDO | 547554 |  | I | 2014DM-0011112 | 13219, 11-746. 11-748 | CUIDADO INTENSIVO NEONATAL |  |  |  | EXPIRADA | TALLER BIOMÉDICO | MANTENIMIENTO PREVENTIVO | Anual |  |  |  |  | C |  |  |  | X | [15 empty] | Sí |  |  |  |  | UCI 5
FLUJÓMETRO |  | PAHSCO | 434 | NO DEFINIDO | 547562 |  | I | 2014DM-0011112 | 13219, 11-746. 11-748 | CUIDADO INTENSIVO NEONATAL |  |  |  | EXPIRADA | TALLER BIOMÉDICO | MANTENIMIENTO PREVENTIVO | Anual |  |  |  |  | C |  |  |  | X | [15 empty] | Sí |  |  |  |  | UCI 7
FLUJÓMETRO |  | PAHSCO | 434 | NO DEFINIDO | 547564 |  | I | 2014DM-0011112 | 13219, 11-746. 11-748 | CUIDADO INTENSIVO NEONATAL |  |  |  | EXPIRADA | TALLER BIOMÉDICO | MANTENIMIENTO PREVENTIVO | Anual |  |  |  |  | C |  |  |  | X | [15 empty] | Sí |  |  |  |  | UCI 7
FLUJÓMETRO |  | PAHSCO | 434 | NO DEFINIDO | 547566 |  | I | 2014DM-0011112 | 13219, 11-746. 11-748 | CUIDADO INTENSIVO NEONATAL |  |  |  | EXPIRADA | TALLER BIOMÉDICO | MANTENIMIENTO PREVENTIVO | Anual |  |  |  |  | C |  |  |  | X | [15 empty] | Sí |  |  |  |  | NO SE ENCONTRO
FLUJÓMETRO |  | PAHSCO | 434 | NO DEFINIDO | 547568 |  | I | 2014DM-0011112 | 13219, 11-746. 11-748 | CUIDADO INTENSIVO NEONATAL |  |  |  | EXPIRADA | TALLER BIOMÉDICO | MANTENIMIENTO PREVENTIVO | Anual |  |  |  |  | C |  |  |  | X | [15 empty] | Sí |  |  |  |  | BASICOS
FLUJÓMETRO |  | PAHSCO | 434 | NO DEFINIDO | 547569 |  | I | 2014DM-0011112 | 13219, 11-746. 11-748 | CUIDADO INTENSIVO NEONATAL |  |  |  | EXPIRADA | TALLER BIOMÉDICO | MANTENIMIENTO PREVENTIVO | Anual |  |  |  |  | C |  |  |  | X | [15 empty] | Sí |  |  |  |  | INTERMEDIOS 10
FLUJÓMETRO | Baja | AIR IMETAN | FM-115 | Lot: F02212 SN/25 | 572879 |  | I | 2018DM-0003366-R27 | 13219, 11-746. 11-748 | HOSPITALIZACIÓN PEDIATRÍA |  |  | Baja | EXPIRADA | TALLER BIOMÉDICO | GARANTÍA | Anual | [24 empty] | No | No Aplica | No Aplica
FLUJÓMETRO | Baja | AIR IMETAN | FM-115 | Lot: F02212 SN/17 | 572908 |  | I | 2018DM-0003366-R19 | 13219, 11-746. 11-748 | HOSPITALIZACIÓN PEDIATRÍA |  |  | Baja | EXPIRADA | TALLER BIOMÉDICO | GARANTÍA | Anual | [24 empty] | No | No Aplica | No Aplica |  |  | Equipo dado de Baja
FLUJÓMETRO | Operativo | PAHSCO | NO DEFINIDO | NO DEFINIDO | 547351 |  | I | 2014DM-0011112 | 13219, 11-746. 11-748 | HOSPITALIZACIÓN PEDIATRÍA |  |  | Expirada | EXPIRADA | TALLER BIOMÉDICO | MANTENIMIENTO PREVENTIVO | Anual |  |  |  |  | C | [13 empty] | X | [5 empty] | Sí | J1511024 | 2024-10-23 | 2025-10-23
FLUJÓMETRO | Operativo | PAHSCO | NO DEFINIDO | NO DEFINIDO | 547354 |  | I | 2014DM-0011112 | 13219, 11-746. 11-748 | HOSPITALIZACIÓN PEDIATRÍA |  |  | Expirada | EXPIRADA | TALLER BIOMÉDICO | MANTENIMIENTO PREVENTIVO | Anual |  |  |  |  | C | [13 empty] | X | [5 empty] | Sí | CS1230323 | 2023-03-15 | 2024-03-15
FLUJÓMETRO | Operativo | PAHSCO | NO DEFINIDO | NO DEFINIDO | 547355 |  | I | 2014DM-0011112 | 13219, 11-746. 11-748 | HOSPITALIZACIÓN PEDIATRÍA |  |  | Expirada | EXPIRADA | TALLER BIOMÉDICO | MANTENIMIENTO PREVENTIVO | Anual |  |  |  |  | C | [13 empty] | X | [5 empty] | Sí | J1371024 | 2024-10-22 | 2025-10-22
FLUJÓMETRO | Operativo | PAHSCO | NO DEFINIDO | NO DEFINIDO | 547359 |  | I | 2014DM-0011112 | 13219, 11-746. 11-748 | HOSPITALIZACIÓN PEDIATRÍA |  |  | Expirada | EXPIRADA | TALLER BIOMÉDICO | MANTENIMIENTO PREVENTIVO | Anual |  |  |  |  | C | [13 empty] | X | [5 empty] | Sí | J1551024 | 2024-10-23 | 2025-10-23
FLUJÓMETRO | Operativo | PAHSCO | NO DEFINIDO | NO DEFINIDO | 547363 |  | I | 2014DM-0011112 | 13219, 11-746. 11-748 | HOSPITALIZACIÓN PEDIATRÍA |  |  | Expirada | EXPIRADA | TALLER BIOMÉDICO | MANTENIMIENTO PREVENTIVO | Anual |  |  |  |  | C | [13 empty] | X | [5 empty] | Sí | J1561024 | 2024-10-23 | 2025-10-23
FLUJÓMETRO | Operativo | PAHSCO | NO DEFINIDO | NO DEFINIDO | 547364 |  | I | 2014DM-0011112 | 13219, 11-746. 11-748 | HOSPITALIZACIÓN PEDIATRÍA |  |  | Expirada | EXPIRADA | TALLER BIOMÉDICO | MANTENIMIENTO PREVENTIVO | Anual |  |  |  |  | C | [13 empty] | X | [5 empty] | Sí | J1451024 |  |  |  | 2024-10-22
FLUJÓMETRO | Operativo | PAHSCO | NO DEFINIDO | NO DEFINIDO | 547393 |  | I | 2014DM-0011112 | 13219, 11-746. 11-748 | HOSPITALIZACIÓN PEDIATRÍA |  |  | Expirada | EXPIRADA | TALLER BIOMÉDICO | MANTENIMIENTO PREVENTIVO | Anual |  |  |  |  | C | [13 empty] | X | [5 empty] | Sí | J1041024 | 2024-10-18 | 2025-10-18
FLUJÓMETRO | Operativo | PAHSCO | NO DEFINIDO | NO DEFINIDO | 547394 |  | I | 2014DM-0011112 | 13219, 11-746. 11-748 | HOSPITALIZACIÓN PEDIATRÍA |  |  | Expirada | EXPIRADA | TALLER BIOMÉDICO | MANTENIMIENTO PREVENTIVO | Anual |  |  |  |  | C | [13 empty] | X | [5 empty] | Sí | J1241024 | 2024-10-21 | 2025-10-21
FLUJÓMETRO | Operativo | AIR IMETAN | FM-115 | Lot: F02212 SN/31 | 572881 |  | I | 2018DM-0003366-R33 | 13219, 11-746. 11-748 | HOSPITALIZACIÓN PEDIATRÍA |  |  | Expirada | EXPIRADA | TALLER BIOMÉDICO | GARANTÍA | Anual |  |  | C | [15 empty] | X | [5 empty] | Sí | J1521024 | 2024-10-23 | 2025-10-23
FLUJÓMETRO | Operativo | AIR IMETAN | FM-115 | Lot: F02212 SN/03 | 572897 |  | I | 2018DM-0003366-R7 | 13219, 11-746. 11-748 | HOSPITALIZACIÓN PEDIATRÍA |  |  | Expirada | EXPIRADA | TALLER BIOMÉDICO | GARANTÍA | Anual | [18 empty] | X |  |  |  | C |  | Sí | J1011024 | 2024-10-18 | 2025-10-18
FLUJÓMETRO | Operativo | AIR IMETAN | FM-115 | Lot: F02212 SN/05 | 572912 |  | I | 2018DM-0003366-R9 | 13219, 11-746. 11-748 | HOSPITALIZACIÓN PEDIATRÍA |  |  | Expirada | EXPIRADA | TALLER BIOMÉDICO | GARANTÍA | Anual | [18 empty] | X |  |  |  | C |  | Sí | J1021024 | 2024-10-18 | 2025-10-18
FLUJÓMETRO |  | PAHSCO | NO DEFINIDO | NO DEFINIDO | 547352 |  | I | 2014DM-0011112 | 13219, 11-746. 11-748 | HOSPITALIZACIÓN PEDIATRÍA |  |  |  | EXPIRADA | TALLER BIOMÉDICO | MANTENIMIENTO PREVENTIVO | Anual |  |  |  |  | C | [13 empty] | X | [5 empty] | Sí
FLUJÓMETRO |  | PAHSCO | NO DEFINIDO | NO DEFINIDO | 547353 |  | I | 2014DM-0011112 | 13219, 11-746. 11-748 | HOSPITALIZACIÓN PEDIATRÍA |  |  |  | EXPIRADA | TALLER BIOMÉDICO | MANTENIMIENTO PREVENTIVO | Anual |  |  |  |  | C | [13 empty] | X | [5 empty] | Sí
FLUJÓMETRO |  | PAHSCO | NO DEFINIDO | NO DEFINIDO | 547356 |  | I | 2014DM-0011112 | 13219, 11-746. 11-748 | HOSPITALIZACIÓN PEDIATRÍA |  |  |  | EXPIRADA | TALLER BIOMÉDICO | MANTENIMIENTO PREVENTIVO | Anual |  |  |  |  | C | [13 empty] | X | [5 empty] | Sí
FLUJÓMETRO |  | PAHSCO | NO DEFINIDO | NO DEFINIDO | 547360 |  | I | 2014DM-0011112 | 13219, 11-746. 11-748 | HOSPITALIZACIÓN PEDIATRÍA |  |  |  | EXPIRADA | TALLER BIOMÉDICO | MANTENIMIENTO PREVENTIVO | Anual |  |  |  |  | C | [13 empty] | X | [5 empty] | Sí
FLUJÓMETRO |  | PAHSCO | NO DEFINIDO | NO DEFINIDO | 547361 |  | I | 2014DM-0011112 | 13219, 11-746. 11-748 | HOSPITALIZACIÓN PEDIATRÍA |  |  |  | EXPIRADA | TALLER BIOMÉDICO | MANTENIMIENTO PREVENTIVO | Anual |  |  |  |  | C | [13 empty] | X | [5 empty] | Sí |  |  |  |  | NO ENCONTRADO
FLUJÓMETRO |  | PAHSCO | NO DEFINIDO | NO DEFINIDO | 547362 |  | I | 2014DM-0011112 | 13219, 11-746. 11-748 | HOSPITALIZACIÓN PEDIATRÍA |  |  |  | EXPIRADA | TALLER BIOMÉDICO | MANTENIMIENTO PREVENTIVO | Anual |  |  |  |  | C | [13 empty] | X | [5 empty] | Sí
FLUJÓMETRO |  | PAHSCO | NO DEFINIDO | NO DEFINIDO | 547365 |  | I | 2014DM-0011112 | 13219, 11-746. 11-748 | HOSPITALIZACIÓN PEDIATRÍA |  |  |  | EXPIRADA | TALLER BIOMÉDICO | MANTENIMIENTO PREVENTIVO | Anual |  |  |  |  | C | [13 empty] | X | [5 empty] | Sí
FLUJÓMETRO |  | PAHSCO | NO DEFINIDO | NO DEFINIDO | 547396 |  | I | 2014DM-0011112 | 13219, 11-746. 11-748 | HOSPITALIZACIÓN PEDIATRÍA |  |  |  | EXPIRADA | TALLER BIOMÉDICO | MANTENIMIENTO PREVENTIVO | Anual |  |  |  |  | C | [13 empty] | X | [5 empty] | Sí | No Aplica | No Aplica |  |  | EQUIPO NO ENCONTRADO EN EL MES DE SEPTIEMBRE 2024 WILSON T.
FLUJÓMETRO |  | AIR IMETAN | FM-115 | Lot: F04211 SN/06 | 572887 |  | I | 2018DM-0003366-R2 | 13219, 11-746. 11-748 | HOSPITALIZACIÓN PEDIATRÍA |  |  |  | EXPIRADA | TALLER BIOMÉDICO | GARANTÍA | Anual | [18 empty] | X |  |  |  | C |  | Sí
FLUJÓMETRO |  | AIR IMETAN | FM-115 | Lot: F02212 SN/22 | 572900 |  | I | 2018DM-0003366-R24 | 13219, 11-746. 11-748 | HOSPITALIZACIÓN PEDIATRÍA |  |  |  | EXPIRADA | TALLER BIOMÉDICO | GARANTÍA | Anual | [18 empty] | X |  |  |  | C |  | Sí
FLUJÓMETRO | Operativo | AIR IMETAN | FM-115 | Lot: F02212 SN/01 | 572880 |  | I | 2018DM-0003366-R5 | 13219, 11-746. 11-748 | HOSPITALIZACIÓN ADULTOS 5° PISO |  |  |  | EXPIRADA | TALLER BIOMÉDICO | MANTENIMIENTO PREVENTIVO | Anual | [10 empty] | X | [9 empty] | C |  |  |  | Sí
FLUJÓMETRO | Operativo | AIR IMETAN | FM-115 | Lot: F02212 SN/15 | 572884 |  | I | 2018DM-0003366-R17 | 13219, 11-746. 11-748 | HOSPITALIZACIÓN ADULTOS 5° PISO |  |  |  | EXPIRADA | TALLER BIOMÉDICO | MANTENIMIENTO PREVENTIVO | Anual | [10 empty] | X | [9 empty] | C |  |  |  | Sí | J1591124 | 2024-11-27 | 2025-11-27
FLUJÓMETRO | Operativo | AIR IMETAN | FM-115 | Lot: F02212 SN/29 | 572904 |  | I | 2018DM-0003366-R31 | 13219, 11-746. 11-748 | HOSPITALIZACIÓN ADULTOS 5° PISO |  |  |  | EXPIRADA | TALLER BIOMÉDICO | MANTENIMIENTO PREVENTIVO | Anual | [10 empty] | X | [9 empty] | C |  |  |  | Sí | J1481124 | 2024-11-25 | 2025-11-25
FLUJÓMETRO | Operativo | PAHSCO | 0434 | NO DEFINIDO | 547377 |  | I | 2014DM-0011112 | 13219, 11-746. 11-748 | HOSPITALIZACIÓN ADULTOS 5° PISO | Medicina Interna |  |  | EXPIRADA | TALLER BIOMÉDICO | MANTENIMIENTO PREVENTIVO | Anual | [6 empty] | C |  |  |  | X | [13 empty] | Sí | J1361124 | 2024-11-25 | 2025-11-25
FLUJÓMETRO | Operativo | GENTEC | FM-197B-15L-CH | 61G-16070096/220 | 549988 |  | I | 2009DM-0005053 | 13219, 11-746. 11-748 | HOSPITALIZACIÓN ADULTOS 5° PISO |  |  | Expirada | EXPIRADA | TALLER BIOMÉDICO | MANTENIMIENTO PREVENTIVO | Anual | [10 empty] | X | [9 empty] | C |  |  | X | Sí | J1471124 | 2024-11-25 | 2025-11-25
FLUJÓMETRO | Operativo | GENTEC | FM-197B-15L-CH | 61G-16070096/175 | 549991 |  | I | 2009DM-0005053 | 13219, 11-746. 11-748 | HOSPITALIZACIÓN ADULTOS 5° PISO |  |  | Expirada | EXPIRADA | TALLER BIOMÉDICO | MANTENIMIENTO PREVENTIVO | Anual | [10 empty] | X | [9 empty] | C |  |  | X | Sí | J1521124 | 2024-11-25 | 2025-11-25
FLUJÓMETRO | Operativo | GENTEC | FM-197B-15L-CH | 61G-16070096/349 | 549993 |  | I | 2009DM-0005053 | 13219, 11-746. 11-748 | HOSPITALIZACIÓN ADULTOS 5° PISO |  |  | Expirada | EXPIRADA | TALLER BIOMÉDICO | MANTENIMIENTO PREVENTIVO | Anual |  |  |  |  | C | [5 empty] | X | [9 empty] | C |  |  | X | Sí | J1501124 | 2024-11-25 | 2025-11-25
FLUJÓMETRO | Operativo | GENTEC | FM-197B-15L-CH | 61G-16070096/182 | 549994 |  | I | 2009DM-0005053 | 13219, 11-746. 11-748 | HOSPITALIZACIÓN ADULTOS 5° PISO |  |  | Expirada | EXPIRADA | TALLER BIOMÉDICO | MANTENIMIENTO PREVENTIVO | Anual | [10 empty] | X | [9 empty] | C |  |  |  | Sí | J1571124 | 2024-11-25 | 2025-11-25
FLUJÓMETRO | Operativo | GENTEC | FM-197B-15L-CH | 61G-16070096/242 | 549995 |  | I | 2009DM-0005053 | 13219, 11-746. 11-748 | HOSPITALIZACIÓN ADULTOS 5° PISO |  |  | Expirada | EXPIRADA | TALLER BIOMÉDICO | MANTENIMIENTO PREVENTIVO | Anual | [10 empty] | X | [9 empty] | C |  |  | X | Sí | J1601124 | 2024-11-27 | 2025-11-27
FLUJÓMETRO | Operativo | GENTEC | FM-197B-15L-CH | 61G-16070096/201 | 549996 |  | I | 2009DM-0005053 | 13219, 11-746. 11-748 | HOSPITALIZACIÓN ADULTOS 5° PISO |  |  | Expirada | EXPIRADA | TALLER BIOMÉDICO | MANTENIMIENTO PREVENTIVO | Anual | [10 empty] | X | [9 empty] | C |  |  | X | Sí | J1671124 | 2024-11-27 | 2025-11-27
FLUJÓMETRO | Operativo | GENTEC | FM-197B-15L-CH | 61G-16070096/218 | 549997 |  | I | 2009DM-0005053 | 13219, 11-746. 11-748 | HOSPITALIZACIÓN ADULTOS 5° PISO | Encontrado En Medicina Interna |  |  | EXPIRADA | TALLER BIOMÉDICO | MANTENIMIENTO PREVENTIVO | Anual | [10 empty] | X | [9 empty] | C |  |  |  | Sí | J13311124 | 2024-11-25 | 2025-11-25 |  | SE ENCONTRO EN MEDICINA INTERNA
FLUJÓMETRO | Operativo | GENTEC | FM-197B-15L-CH | 61G-16070096/227 | 549998 |  | I | 2009DM-0005053 | 13219, 11-746. 11-748 | HOSPITALIZACIÓN ADULTOS 5° PISO |  |  | Expirada | EXPIRADA | TALLER BIOMÉDICO | MANTENIMIENTO PREVENTIVO | Anual | [10 empty] | X | [9 empty] | C |  |  | X | Sí | J1641124 | 2024-11-27 | 2025-11-27
FLUJÓMETRO | Operativo | GENTEC | FM-197B-15L-CH | 61G-16070096/260 | 549999 |  | I | 2009DM-0005053 | 13219, 11-746. 11-748 | HOSPITALIZACIÓN ADULTOS 5° PISO |  |  | Expirada | EXPIRADA | TALLER BIOMÉDICO | MANTENIMIENTO PREVENTIVO | Anual | [10 empty] | X | [9 empty] | C |  |  | X | Sí | J1581124 | 2024-11-25 | 2025-11-25
FLUJÓMETRO | Operativo | GENTEC | FM-197B-15L-CH | 61G-16070096/210 | 550000 |  | I | 2009DM-0005053 | 13219, 11-746. 11-748 | HOSPITALIZACIÓN ADULTOS 5° PISO |  |  | Expirada | EXPIRADA | TALLER BIOMÉDICO | MANTENIMIENTO PREVENTIVO | Anual | [10 empty] | X | [9 empty] | C |  |  | X | Sí | J1681124 | 2024-11-27 | 2025-11-27
FLUJÓMETRO | Operativo | GENTEC | FM-197B-15L-CH | 61G-16070096/225 | 550001 |  | I | 2009DM-0005053 | 13219, 11-746. 11-748 | HOSPITALIZACIÓN ADULTOS 5° PISO |  |  | Expirada | EXPIRADA | TALLER BIOMÉDICO | MANTENIMIENTO PREVENTIVO | Anual | [10 empty] | X | [9 empty] | C |  |  | X | Sí | J1511124 | 2024-11-25 | 2025-11-25
FLUJÓMETRO | Operativo | GENTEC | FM-197B-15L-CH | 61G-16070096/166 | 550002 |  | I | 2009DM-0005053 | 13219, 11-746. 11-748 | HOSPITALIZACIÓN ADULTOS 5° PISO |  |  | Expirada | EXPIRADA | TALLER BIOMÉDICO | MANTENIMIENTO PREVENTIVO | Anual | [10 empty] | X | [9 empty] | C |  |  | X | Sí | J1691124 | 2024-11-27 | 2025-11-27
FLUJÓMETRO | Operativo | GENTEC | FM-197B-15L-CH | 61G-16070096/197 | 550003 |  | I | 2009DM-0005053 | 13219, 11-746. 11-748 | HOSPITALIZACIÓN ADULTOS 5° PISO |  |  | Expirada | EXPIRADA | TALLER BIOMÉDICO | MANTENIMIENTO PREVENTIVO | Anual |  |  |  |  | C | [5 empty] | X | [12 empty] | X | Sí | J1651124 | 2024-11-27 | 2025-11-27
FLUJÓMETRO | Operativo | GENTEC | FM-197B-15L-CH | 61G-16070096/159 | 550004 |  | I | 2009DM-0005053 | 13219, 11-746. 11-748 | HOSPITALIZACIÓN ADULTOS 5° PISO | Encontrado En Medicina Interna |  |  | EXPIRADA | TALLER BIOMÉDICO | MANTENIMIENTO PREVENTIVO | Anual |  |  |  |  | C | [5 empty] | X | [12 empty] | X | Sí | J1261124 | 2024-11-20 | 2025-11-20 |  | SE ENCONTRO EN MEDICINA INTERNA
FLUJÓMETRO | Operativo | GENTEC | FM-197B-15L-CH | 61G-17020270/209 | 550296 |  | I | 2009DM-0005053 | 13219, 11-746. 11-748 | HOSPITALIZACIÓN ADULTOS 5° PISO |  |  |  | EXPIRADA | TALLER BIOMÉDICO | MANTENIMIENTO PREVENTIVO | Anual | [10 empty] | X | [9 empty] | C |  |  | X | Sí | J1631124 | 2024-11-27 | 2025-11-27
FLUJÓMETRO | Operativo | GENTEC | FM-197B-15L-CH | 61G-16070096/292 | 550307 |  | I | 2009DM-0005053 | 13219, 11-746. 11-748 | HOSPITALIZACIÓN ADULTOS 5° PISO |  |  | Expirada | EXPIRADA | TALLER BIOMÉDICO | MANTENIMIENTO PREVENTIVO | Anual | [10 empty] | X | [9 empty] | C |  |  | X | Sí | J1751124 | 2024-11-28 | 2025-11-28
FLUJÓMETRO | Operativo | GENTEC | FM-197B-15L-CH | 61G-17020270/228 | 550325 |  | I | 2009DM-0005053 | 13219, 11-746. 11-748 | HOSPITALIZACIÓN ADULTOS 5° PISO |  |  |  | EXPIRADA | TALLER BIOMÉDICO | MANTENIMIENTO PREVENTIVO | Anual |  |  |  |  | C | [5 empty] | X | [12 empty] | X | Sí | J1741124 | 2024-11-27 | 2025-11-27
FLUJÓMETRO | Operativo | GENTEC | FM-197B-15L-CH | 61G-16070096/260 | EQUIPO |  | I | 2009DM-0005053 | 13219, 11-746. 11-748 | HOSPITALIZACIÓN ADULTOS 5° PISO |  |  | Expirada | EXPIRADA | TALLER BIOMÉDICO | MANTENIMIENTO PREVENTIVO | Anual | [10 empty] | X | [9 empty] | C |  |  | X | Sí | J1581124 | 2024-11-25 | 2025-11-25
FLUJÓMETRO |  | PAHSCO | 0434 | NO DEFINIDO | 547375 |  | I | 2014DM-0011112 | 13219 | HOSPITALIZACIÓN ADULTOS 5° PISO |  |  |  | EXPIRADA | TALLER BIOMÉDICO | MANTENIMIENTO PREVENTIVO | Anual | [6 empty] | C |  |  |  | X | [13 empty] | Sí |  |  |  |  | NO ENCONTRADO
FLUJÓMETRO |  | PAHSCO | 0434 | NO DEFINIDO | 547379 |  | I | 2014DM-0011112 | 13219, 11-746. 11-748 | HOSPITALIZACIÓN ADULTOS 5° PISO |  |  |  | EXPIRADA | TALLER BIOMÉDICO | MANTENIMIENTO PREVENTIVO | Anual | [10 empty] | X | [9 empty] | C |  |  |  | Sí
FLUJÓMETRO |  | PAHSCO | 0434 | NO DEFINIDO | 547550 |  | I | 2014DM-0011112 | 13219 | HOSPITALIZACIÓN ADULTOS 5° PISO |  |  |  | EXPIRADA | TALLER BIOMÉDICO | MANTENIMIENTO PREVENTIVO | Anual | [6 empty] | C |  |  |  | X | [13 empty] | Sí
FLUJÓMETRO |  | PAHSCO | 0434 | NO DEFINIDO | 547553 |  | I | 2014DM-0011112 | 13219 | HOSPITALIZACIÓN ADULTOS 5° PISO |  |  |  | EXPIRADA | TALLER BIOMÉDICO | MANTENIMIENTO PREVENTIVO | Anual | [6 empty] | C |  |  |  | X | [13 empty] | Sí |  |  |  |  | NO ENCONTRADO
FLUJÓMETRO |  | AIR IMETAN | FM-115 | Lot: F02212 SN/34 | 572886 |  | I | 2018DM-0003366-R36 | 13219, 11-746. 11-748 | HOSPITALIZACIÓN ADULTOS 5° PISO |  |  |  | EXPIRADA | TALLER BIOMÉDICO | MANTENIMIENTO PREVENTIVO | Anual | [10 empty] | X | [9 empty] | C |  |  |  | Sí
FLUJÓMETRO |  | AIR IMETAN | FM-115 | Lot: F02212 SN/02 | 572901 |  | I | 2018DM-0003366-R6 | 13219, 11-746. 11-748 | HOSPITALIZACIÓN ADULTOS 5° PISO |  |  |  | EXPIRADA | TALLER BIOMÉDICO | MANTENIMIENTO PREVENTIVO | Anual | [10 empty] | X | [9 empty] | C |  |  |  | Sí
FLUJÓMETRO |  |  |  |  | 500140 |  | I |  | 13219 | HOSPITALIZACIÓN ADULTOS 5° PISO |  |  |  | EXPIRADA | TALLER BIOMÉDICO | MANTENIMIENTO PREVENTIVO | Anual | [10 empty] | X | [13 empty] | Sí
FLUJÓMETRO | Baja | PAHSCO | 0434 | NO DEFINIDO | 547551 |  | I | 2014DM-0011112 | 13219 | HOSPITALIZACIÓN ADULTOS 5° PISO | EQUIPO EN TALLER BIOMEDICO |  | Baja | EXPIRADA | TALLER BIOMÉDICO | MANTENIMIENTO PREVENTIVO | Anual | [6 empty] | C |  |  |  | X | [13 empty] | Sí | J1341124 | 2024-11-25 | 2025-11-25 |  | EQUIPO CON DAÑO EN SISTEMA POR GOLPE PARA BAJA FUERA DE SERVICIO
FLUJÓMETRO |  | GENTEC | FM-197B-15L-CH | 61G-16070096/254 | 549987 |  | I | 2009DM-0005053 | 13219, 11-746. 11-748 | HOSPITALIZACIÓN ADULTOS 5° PISO |  |  |  | EXPIRADA | TALLER BIOMÉDICO | MANTENIMIENTO PREVENTIVO | Anual | [10 empty] | X | [9 empty] | C |  |  | X | Sí |  |  |  |  | SE ENCONTRO EN MEDICINA INTERNA
FLUJÓMETRO |  | GENTEC | FM-197B-15L-CH | 61G-16070096/185 | 549990 |  | I | 2009DM-0005053 | 13219, 11-746. 11-748 | HOSPITALIZACIÓN ADULTOS 5° PISO |  |  |  | EXPIRADA | TALLER BIOMÉDICO | MANTENIMIENTO PREVENTIVO | Anual |  |  |  |  | C | [5 empty] | X | [13 empty] | Sí | J1531124 | 2024-11-25 | 2025-11-25
FLUJÓMETRO |  | GENTEC | FM-197B-15L-CH | 61G-16070096/200 | 550005 |  | I | 2009DM-0005053 | 13219, 11-746. 11-748 | HOSPITALIZACIÓN ADULTOS 5° PISO |  |  |  | EXPIRADA | TALLER BIOMÉDICO | MANTENIMIENTO PREVENTIVO | Anual | [10 empty] | X | [9 empty] | C |  |  |  | Sí
FLUJÓMETRO |  | GENTEC | FM-197B-15L-CH | 61G-16070096/067 | 550306 |  | I | 2009DM-0005053 | 13219, 11-746. 11-748 | HOSPITALIZACIÓN ADULTOS 5° PISO |  |  |  | EXPIRADA | TALLER BIOMÉDICO | MANTENIMIENTO PREVENTIVO | Anual |  |  |  |  | C | [5 empty] | X | [13 empty] | Sí
FLUJÓMETRO |  | GENTEC | FM-197B-15L-CH | 61G-16070096/270 | 550312 |  | I | 2009DM-0005053 | 13219, 11-746. 11-748 | HOSPITALIZACIÓN ADULTOS 5° PISO |  |  |  | EXPIRADA | TALLER BIOMÉDICO | MANTENIMIENTO PREVENTIVO | Anual |  |  |  |  | C | [5 empty] | X | [13 empty] | Sí
FLUJÓMETRO | Baja | AMVEX | NO DEFINIDO | FMA015164KL | 000540 |  | I | 2008DM-0003031 |  | CUIDADO INTERMEDIO ADULTO |  |  | Baja | EXPIRADA | TALLER BIOMÉDICO | MANTENIMIENTO PREVENTIVO | Anual | [24 empty] | No | No Aplica | No Aplica |  |  | DADO DE BAJA
FLUJÓMETRO | Operativo | PAHSCO | 110014003 | NO DEFINIDO | 573889 | SI | I | 2014DM-0011112 |  | CONSULTA EXTERNA | Observacion Pacientes / Preparacion Pacientes |  | Expirada | EXPIRADA | TALLER BIOMÉDICO | MANTENIMIENTO PREVENTIVO | Anual | [10 empty] | C |  |  |  | X | [9 empty] | Sí | CS040623 | 2023-06-05 | 2024-06-05 |  | EQUIPO OK
FLUJÓMETRO | Operativo | PAHSCO | 110014003 | NO DEFINIDO | 573891 | SI | I | 2014DM-0011112 |  | CONSULTA EXTERNA | Observacion Pacientes / Preparacion Pacientes |  | Expirada | EXPIRADA | TALLER BIOMÉDICO | MANTENIMIENTO PREVENTIVO | Anual | [10 empty] | C |  |  |  | X | [9 empty] | Sí | CS070623 | 2023-06-05 | 2024-06-05
FLUJÓMETRO | Operativo | PAHSCO | 110014003 | NO DEFINIDO | 573892 | SI | I | 2014DM-0011112 |  | CONSULTA EXTERNA | Observacion Pacientes / Preparacion Pacientes |  | Expirada | EXPIRADA | TALLER BIOMÉDICO | MANTENIMIENTO PREVENTIVO | Anual | [10 empty] | C |  |  |  | X | [9 empty] | Sí | CS060623 | 2023-06-05 | 2024-06-05
FLUJÓMETRO | Operativo | ACARE | FA-OS-04 | 1312828 | 574029 | SI | I | 2015DM-0012723 |  | CONSULTA EXTERNA | Observacion Pacientes / Preparacion Pacientes |  | Expirada | EXPIRADA | TALLER BIOMÉDICO | MANTENIMIENTO PREVENTIVO | Anual | [10 empty] | C |  |  |  | X | [9 empty] | Sí
FLUJÓMETRO | Operativo | AMVEX | NO DEFINIDO | FMA015031KL | 000535 |  | I | 2008DM-0003031 |  | CUIDADO INTERMEDIO ADULTO | Urgencias Pediatria, Consultorio |  | Expirada | EXPIRADA | TALLER BIOMÉDICO | MANTENIMIENTO PREVENTIVO | Anual |  |  |  |  | X | [7 empty] | C | [11 empty] | Sí | J0621124 | 2024-12-11 | 2025-12-11 |  |  | 2024-01-24 | JEFER
FLUJÓMETRO | Operativo | ACARE | FA-OS-04 | 1312836 | 574030 | SI | I | 2015DM-0012723 |  | CUIDADO INTERMEDIO ADULTO | Exp adultos cama 304 |  | Expirada | EXPIRADA | TALLER BIOMÉDICO | MANTENIMIENTO PREVENTIVO | Anual |  |  |  |  | X | [5 empty] | C | [13 empty] | Sí | J1811024 | 2024-10-25 | 2025-10-25
FLUJÓMETRO |  | AMVEX | NO DEFINIDO | FMA015127KL | 000536 |  | I | 2008DM-0003031 |  | CUIDADO INTERMEDIO ADULTO |  |  |  | EXPIRADA | TALLER BIOMÉDICO | MANTENIMIENTO PREVENTIVO | Anual |  |  |  |  | X | [7 empty] | C |  |  | C | [8 empty] | Sí | [5 empty] | 2024-01-24 | CAM
FLUJÓMETRO |  | AMVEX | NO DEFINIDO | FMA015100KL | 000537 |  | I | 2008DM-0003031 |  | CUIDADO INTERMEDIO ADULTO |  |  |  | EXPIRADA | TALLER BIOMÉDICO | MANTENIMIENTO PREVENTIVO | Anual |  |  |  |  | X | [7 empty] | C | [11 empty] | Sí | [5 empty] | 2024-01-25 | JEFER
FLUJÓMETRO |  | AMVEX | NO DEFINIDO | FMA015057KL | 000538 |  | I | 2008DM-0003031 |  | CUIDADO INTERMEDIO ADULTO |  |  |  | EXPIRADA | TALLER BIOMÉDICO | MANTENIMIENTO PREVENTIVO | Anual |  |  |  |  | X | [7 empty] | C | [11 empty] | Sí
FLUJÓMETRO |  | AMVEX | NO DEFINIDO | FMA015217KL | 000539 |  | I | 2008DM-0003031 |  | CUIDADO INTERMEDIO ADULTO |  |  |  | EXPIRADA | TALLER BIOMÉDICO | MANTENIMIENTO PREVENTIVO | Anual |  |  |  |  | X | [7 empty] | C | [11 empty] | Sí
FLUJÓMETRO |  | AMVEX | NO DEFINIDO | FMA015186KL | 000542 |  | I | 2008DM-0003031 |  | CUIDADO INTERMEDIO ADULTO |  |  |  | EXPIRADA | TALLER BIOMÉDICO | MANTENIMIENTO PREVENTIVO | Anual |  |  |  |  | X | [7 empty] | C | [11 empty] | Sí | [5 empty] | MEDICINA INTERNA
FLUJÓMETRO |  | AMVEX | NO DEFINIDO | FMA018792DM | 000543 |  | I | 2008DM-0003031 |  | CUIDADO INTERMEDIO ADULTO |  |  |  | EXPIRADA | TALLER BIOMÉDICO | MANTENIMIENTO PREVENTIVO | Anual |  |  |  |  | X | [7 empty] | C | [11 empty] | Sí
FLUJÓMETRO |  | AMVEX | NO DEFINIDO | FMA015226KL | 000544 |  | I | 2008DM-0003031 |  | CUIDADO INTERMEDIO ADULTO |  |  |  | EXPIRADA | TALLER BIOMÉDICO | MANTENIMIENTO PREVENTIVO | Anual |  |  |  |  | X | [7 empty] | C |  |  | C | [8 empty] | Sí
FLUJÓMETRO |  | AMVEX | NO DEFINIDO | FMA055734AI | 000545 |  | I | 2008DM-0003031 |  | CUIDADO INTERMEDIO ADULTO |  |  |  | EXPIRADA | TALLER BIOMÉDICO | MANTENIMIENTO PREVENTIVO | Anual |  |  |  |  | X | [7 empty] | C | [11 empty] | Sí
FLUJÓMETRO |  | AMVEX | NO DEFINIDO | FMA015107KL | 000546 |  | I | 2008DM-0003031 |  | CUIDADO INTERMEDIO ADULTO |  |  |  | EXPIRADA | TALLER BIOMÉDICO | MANTENIMIENTO PREVENTIVO | Anual |  |  |  |  | X | [7 empty] | C |  |  | C | [8 empty] | Sí
FLUJÓMETRO |  | AMVEX | NO DEFINIDO | FMA015209KL | 000547 |  | I | 2008DM-0003031 |  | CUIDADO INTERMEDIO ADULTO |  |  |  | EXPIRADA | TALLER BIOMÉDICO | MANTENIMIENTO PREVENTIVO | Anual |  |  |  |  | X | [7 empty] | C |  |  | C | [8 empty] | Sí
FLUJÓMETRO |  | AMVEX | NO DEFINIDO | FMA015088KL | 000548 |  | I | 2008DM-0003031 |  | CUIDADO INTERMEDIO ADULTO |  |  |  | EXPIRADA | TALLER BIOMÉDICO | MANTENIMIENTO PREVENTIVO | Anual |  |  |  |  | X | [7 empty] | C | [11 empty] | Sí
FLUJÓMETRO |  | AMVEX | NO DEFINIDO | FMA015207KL | 000549 |  | I | 2008DM-0003031 |  | CUIDADO INTERMEDIO ADULTO |  |  |  | EXPIRADA | TALLER BIOMÉDICO | MANTENIMIENTO PREVENTIVO | Anual |  |  |  |  | X | [7 empty] | C | [11 empty] | Sí
FLUJÓMETRO |  | AMVEX | NO DEFINIDO | FMA015097KL | 000550 |  | I | 2008DM-0003031 |  | CUIDADO INTERMEDIO ADULTO |  |  |  | EXPIRADA | TALLER BIOMÉDICO | MANTENIMIENTO PREVENTIVO | Anual |  |  |  |  | X | [7 empty] | C | [11 empty] | Sí
FLUJÓMETRO | Operativo | AMVEX | NO DEFINIDO | FMA018823DM | 000551 |  | I | 2008DM-0003031 |  | CUIDADO INTERMEDIO ADULTO | Gineco-Obstetricia |  | Expirada | EXPIRADA | TALLER BIOMÉDICO | MANTENIMIENTO PREVENTIVO | Anual |  |  |  |  | X | [7 empty] | C | [11 empty] | Sí | J2151224 | 2024-12-19 | 2025-12-19 |  | SE ENCONTRO EN GINECOBSTETRICIA
FLUJÓMETRO |  | AMVEX | NO DEFINIDO | FMA015160KL | 000552 |  | I | 2008DM-0003031 |  | CUIDADO INTERMEDIO ADULTO |  |  |  | EXPIRADA | TALLER BIOMÉDICO | MANTENIMIENTO PREVENTIVO | Anual |  |  |  |  | X | [7 empty] | C | [11 empty] | Sí | [5 empty] | 2024-01-24 | JEFER
FLUJÓMETRO | Operativo | AMVEX | NO DEFINIDO | FMA015052KL | 000514 |  | I | 2008DM-0003031 | 13219, 11-746. 11-748 | CUIDADO INTENSIVO ADULTO |  |  | Expirada | EXPIRADA | TALLER BIOMÉDICO | MANTENIMIENTO PREVENTIVO | Anual |  |  |  |  | X | [5 empty] | C | [13 empty] | Sí | J0631124 | 2024-11-13 | 2025-11-13
FLUJÓMETRO | Operativo | AMVEX | NO DEFINIDO | FMA015244KL | 000515 |  | I | 2008DM-0003031 | 13219, 11-746. 11-748 | CUIDADO INTENSIVO ADULTO |  |  |  | EXPIRADA | TALLER BIOMÉDICO | MANTENIMIENTO PREVENTIVO | Anual |  |  |  |  | X | [5 empty] | C | [13 empty] | Sí | J0061024 | 2024-10-02 | 2025-10-02
FLUJÓMETRO | Operativo | AMVEX | NO DEFINIDO | FMA014949KL | 000526 |  | I | 2008DM-0003031 | 13219, 11-746. 11-748 | CUIDADO INTENSIVO ADULTO | Urgencias Pediatria |  | Expirada | EXPIRADA | TALLER BIOMÉDICO | MANTENIMIENTO PREVENTIVO | Anual |  |  |  |  | X | [5 empty] | C | [13 empty] | Sí | J2141024 | 2024-10-29 | 2025-10-29
FLUJÓMETRO |  | AMVEX | NO DEFINIDO | FMA015135KL | 000513 |  | I | 2008DM-0003031 | 13219, 11-746. 11-748 | CUIDADO INTENSIVO ADULTO |  |  |  | EXPIRADA | TALLER BIOMÉDICO | MANTENIMIENTO PREVENTIVO | Anual |  |  |  |  | X | [5 empty] | C |  |  |  |  | C | [8 empty] | Sí
FLUJÓMETRO |  | AMVEX | NO DEFINIDO | FMA015221KL | 000516 |  | I | 2008DM-0003031 | 13219, 11-746. 11-748 | CUIDADO INTENSIVO ADULTO |  |  |  | EXPIRADA | TALLER BIOMÉDICO | MANTENIMIENTO PREVENTIVO | Anual |  |  |  |  | X | [5 empty] | C | [13 empty] | Sí
FLUJÓMETRO |  | AMVEX | NO DEFINIDO | FMA015042KL | 000517 |  | I | 2008DM-0003031 | 13219, 11-746. 11-748 | CUIDADO INTENSIVO ADULTO |  |  |  | EXPIRADA | TALLER BIOMÉDICO | MANTENIMIENTO PREVENTIVO | Anual |  |  |  |  | X | [5 empty] | C |  |  |  |  | C | [8 empty] | Sí
FLUJÓMETRO |  | AMVEX | NO DEFINIDO | FMA014970KL | 000518 |  | I | 2008DM-0003031 | 13219, 11-746. 11-748 | CUIDADO INTENSIVO ADULTO |  |  |  | EXPIRADA | TALLER BIOMÉDICO | MANTENIMIENTO PREVENTIVO | Anual |  |  |  |  | X | [5 empty] | C | [13 empty] | Sí
FLUJÓMETRO |  | AMVEX | NO DEFINIDO | FMA015099KL | 000519 |  | I | 2008DM-0003031 | 13219, 11-746. 11-748 | CUIDADO INTENSIVO ADULTO |  |  |  | EXPIRADA | TALLER BIOMÉDICO | MANTENIMIENTO PREVENTIVO | Anual |  |  |  |  | X | [5 empty] | C | [13 empty] | Sí
FLUJÓMETRO |  | AMVEX | NO DEFINIDO | FMA014991KL | 000520 |  | I | 2008DM-0003031 | 13219, 11-746. 11-748 | CUIDADO INTENSIVO ADULTO |  |  |  | EXPIRADA | TALLER BIOMÉDICO | MANTENIMIENTO PREVENTIVO | Anual |  |  |  |  | X | [5 empty] | C | [13 empty] | Sí
FLUJÓMETRO |  | AMVEX | NO DEFINIDO | FMA015219KL | 000521 |  | I | 2008DM-0003031 | 13219, 11-746. 11-748 | CUIDADO INTENSIVO ADULTO |  |  |  | EXPIRADA | TALLER BIOMÉDICO | MANTENIMIENTO PREVENTIVO | Anual |  |  |  |  | X | [5 empty] | C | [13 empty] | Sí
FLUJÓMETRO |  | AMVEX | NO DEFINIDO | FMA015248KL | 000522 |  | I | 2008DM-0003031 | 13219, 11-746. 11-748 | CUIDADO INTENSIVO ADULTO |  |  |  | EXPIRADA | TALLER BIOMÉDICO | MANTENIMIENTO PREVENTIVO | Anual |  |  |  |  | X | [5 empty] | C | [13 empty] | Sí
FLUJÓMETRO |  | AMVEX | NO DEFINIDO | FMA015075KL | 000523 |  | I | 2008DM-0003031 | 13219, 11-746. 11-748 | CUIDADO INTENSIVO ADULTO |  |  |  | EXPIRADA | TALLER BIOMÉDICO | MANTENIMIENTO PREVENTIVO | Anual |  |  |  |  | X | [5 empty] | C |  |  |  |  | C | [8 empty] | Sí
FLUJÓMETRO |  | AMVEX | NO DEFINIDO | FMA014992KL | 000524 |  | I | 2008DM-0003031 | 13219, 11-746. 11-748 | CUIDADO INTENSIVO ADULTO |  |  |  | EXPIRADA | TALLER BIOMÉDICO | MANTENIMIENTO PREVENTIVO | Anual |  |  |  |  | X | [5 empty] | C |  |  |  |  | C | [8 empty] | Sí
FLUJÓMETRO |  | AMVEX | NO DEFINIDO | FMA015231KL | 000525 |  | I | 2008DM-0003031 | 13219, 11-746. 11-748 | CUIDADO INTENSIVO ADULTO |  |  |  | EXPIRADA | TALLER BIOMÉDICO | MANTENIMIENTO PREVENTIVO | Anual |  |  |  |  | X | [5 empty] | C |  |  |  |  | C | [8 empty] | Sí
FLUJÓMETRO |  | AMVEX | NO DEFINIDO | FMA015132KL | 000527 |  | I | 2008DM-0003031 | 13219, 11-746. 11-748 | CUIDADO INTENSIVO ADULTO |  |  |  | EXPIRADA | TALLER BIOMÉDICO | MANTENIMIENTO PREVENTIVO | Anual |  |  |  |  | X | [5 empty] | C | [13 empty] | Sí
FLUJÓMETRO | Baja | PAHSCO | 434 | NO DEFINIDO | 547558 |  | I | 2014DM-0011112 |  | CUIDADO INTERMEDIO PEDIÁTRICO |  |  | Baja | EXPIRADA | TALLER BIOMÉDICO | MANTENIMIENTO PREVENTIVO | Anual | [24 empty] | No | No Aplica | No Aplica |  |  | Equipo dado de Baja
FLUJÓMETRO | Baja | TIMETER | NO DEFINIDO | NO DEFINIDO | 501131 |  | I | NA |  | CUIDADO INTERMEDIO PEDIÁTRICO |  |  |  | EXPIRADA | TALLER BIOMÉDICO | MANTENIMIENTO PREVENTIVO | Anual | [24 empty] | Sí | No Aplica | No Aplica |  |  | Equipo dado de Baja
FLUJÓMETRO | Operativo | PAHSCO | 110014003 | NO DEFINIDO | 573875 |  | I | 2014DM-0011112 |  | CUIDADO INTERMEDIO PEDIÁTRICO | UCI PEDIATRICA |  |  | EXPIRADA | TALLER BIOMÉDICO | MANTENIMIENTO PREVENTIVO | Anual | [10 empty] | X |  |  |  |  | C |  |  | C | [5 empty] | Sí | J1190824 | 2024-08-28 | 2025-08-28 |  | Equipo ok
FLUJÓMETRO | Operativo | PAHSCO | 110014003 | NO DEFINIDO | 573869 |  | I | 2014DM-0011112 |  | INVENTARIOS | TALLER BIOMEDICO |  |  | EXPIRADA | TALLER BIOMÉDICO | MANTENIMIENTO PREVENTIVO | Anual | [16 empty] | X |  | C | [5 empty] | Sí | J1831124 | 2024-11-28 | 2025-11-28
FLUJÓMETRO | Operativo | PAHSCO | 110014003 | NO DEFINIDO | 573870 |  | I | 2014DM-0011112 |  | INVENTARIOS | TALLER BIOMEDICO |  |  | EXPIRADA | TALLER BIOMÉDICO | MANTENIMIENTO PREVENTIVO | Anual | [16 empty] | X |  | C | [5 empty] | Sí | J1851124 | 2024-11-28 | 2025-11-28
FLUJÓMETRO |  | PAHSCO | 110014003 | NO DEFINIDO | 573871 |  | I | 2014DM-0011112 |  | INVENTARIOS |  |  |  | EXPIRADA | TALLER BIOMÉDICO | MANTENIMIENTO PREVENTIVO | Anual | [16 empty] | X |  | C | [5 empty] | Sí
FLUJÓMETRO | Operativo | PAHSCO | 110014003 | NO DEFINIDO | 573872 |  | I | 2014DM-0011112 |  | INVENTARIOS | TALLER BIOMEDICO |  |  | EXPIRADA | TALLER BIOMÉDICO | MANTENIMIENTO PREVENTIVO | Anual | [15 empty] | C | X |  | C | [5 empty] | Sí | J2201223 | 2023-12-14 | 2024-12-14
FLUJÓMETRO |  | PAHSCO | 110014003 | NO DEFINIDO | 573873 |  | I | 2014DM-0011112 |  | INVENTARIOS |  |  |  | EXPIRADA | TALLER BIOMÉDICO | MANTENIMIENTO PREVENTIVO | Anual | [16 empty] | X |  | C | [5 empty] | Sí
FLUJÓMETRO |  | PAHSCO | 110014003 | NO DEFINIDO | 573874 |  | I | 2014DM-0011112 |  | INVENTARIOS |  |  |  | EXPIRADA | TALLER BIOMÉDICO | MANTENIMIENTO PREVENTIVO | Anual | [16 empty] | X |  | C | [5 empty] | Sí
FLUJÓMETRO |  | PAHSCO | 110014003 | NO DEFINIDO | 573876 |  | I | 2014DM-0011112 |  | INVENTARIOS |  |  |  | EXPIRADA | TALLER BIOMÉDICO | MANTENIMIENTO PREVENTIVO | Anual | [16 empty] | X |  | C | [5 empty] | Sí
FLUJÓMETRO |  | PAHSCO | 110014003 | NO DEFINIDO | 573877 |  | I | 2014DM-0011112 |  | CUIDADO INTENSIVO NEONATAL |  |  |  | EXPIRADA | TALLER BIOMÉDICO | MANTENIMIENTO PREVENTIVO | Anual | [8 empty] | X | [9 empty] | C | [5 empty] | Sí | j2341223 | 2023-12-14 | 2024-12-14
FLUJÓMETRO |  | PAHSCO | 110014003 | NO DEFINIDO | 573882 |  | I | 2014DM-0011112 |  | INVENTARIOS |  |  |  | EXPIRADA | TALLER BIOMÉDICO | MANTENIMIENTO PREVENTIVO | Anual | [15 empty] | C | X |  | C | [5 empty] | Sí |  |  |  |  | SE ENCONTRO EN UCI EN CALIBRACION
FLUJÓMETRO |  | PAHSCO | 110014003 | NO DEFINIDO | 573883 |  | I | 2014DM-0011112 |  | INVENTARIOS |  |  |  | EXPIRADA | TALLER BIOMÉDICO | MANTENIMIENTO PREVENTIVO | Anual | [16 empty] | X | C | C | [5 empty] | Sí
FLUJÓMETRO | Operativo | PAHSCO | 110014003 | NO DEFINIDO | 573884 |  | I | 2014DM-0011112 |  | INVENTARIOS | TALLER BIOMEDICO |  |  | EXPIRADA | TALLER BIOMÉDICO | MANTENIMIENTO PREVENTIVO | Anual | [16 empty] | X |  | C | [5 empty] | Sí | J3280924 | 2024-09-20 | 2025-09-20
FLUJÓMETRO |  | PAHSCO | 110014003 | NO DEFINIDO | 573886 |  | I | 2014DM-0011112 |  | INVENTARIOS |  |  |  | EXPIRADA | TALLER BIOMÉDICO | MANTENIMIENTO PREVENTIVO | Anual | [16 empty] | X | C | C | [5 empty] | Sí
FLUJÓMETRO | Operativo | PAHSCO | 110014003 | NO DEFINIDO | 573887 |  | I | 2014DM-0011112 |  | INVENTARIOS | TALLER BIOMEDICO |  |  | EXPIRADA | TALLER BIOMÉDICO | MANTENIMIENTO PREVENTIVO | Anual | [16 empty] | X |  | C | [5 empty] | Sí | J3290924 | 2024-09-29 | 2025-09-29 |  | TALLER BIOMEDICO
FLUJÓMETRO |  | PAHSCO | 110014003 | NO DEFINIDO | 573890 |  | I | 2014DM-0011112 |  | INVENTARIOS |  |  |  | EXPIRADA | TALLER BIOMÉDICO | MANTENIMIENTO PREVENTIVO | Anual | [15 empty] | C | X |  | C | [5 empty] | Sí |  |  |  |  | SE ENCONTRO EN LA UCI EN CALIBRACION
FLUJÓMETRO |  | ACARE | FM-4546 | NO DEFINIDO | 573180 |  | I | 20116DM-0015134 |  | INVENTARIOS |  |  |  | EXPIRADA | TALLER BIOMÉDICO | MANTENIMIENTO PREVENTIVO | Anual | [16 empty] | X |  | C | [5 empty] | Sí
FLUJÓMETRO | Operativo | ACARE | FM-4546 | NO DEFINIDO | 573181 | Sí | I | 20116DM-0015134 |  | INVENTARIOS | Cirugia |  |  | EXPIRADA | TALLER BIOMÉDICO | MANTENIMIENTO PREVENTIVO | Anual | [16 empty] | X |  | C | [5 empty] | Sí | J2031223 | 2023-12-13 | 2024-12-13
FLUJÓMETRO |  | AMVEX | NO DEFINIDO | FMA015017KL | 000528 |  | I | 2008DM-0003031 | 13219, 11-746. 11-748 | CUIDADO INTENSIVO ADULTO |  |  |  | EXPIRADA | TALLER BIOMÉDICO | MANTENIMIENTO PREVENTIVO | Anual |  |  |  |  | X | [5 empty] | C | [13 empty] | Sí
FLUJÓMETRO |  | AMVEX | NO DEFINIDO | FMA014972KL | 000529 |  | I | 2008DM-0003031 | 13219, 11-746. 11-748 | CUIDADO INTENSIVO ADULTO |  |  |  | EXPIRADA | TALLER BIOMÉDICO | MANTENIMIENTO PREVENTIVO | Anual |  |  |  |  | X | [5 empty] | C |  |  |  |  | C | [8 empty] | Sí
FLUJÓMETRO | Baja | PAHSCO | 0434 | NO DEFINIDO | 547376 |  | I | 2014DM-0011112 |  | HOSPITALIZACIÓN ADULTOS 4° PISO |  |  | Baja | EXPIRADA | TALLER BIOMÉDICO | MANTENIMIENTO PREVENTIVO | Anual | [24 empty] | No | No Aplica | No Aplica |  |  | Equipo dado de Baja
FLUJÓMETRO | Baja | PAHSCO | 0434 | NO DEFINIDO | 547552 |  | I | 2014DM-0011112 |  | HOSPITALIZACIÓN ADULTOS 4° PISO |  |  | Baja | EXPIRADA | TALLER BIOMÉDICO | MANTENIMIENTO PREVENTIVO | Anual | [24 empty] | No | No Aplica | No Aplica |  |  | Equipo dado de Baja
FLUJÓMETRO | Baja | AIR IMETAN | FM-115 | Lot: F02212 SN/19 | 572906 |  | I | 2018DM-0003366-R21 |  | HOSPITALIZACIÓN ADULTOS 4° PISO |  |  | Baja | EXPIRADA | TALLER BIOMÉDICO | GARANTÍA | Anual | [24 empty] | No | No Aplica | No Aplica |  |  | Equipo dado de Baja
FLUJÓMETRO | Operativo | AIR IMETAN | FM-115 | Lot: F02212 SN/10 | 572907 |  | I | 2018DM-0003366-R13 |  | HOSPITALIZACIÓN ADULTOS 4° PISO |  |  |  | EXPIRADA | TALLER BIOMÉDICO | GARANTÍA | Anual | [10 empty] | X | [9 empty] | C |  |  |  | Sí | J1251124 | 2024-11-20 | 2025-11-20 |  | SE EJECUTO EN MARZO
FLUJÓMETRO | Operativo | AIR IMETAN | FM-115 | Lot: F02212 SN/04 | 572911 |  | I | 2018DM-0003366-R8 |  | HOSPITALIZACIÓN ADULTOS 4° PISO |  |  |  | EXPIRADA | TALLER BIOMÉDICO | GARANTÍA | Anual | [10 empty] | X | [9 empty] | C |  |  |  | Sí | J1291124 | 2024-11-25 | 2025-11-25 |  | SE EJECUTO EN MARZO
FLUJÓMETRO |  | AMVEX | NO DEFINIDO | FMA021136AI | 526425 |  | I | NA |  | HOSPITALIZACIÓN ADULTOS 4° PISO |  |  |  | EXPIRADA | TALLER BIOMÉDICO | MANTENIMIENTO PREVENTIVO | Anual | [10 empty] | X |  | C | [11 empty] | Sí
FLUJÓMETRO | Operativo | AMVEX | NO DEFINIDO | FMA021156AI | 526430 |  | I | NA |  | HOSPITALIZACIÓN ADULTOS 4° PISO |  |  | Expirada | EXPIRADA | TALLER BIOMÉDICO | MANTENIMIENTO PREVENTIVO | Anual | [5 empty] | No Encontrado |  |  |  |  | X |  | C | [11 empty] | Sí
FLUJÓMETRO |  | AMVEX | NO DEFINIDO | FMA021174AI | 526432 |  | I | NA |  | HOSPITALIZACIÓN ADULTOS 4° PISO |  |  |  | EXPIRADA | TALLER BIOMÉDICO | MANTENIMIENTO PREVENTIVO | Anual | [10 empty] | X |  | C | [11 empty] | Sí |  |  |  |  | NO SE ENCONTRO
FLUJÓMETRO |  | AMVEX | NO DEFINIDO | FMA021176AI | 526434 |  | I | NA |  | HOSPITALIZACIÓN ADULTOS 4° PISO |  |  |  | EXPIRADA | TALLER BIOMÉDICO | MANTENIMIENTO PREVENTIVO | Anual | [10 empty] | X |  | C | [11 empty] | Sí
FLUJÓMETRO | Operativo | PAHSCO | 0434 | NO DEFINIDO | 547378 |  | I | 2014DM-0011112 | 13219, 11-746. 11-748 | HOSPITALIZACIÓN ADULTOS 4° PISO |  |  |  | EXPIRADA | TALLER BIOMÉDICO | MANTENIMIENTO PREVENTIVO | Anual | [6 empty] | C |  |  |  | X | [13 empty] | Sí | J1281124 | 2024-11-25 | 2025-11-25
FLUJÓMETRO |  | AIR IMETAN | FM-115 | Lot: F04211 SN/37 | 572888 |  | I | 2018DM-0003366-R3 |  | HOSPITALIZACIÓN ADULTOS 4° PISO |  |  |  | EXPIRADA | TALLER BIOMÉDICO | GARANTÍA | Anual | [10 empty] | X | [9 empty] | C |  |  |  | Sí
FLUJÓMETRO |  | AIR IMETAN | FM-115 | Lot: F02212 SN/08 | 572890 |  | I | 2018DM-0003366-R11 |  | HOSPITALIZACIÓN ADULTOS 4° PISO |  |  |  | EXPIRADA | TALLER BIOMÉDICO | GARANTÍA | Anual |  |  | C | [7 empty] | X | [13 empty] | Sí
FLUJÓMETRO | En Reparación | AIR IMETAN | FM-115 | Lot: F02212 SN/11 | 572903 | Sí | I | 2018DM-0003366-R14 |  | HOSPITALIZACIÓN ADULTOS 4° PISO |  |  | Expirada | EXPIRADA | TALLER BIOMÉDICO | GARANTÍA | Anual | [10 empty] | X | [9 empty] | C |  |  |  | Sí | J1351124 | 2024-11-25 | 2025-11-25 |  | SE EJECUTO EN MARZO
FLUJÓMETRO |  | PAHSCO | 110014003 | NO DEFINIDO | 573868 |  | I | 2014DM-0011112 |  | HOSPITALIZACIÓN ADULTOS 4° PISO |  |  |  | EXPIRADA | TALLER BIOMÉDICO | MANTENIMIENTO PREVENTIVO | Anual | [10 empty] | X | [7 empty] | C | [5 empty] | Sí |  |  |  |  | MEDICINA INTERNA
FLUJÓMETRO |  | AMVEX | NO DEFINIDO | FMA 021151AI | 000416 |  | I | NA |  | HOSPITALIZACIÓN ADULTOS 4° PISO |  |  |  | EXPIRADA | TALLER BIOMÉDICO | MANTENIMIENTO PREVENTIVO | Anual | [10 empty] | X |  | C | [11 empty] | Sí |  |  |  |  | NO ENCONTRADO
FLUJÓMETRO |  | TIMETER | NO DEFINIDO | NO DEFINIDO | 000429 |  | I | NA | 13219, 11-746. 11-748 | HOSPITALIZACIÓN ADULTOS 4° PISO |  |  |  | EXPIRADA | TALLER BIOMÉDICO | MANTENIMIENTO PREVENTIVO | Anual | [6 empty] | C |  |  |  | X | [13 empty] | Sí |  |  |  |  | NO ENCONTRADO
FLUJÓMETRO |  | NO DEFINIDO | NO DEFINIDO | NO DEFINIDO | 000647 |  | I | NA |  | HOSPITALIZACIÓN ADULTOS 4° PISO |  |  |  | EXPIRADA | TALLER BIOMÉDICO | MANTENIMIENTO PREVENTIVO | Anual | [10 empty] | X |  | C | [11 empty] | Sí |  |  |  |  | NO ENCONTRADO
FLUJÓMETRO |  | CHEMETRON | 34-01 | 1017713 | 502536 |  | I | NA |  | HOSPITALIZACIÓN ADULTOS 4° PISO |  |  |  | EXPIRADA | TALLER BIOMÉDICO | MANTENIMIENTO PREVENTIVO | Anual | [10 empty] | X |  | C | [11 empty] | Sí
FLUJÓMETRO |  | GENTEC | FM-197B-15L-CH | 61G-16070096/062 | 549949 |  | I | 2009DM-0005053 |  | HOSPITALIZACIÓN ADULTOS 4° PISO |  |  |  | EXPIRADA | TALLER BIOMÉDICO | MANTENIMIENTO PREVENTIVO | Anual | [10 empty] | X |  | C | [11 empty] | Sí |  |  |  |  | EN HOSPITALIZACIÓN CIRUGÍA
FLUJÓMETRO |  | GENTEC | FM-197B-15L-CH | 61G-16070096/108 | 549950 |  | I | 2009DM-0005053 |  | HOSPITALIZACIÓN ADULTOS 4° PISO |  |  |  | EXPIRADA | TALLER BIOMÉDICO | MANTENIMIENTO PREVENTIVO | Anual | [10 empty] | X |  | C | [11 empty] | Sí
FLUJÓMETRO |  | GENTEC | FM-197B-15L-CH | 61G-16070096/008 | 550006 |  | I | 2009DM-0005053 |  | HOSPITALIZACIÓN ADULTOS 4° PISO |  |  |  | EXPIRADA | TALLER BIOMÉDICO | MANTENIMIENTO PREVENTIVO | Anual | [10 empty] | X |  | C | [11 empty] | Sí
FLUJÓMETRO |  | GENTEC | FM-197B-15L-CH | 61G-16070096/035 | 550008 |  | I | 2009DM-0005053 |  | HOSPITALIZACIÓN ADULTOS 4° PISO |  |  |  | EXPIRADA | TALLER BIOMÉDICO | MANTENIMIENTO PREVENTIVO | Anual | [10 empty] | X |  | C | [11 empty] | Sí |  |  |  |  | NO ENCONTRADO
FLUJÓMETRO |  | GENTEC | FM-197B-15L-CH | 61G-16070096/010 | 550009 |  | I | 2009DM-0005053 |  | HOSPITALIZACIÓN ADULTOS 4° PISO |  |  |  | EXPIRADA | TALLER BIOMÉDICO | MANTENIMIENTO PREVENTIVO | Anual | [10 empty] | X |  | C | [11 empty] | Sí
FLUJÓMETRO |  | GENTEC | FM-197B-15L-CH | 61G-16070096/026 | 550010 |  | I | 2009DM-0005053 |  | HOSPITALIZACIÓN ADULTOS 4° PISO |  |  |  | EXPIRADA | TALLER BIOMÉDICO | MANTENIMIENTO PREVENTIVO | Anual | [10 empty] | X |  | C | [11 empty] | Sí
FLUJÓMETRO | Operativo | GENTEC | FM-197B-15L-CH | 61G-16070096/060 | 550011 |  | I | 2009DM-0005053 |  | HOSPITALIZACIÓN ADULTOS 4° PISO | Hospitalizacion cirugia |  |  | EXPIRADA | TALLER BIOMÉDICO | MANTENIMIENTO PREVENTIVO | Anual | [10 empty] | X |  | C | [11 empty] | Sí |  |  |  |  | NO ENCONTRADO
FLUJÓMETRO |  | GENTEC | FM-197B-15L-CH | 61G-16070096/040 | 550012 |  | I | 2009DM-0005053 |  | HOSPITALIZACIÓN ADULTOS 4° PISO |  |  |  | EXPIRADA | TALLER BIOMÉDICO | MANTENIMIENTO PREVENTIVO | Anual | [10 empty] | X |  | C | [11 empty] | Sí
FLUJÓMETRO | Operativo | PAHSCO | NO DEFINIDO | NO DEFINIDO | 547346 |  | I | 2014DM-0011112 |  | HOSPITALIZACIÓN PEDIATRÍA (Ruta Dorada) | Pediatria Salas |  |  | EXPIRADA | TALLER BIOMÉDICO | MANTENIMIENTO PREVENTIVO | Anual |  |  |  |  | C | [7 empty] | X | [11 empty] | Sí | J0901024 | 2024-10-16 | 2025-10-16 |  |  | 2024-01-24 | JEFER
FLUJÓMETRO | Operativo | PAHSCO | NO DEFINIDO | NO DEFINIDO | 547347 |  | I | 2014DM-0011112 |  | HOSPITALIZACIÓN PEDIATRÍA (Ruta Dorada) | Pediatria Salas |  | Expirada | EXPIRADA | TALLER BIOMÉDICO | MANTENIMIENTO PREVENTIVO | Anual |  |  |  |  | C | [7 empty] | X |  |  |  | - | [7 empty] | Sí | J1031024 | 2024-10-18 | 2025-10-18
FLUJÓMETRO | Operativo | PAHSCO | NO DEFINIDO | NO DEFINIDO | 547348 |  | I | 2014DM-0011112 |  | HOSPITALIZACIÓN PEDIATRÍA (Ruta Dorada) | Pediatria Salas |  | Expirada | EXPIRADA | TALLER BIOMÉDICO | MANTENIMIENTO PREVENTIVO | Anual |  |  |  |  | C | [7 empty] | X | [11 empty] | Sí | J0911024 | 2024-10-16 | 2025-10-16 |  | mtto prev 08-07-2025 camilo r equipo ok
FLUJÓMETRO | Operativo | PAHSCO | NO DEFINIDO | NO DEFINIDO | 547350 |  | I | 2014DM-0011112 |  | HOSPITALIZACIÓN PEDIATRÍA (Ruta Dorada) | Pediatria Salas |  | Expirada | EXPIRADA | TALLER BIOMÉDICO | MANTENIMIENTO PREVENTIVO | Anual |  |  |  |  | C | [7 empty] | X |  |  |  | - | [7 empty] | Sí | J0971024 | 2024-10-18 | 2025-10-18
FLUJÓMETRO | Operativo | AIR IMETAN | FM-115 | Lot: F02212 SN/35 | 572902 |  | I | 2018DM-0003366-R37 |  | HOSPITALIZACIÓN PEDIATRÍA (Ruta Dorada) | Pediatria Salas |  | Expirada | EXPIRADA | TALLER BIOMÉDICO | GARANTÍA | Anual |  |  | C | [9 empty] | X |  |  |  | - | [7 empty] | Sí | J1541024 | 2024-10-23 | 2025-10-23
FLUJÓMETRO |  | PAHSCO | NO DEFINIDO | NO DEFINIDO | 547345 |  | I | 2014DM-0011112 |  | HOSPITALIZACIÓN PEDIATRÍA (Ruta Dorada) |  |  |  | EXPIRADA | TALLER BIOMÉDICO | MANTENIMIENTO PREVENTIVO | Anual |  |  |  |  | C | [7 empty] | X |  |  |  | - | [7 empty] | Sí |  |  |  |  | PEDIATRIA SALAS | 2024-01-25 | JEFER
FLUJÓMETRO | Operativo | CHEMETRON | NO DEFINIDO | NO DEFINIDO | 000363 |  | I | NA | 13219, 11-746. 11-748 | QUIMIOTERAPIA |  |  |  | EXPIRADA | TALLER BIOMÉDICO | MANTENIMIENTO PREVENTIVO | Anual | X | X | [12 empty] | C | C | [8 empty] | Sí | J0110824 | 2024-08-09 | 2025-08-09
FLUJÓMETRO | Operativo | ACARE | FA-OS-04 | 1312832 | 574031 |  | I | 2015DM-0012723 | 13219, 11-746. 11-748 | QUIMIOTERAPIA |  |  |  | EXPIRADA | TALLER BIOMÉDICO | MANTENIMIENTO PREVENTIVO | Anual | X | X | [12 empty] | C | C | [8 empty] | Sí | J0130824 | 2024-08-09 | 2025-08-09
FLUJÓMETRO | Operativo | ACARE | FA-OS-04 | 1312826 | 574055 |  | I | 2015DM-0012723 | 13219, 11-746. 11-748 | QUIMIOTERAPIA |  |  |  | EXPIRADA | TALLER BIOMÉDICO | MANTENIMIENTO PREVENTIVO | Anual | X | X | [12 empty] | C | C | [8 empty] | Sí | J0120824 | 2024-08-09 | 2025-08-09
FLUJÓMETRO | Operativo | ACARE | FA-OS-04 | 1312892 | 574058 |  | I | 2015DM-0012723 | 13219, 11-746. 11-748 | QUIMIOTERAPIA |  |  |  | EXPIRADA | TALLER BIOMÉDICO | MANTENIMIENTO PREVENTIVO | Anual | X | X | [12 empty] | C | C | [8 empty] | Sí | J0140824 | 2024-08-09 | 2025-08-09
FLUJÓMETRO | Baja | TIMETER | NO DEFINIDO | NO DEFINIDO | 000443 |  | I | NA | 13219, 11-746. 11-748 | TALLER BIOMÉDICO | Bodega Biomédicos |  | Baja | EXPIRADA | TALLER BIOMÉDICO | MANTENIMIENTO PREVENTIVO | Anual | [24 empty] | Sí |  |  |  |  | PARA DAR DE BAJA | Requieren concepto técnico
FLUJÓMETRO | Operativo | NO DEFINIDO | FM-4546 | NO DEFINIDO | 573053 |  | I | 2016DM-0015134 |  | TALLER BIOMÉDICO |  |  | Expirada | EXPIRADA | TALLER BIOMÉDICO | MANTENIMIENTO PREVENTIVO | Anual | [12 empty] | X | [9 empty] | C |  | Sí | J1951124 | 11/28/2024 | #VALUE!
FLUJÓMETRO | Operativo | NO DEFINIDO | FM-4546 | NO DEFINIDO | 573054 |  | I | 2016DM-0015134 |  | TALLER BIOMÉDICO |  |  | Expirada | EXPIRADA | TALLER BIOMÉDICO | MANTENIMIENTO PREVENTIVO | Anual | [12 empty] | X | [9 empty] | C |  | Sí | J1901124 | 2024-11-28 | 2025-11-28
FLUJÓMETRO | Operativo | NO DEFINIDO | FM-4546 | NO DEFINIDO | 573060 |  | I | 2016DM-0015134 |  | TALLER BIOMÉDICO |  |  | Expirada | EXPIRADA | TALLER BIOMÉDICO | MANTENIMIENTO PREVENTIVO | Anual | [12 empty] | X | [9 empty] | C |  | Sí
FLUJÓMETRO | Operativo | NO DEFINIDO | FM-4546 | NO DEFINIDO | 573062 |  | I | 2016DM-0015134 |  | TALLER BIOMÉDICO |  |  | Expirada | EXPIRADA | TALLER BIOMÉDICO | MANTENIMIENTO PREVENTIVO | Anual | [12 empty] | X | [9 empty] | C |  | Sí | J1911124 | 2024-11-28 | 2025-11-28
FLUJÓMETRO | Operativo | NO DEFINIDO | FM-4546 | NO DEFINIDO | 573063 |  | I | 2016DM-0015134 |  | TALLER BIOMÉDICO |  |  | Expirada | EXPIRADA | TALLER BIOMÉDICO | MANTENIMIENTO PREVENTIVO | Anual | [12 empty] | X | [9 empty] | C |  | Sí | J1931124 | 11/28/2024 | #VALUE!
FLUJÓMETRO | Operativo | NO DEFINIDO | FM-4546 | NO DEFINIDO | 573065 |  | I | 2016DM-0015134 |  | TALLER BIOMÉDICO |  |  | Expirada | EXPIRADA | TALLER BIOMÉDICO | MANTENIMIENTO PREVENTIVO | Anual | [12 empty] | X | [9 empty] | C |  | Sí | J1971124 | 2024-11-28 | 2025-11-28
FLUJÓMETRO | Operativo | NO DEFINIDO | FM-4546 | NO DEFINIDO | 573066 |  | I | 2016DM-0015134 |  | TALLER BIOMÉDICO |  |  | Expirada | EXPIRADA | TALLER BIOMÉDICO | MANTENIMIENTO PREVENTIVO | Anual | [12 empty] | X | [9 empty] | C |  | Sí | J1891124 | 2024-11-28 | 2025-11-28
FLUJÓMETRO | Operativo | NO DEFINIDO | FM-4546 | NO DEFINIDO | 573067 |  | I | 2016DM-0015134 |  | TALLER BIOMÉDICO |  |  | Expirada | EXPIRADA | TALLER BIOMÉDICO | MANTENIMIENTO PREVENTIVO | Anual | [12 empty] | X | [9 empty] | C |  | Sí | J1881124 | 11/28/2024 | #VALUE!
FLUJÓMETRO | Operativo | NO DEFINIDO | FM-4546 | NO DEFINIDO | 573069 |  | I | 2016DM-0015134 |  | TALLER BIOMÉDICO |  |  | Expirada | EXPIRADA | TALLER BIOMÉDICO | MANTENIMIENTO PREVENTIVO | Anual | [12 empty] | X | [9 empty] | C |  | Sí | J1961124 | 11/28/2024 | #VALUE!
FLUJÓMETRO | Operativo | NO DEFINIDO | FM-4546 | NO DEFINIDO | 573074 |  | I | 2016DM-0015134 |  | TALLER BIOMÉDICO |  |  | Expirada | EXPIRADA | TALLER BIOMÉDICO | MANTENIMIENTO PREVENTIVO | Anual | [12 empty] | X | [9 empty] | C |  | Sí | J1921124 | 2024-11-28 | 2025-11-28
FLUJÓMETRO | Operativo | NO DEFINIDO | FM-4546 | NO DEFINIDO | 573076 |  | I | 2016DM-0015134 |  | TALLER BIOMÉDICO |  |  | Expirada | EXPIRADA | TALLER BIOMÉDICO | MANTENIMIENTO PREVENTIVO | Anual | [12 empty] | X | [9 empty] | C |  | Sí | J1941124 | 2024-11-28 | 2025-11-28
FLUJÓMETRO | Operativo | NO DEFINIDO | FM-4546 | NO DEFINIDO | 573079 |  | I | 2016DM-0015134 |  | TALLER BIOMÉDICO |  |  | Expirada | EXPIRADA | TALLER BIOMÉDICO | MANTENIMIENTO PREVENTIVO | Anual | [12 empty] | X | [9 empty] | C |  | Sí | J1981124 | 11/28/2024 | #VALUE!
FLUJÓMETRO |  | AMVEX | NO DEFINIDO | FMA015090KL | 000530 |  | I | 2008DM-0003031 | 13219, 11-746. 11-748 | CUIDADO INTENSIVO ADULTO |  |  |  | EXPIRADA | TALLER BIOMÉDICO | MANTENIMIENTO PREVENTIVO | Anual |  |  |  |  | X | [5 empty] | C | [13 empty] | Sí
FLUJÓMETRO |  | AMVEX | NO DEFINIDO | FMA015091KL | 000531 |  | I | 2008DM-0003031 | 13219, 11-746. 11-748 | CUIDADO INTENSIVO ADULTO |  |  |  | EXPIRADA | TALLER BIOMÉDICO | MANTENIMIENTO PREVENTIVO | Anual |  |  |  |  | X | [5 empty] | C | [13 empty] | Sí
FLUJÓMETRO |  | AMVEX | NO DEFINIDO | FMA015121KL | 000532 |  | I | 2008DM-0003031 | 13219, 11-746. 11-748 | CUIDADO INTENSIVO ADULTO |  |  |  | EXPIRADA | TALLER BIOMÉDICO | MANTENIMIENTO PREVENTIVO | Anual |  |  |  |  | X | [5 empty] | C |  |  |  |  | C | [8 empty] | Sí
FLUJÓMETRO |  | AMVEX | NO DEFINIDO | FMA015109KL | 000533 |  | I | 2008DM-0003031 | 13219, 11-746. 11-748 | CUIDADO INTENSIVO ADULTO |  |  |  | EXPIRADA | TALLER BIOMÉDICO | MANTENIMIENTO PREVENTIVO | Anual |  |  |  |  | X | [5 empty] | C | [13 empty] | Sí
FLUJÓMETRO |  | AMVEX | NO DEFINIDO | FMA015139KL | 000534 |  | I | 2008DM-0003031 | 13219, 11-746. 11-748 | CUIDADO INTENSIVO ADULTO |  |  |  | EXPIRADA | TALLER BIOMÉDICO | MANTENIMIENTO PREVENTIVO | Anual |  |  |  |  | X | [5 empty] | C |  |  |  |  | C | [8 empty] | Sí
FLUJÓMETRO | Operativo | AMVEX | NO DEFINIDO | FMAO14959IM | 000583 |  | I | 2008DM-0003031 | 13219, 11-746. 11-748 | CUIDADO INTENSIVO NEONATAL | Uci Neo |  | Expirada | EXPIRADA | TALLER BIOMÉDICO | MANTENIMIENTO PREVENTIVO | Anual |  |  |  |  | C |  |  |  | X | [15 empty] | Sí | CS2060323 | 2023-03-23 | 2024-03-23 |  | UCI 10
FLUJÓMETRO |  | AMVEX | NO DEFINIDO | FMAO14940IM | 000575 |  | I | 2008DM-0003031 | 13219, 11-746. 11-748 | CUIDADO INTENSIVO NEONATAL |  |  |  | EXPIRADA | TALLER BIOMÉDICO | MANTENIMIENTO PREVENTIVO | Anual |  |  |  |  | C |  |  |  | X | [15 empty] | Sí |  |  |  |  | BASICOS
FLUJÓMETRO |  | AMVEX | NO DEFINIDO | FMAO14988IM | 000579 |  | I | 2008DM-0003031 | 13219, 11-746. 11-748 | CUIDADO INTENSIVO NEONATAL |  |  |  | EXPIRADA | TALLER BIOMÉDICO | MANTENIMIENTO PREVENTIVO | Anual |  |  |  |  | C |  |  |  | X | [15 empty] | Sí |  |  |  |  | UCI
FLUJÓMETRO |  | AMVEX | NO DEFINIDO | FMAO14949IM | 000580 |  | I | 2008DM-0003031 | 13219, 11-746. 11-748 | CUIDADO INTENSIVO NEONATAL |  |  |  | EXPIRADA | TALLER BIOMÉDICO | MANTENIMIENTO PREVENTIVO | Anual |  |  |  |  | C |  |  |  | X | [15 empty] | Sí |  |  |  |  | UCI 2
FLUJÓMETRO |  | AMVEX | NO DEFINIDO | FMAO15805IM | 000581 |  | I | 2008DM-0003031 | 13219, 11-746. 11-748 | CUIDADO INTENSIVO NEONATAL |  |  |  | EXPIRADA | TALLER BIOMÉDICO | MANTENIMIENTO PREVENTIVO | Anual |  |  |  |  | C |  |  |  | X | [15 empty] | Sí |  |  |  |  | UCI 9
FLUJÓMETRO |  | AMVEX | NO DEFINIDO | FMAO14963IM | 000582 |  | I | 2008DM-0003031 | 13219, 11-746. 11-748 | CUIDADO INTENSIVO NEONATAL |  |  |  | EXPIRADA | TALLER BIOMÉDICO | MANTENIMIENTO PREVENTIVO | Anual |  |  |  |  | C |  |  |  | X | [15 empty] | Sí |  |  |  |  | UCI 5
FLUJÓMETRO |  | AMVEX | NO DEFINIDO | FMAO15800IM | 000584 |  | I | 2008DM-0003031 | 13219, 11-746. 11-748 | CUIDADO INTENSIVO NEONATAL |  |  |  | EXPIRADA | TALLER BIOMÉDICO | MANTENIMIENTO PREVENTIVO | Anual |  |  |  |  | C |  |  |  | X | [15 empty] | Sí |  |  |  |  | UCI 8
FLUJÓMETRO |  | AMVEX | NO DEFINIDO | FMAO14968IM | 000585 |  | I | 2008DM-0003031 | 13219, 11-746. 11-748 | CUIDADO INTENSIVO NEONATAL |  |  |  | EXPIRADA | TALLER BIOMÉDICO | MANTENIMIENTO PREVENTIVO | Anual |  |  |  |  | C |  |  |  | X | [15 empty] | Sí |  |  |  |  | UCI 8
FLUJÓMETRO |  | AMVEX | NO DEFINIDO | FMAO14976IM | 000586 |  | I | 2008DM-0003031 | 13219, 11-746. 11-748 | CUIDADO INTENSIVO NEONATAL |  |  |  | EXPIRADA | TALLER BIOMÉDICO | MANTENIMIENTO PREVENTIVO | Anual |  |  |  |  | C |  |  |  | X | [15 empty] | Sí |  |  |  |  | CUARTO DE EQUIPOS
FLUJÓMETRO |  | AMVEX | NO DEFINIDO | FMAO14944IM | 000587 |  | I | 2008DM-0003031 | 13219, 11-746. 11-748 | CUIDADO INTENSIVO NEONATAL |  |  |  | EXPIRADA | TALLER BIOMÉDICO | MANTENIMIENTO PREVENTIVO | Anual |  |  |  |  | C |  |  |  | X | [15 empty] | Sí |  |  |  |  | UCI 10
FLUJÓMETRO |  | AMVEX | NO DEFINIDO | FMAO15837IM | 000588 |  | I | 2008DM-0003031 | 13219, 11-746. 11-748 | CUIDADO INTENSIVO NEONATAL |  |  |  | EXPIRADA | TALLER BIOMÉDICO | MANTENIMIENTO PREVENTIVO | Anual |  |  |  |  | C |  |  |  | X | [15 empty] | Sí |  |  |  |  | UCI 12
FLUJÓMETRO |  | AMVEX | NO DEFINIDO | FMAO15835IM | 000589 |  | I | 2008DM-0003031 | 13219, 11-746. 11-748 | CUIDADO INTENSIVO NEONATAL |  |  |  | EXPIRADA | TALLER BIOMÉDICO | MANTENIMIENTO PREVENTIVO | Anual |  |  |  |  | C |  |  |  | X | [15 empty] | Sí |  |  |  |  | UCI 6
FLUJÓMETRO | Operativo | PAHSCO | 434 | NO DEFINIDO | 547559 |  | I | 2014DM-0011112 |  | CUIDADO INTENSIVO PEDIÁTRICO | Intermedios Pediatria | UCI ped Cub 4 | Expirada | EXPIRADA | TALLER BIOMÉDICO | MANTENIMIENTO PREVENTIVO | Anual |  |  |  |  | C | [5 empty] | X |  |  |  |  | C | [8 empty] | Sí | J1180824 | 2024-08-28 | 2025-08-28 |  | SE EJECUTO EN ABRIL
FLUJÓMETRO | Operativo | PAHSCO | 110014003 | NO DEFINIDO | 573893 |  | I | 2014DM-0011112 |  | CUIDADO INTENSIVO PEDIÁTRICO | CUIDADO INTENSIVO PEDIÁTRICO |  | Expirada | EXPIRADA | TALLER BIOMÉDICO | MANTENIMIENTO PREVENTIVO | Anual | [10 empty] | X |  |  |  |  | C |  |  | C | [5 empty] | Sí | J061084 | 2024-08-15 | 2025-08-15 |  | SE ENCONTRO EN UCI PEDIATRIA DURANTE LA CALIBRACION
FLUJÓMETRO | Operativo | AMVEX | NO DEFINIDO | FMAO14972IM | 000573 |  | I | 2008DM-000301 | 13219, 11-746. 11-748 | CUIDADO INTENSIVO PEDIÁTRICO | Cub 1 |  | Expirada | EXPIRADA | TALLER BIOMÉDICO | MANTENIMIENTO PREVENTIVO | Anual | [6 empty] | C |  |  |  | X | [6 empty] | C | [6 empty] | Sí
FLUJÓMETRO | Operativo | AMVEX | NO DEFINIDO | FMAO15795IM | 000576 |  | I | 2008DM-000301 | 13219, 11-746. 11-748 | CUIDADO INTENSIVO PEDIÁTRICO | Ucin Pediatria Cub 2 |  | Expirada | EXPIRADA | TALLER BIOMÉDICO | MANTENIMIENTO PREVENTIVO | Anual | [6 empty] | C |  |  |  | X | [6 empty] | C | [6 empty] | Sí
FLUJÓMETRO |  | PAHSCO | 434 | NO DEFINIDO | 547556 |  | I | 2014DM-0011112 |  | CUIDADO INTENSIVO PEDIÁTRICO | Intermedios Pediatria |  |  | EXPIRADA | TALLER BIOMÉDICO | MANTENIMIENTO PREVENTIVO | Anual |  |  |  |  | C | [5 empty] | X | [13 empty] | Sí
FLUJÓMETRO |  | PAHSCO | 434 | NO DEFINIDO | 547557 |  | I | 2014DM-0011112 |  | CUIDADO INTENSIVO PEDIÁTRICO | Intermedios Pediatria |  |  | EXPIRADA | TALLER BIOMÉDICO | MANTENIMIENTO PREVENTIVO | Anual |  |  |  |  | C | [5 empty] | X |  |  |  |  | C | [8 empty] | Sí |  |  |  |  | SE EJECUTO EN ABRIL
FLUJÓMETRO |  | PAHSCO | 110014003 | NO DEFINIDO | 573888 |  | I | 2014DM-0011112 |  | CUIDADO INTENSIVO PEDIÁTRICO |  |  |  | EXPIRADA | TALLER BIOMÉDICO | MANTENIMIENTO PREVENTIVO | Anual | [10 empty] | X | [6 empty] | C | C | [5 empty] | Sí
FLUJÓMETRO |  | AMVEX | NO DEFINIDO | FMAO14956IM | 000574 |  | I | 2008DM-000301 | 13219, 11-746. 11-748 | CUIDADO INTENSIVO PEDIÁTRICO |  |  |  | EXPIRADA | TALLER BIOMÉDICO | MANTENIMIENTO PREVENTIVO | Anual | [6 empty] | C |  |  |  | X | [6 empty] | C | [6 empty] | Sí
FLUJÓMETRO |  | AMVEX | NO DEFINIDO | FMAO14967IM | 000578 |  | I | 2008DM-000301 | 13219, 11-746. 11-748 | CUIDADO INTENSIVO PEDIÁTRICO |  |  |  | EXPIRADA | TALLER BIOMÉDICO | MANTENIMIENTO PREVENTIVO | Anual | [6 empty] | C |  |  |  | X |  |  |  |  | C | [8 empty] | Sí
FLUJÓMETRO |  | AMVEX | NO DEFINIDO | FMAO14099IM | 000590 |  | I | 2008DM-0003031 | 13219, 11-746. 11-748 | CUIDADO INTENSIVO PEDIÁTRICO | CUIDADO INTENSIVO NEONATAL |  |  | EXPIRADA | TALLER BIOMÉDICO | MANTENIMIENTO PREVENTIVO | Anual |  |  |  |  | C | [5 empty] | X | [13 empty] | Sí |  |  |  |  | UCI 3
FLUJÓMETRO |  |  |  |  | 541971 |  |  |  |  | CUIDADO INTENSIVO PEDIÁTRICO | CUIDADO INTENSIVO NEONATAL |  |  | EXPIRADA | TALLER BIOMÉDICO | MANTENIMIENTO PREVENTIVO | Anual | [10 empty] | X | [13 empty] | Sí
FLUJÓMETRO |  |  |  |  | 541972 |  |  |  |  | CUIDADO INTENSIVO PEDIÁTRICO | CUIDADO INTENSIVO NEONATAL |  |  | EXPIRADA | TALLER BIOMÉDICO | MANTENIMIENTO PREVENTIVO | Anual | [10 empty] | X | [13 empty] | Sí
FLUJÓMETRO |  |  |  |  | V131455 |  | I | 2014DM-0011112 |  | CUIDADO INTENSIVO PEDIÁTRICO |  |  |  | EXPIRADA | TALLER BIOMÉDICO | MANTENIMIENTO PREVENTIVO | Anual | [10 empty] | X | [13 empty] | Sí
FLUJÓMETRO | Operativo | ACARE | FA-OS-04 | 1312893 | 574019 |  | I | 2015DM-0012723 | 13219, 11-746. 11-748 | UNIDAD CRÍTICA OBSTÉTRICA | Urgencias Pediatria |  | Expirada | EXPIRADA | TALLER BIOMÉDICO | MANTENIMIENTO PREVENTIVO | Anual | [6 empty] | X | [5 empty] | C | [11 empty] | Sí | J0571124 | 2024-11-12 | 2025-11-12 |  | NO SE ENCONTRO
FLUJÓMETRO | Operativo | ACARE | FA-OS-04 | 1313323 | 574020 |  | I | 2015DM-0012723 | 13219, 11-746. 11-748 | UNIDAD CRÍTICA OBSTÉTRICA | Urgencias Pediatria |  | Expirada | EXPIRADA | TALLER BIOMÉDICO | MANTENIMIENTO PREVENTIVO | Anual | [6 empty] | X | [5 empty] | C | [11 empty] | Sí | J0551124 | 2024-11-12 | 2025-11-12 |  | NO SE ENCONTRO
FLUJÓMETRO | Operativo | ACARE | FA-OS-04 | 1312833 | 574021 |  | I | 2015DM-0012723 | 13219, 11-746. 11-748 | UNIDAD CRÍTICA OBSTÉTRICA | Urgencias Pediatria |  | Expirada | EXPIRADA | TALLER BIOMÉDICO | MANTENIMIENTO PREVENTIVO | Anual | [6 empty] | X | [5 empty] | C | [11 empty] | Sí | J2131024 | 2024-10-28 | 2025-10-28
FLUJÓMETRO | Operativo | ACARE | FA-OS-04 | 1312899 | 574023 |  | I | 2015DM-0012723 | 13219, 11-746. 11-748 | UNIDAD CRÍTICA OBSTÉTRICA | Urgencias Pediatría |  | Expirada | EXPIRADA | TALLER BIOMÉDICO | MANTENIMIENTO PREVENTIVO | Anual | [6 empty] | X | [5 empty] | C | [11 empty] | Sí | J0731124 | 2024-11-13 | 2025-11-13 |  | Se encuentra en Urgenicias Pediatria el 23/01/2025
FLUJÓMETRO | Operativo | ACARE | FA-OS-04 | 1312895 | 574024 |  | I | 2015DM-0012723 | 13219, 11-746. 11-748 | UNIDAD CRÍTICA OBSTÉTRICA | Urgencias Pediatria |  | Expirada | EXPIRADA | TALLER BIOMÉDICO | MANTENIMIENTO PREVENTIVO | Anual | [6 empty] | X | [5 empty] | C | [11 empty] | Sí | J0561124 | 2024-11-12 | 2025-11-12 |  | NO SE ENCONTRO
FLUJÓMETRO | Operativo | ACARE | FA-OS-04 | 1313328 | 574025 |  | I | 2015DM-0012723 | 13219, 11-746. 11-748 | UNIDAD CRÍTICA OBSTÉTRICA | Urgencias Pediatría |  | Expirada | EXPIRADA | TALLER BIOMÉDICO | MANTENIMIENTO PREVENTIVO | Anual | [6 empty] | X | [5 empty] | C | [11 empty] | Sí | J0721124 | 2024-11-13 | 2025-11-13 |  | Se encuentra en Urgenicias Pediatria el 23/01/2025
FLUJÓMETRO | Operativo | ACARE | FA-OS-04 | 1312900 | 574026 |  | I | 2015DM-0012723 | 13219, 11-746. 11-748 | UNIDAD CRÍTICA OBSTÉTRICA | Urgencias Pediatria |  | Expirada | EXPIRADA | TALLER BIOMÉDICO | MANTENIMIENTO PREVENTIVO | Anual | [6 empty] | X | [5 empty] | C | [11 empty] | Sí | J0601124 | 2024-11-12 | 2025-11-12 |  | Encontrado en el servicio de Urgencias Pediatría
FLUJÓMETRO | Operativo | ACARE | FA-OS-04 | 1312896 | 574027 |  | I | 2015DM-0012723 | 13219, 11-746. 11-748 | UNIDAD CRÍTICA OBSTÉTRICA | Urgencias Pediatria |  | Expirada | EXPIRADA | TALLER BIOMÉDICO | MANTENIMIENTO PREVENTIVO | Anual | [6 empty] | X | [5 empty] | C | [11 empty] | Sí | J0691124 | 2024-11-13 | 2025-11-13 |  | Encontrado en el servicio de Urgencias Pediatría
FLUJÓMETRO | Operativo | ACARE | FA-OS-04 | 1313322 | 574056 |  | I | 2015DM-0012723 | 13219, 11-746. 11-748 | UNIDAD CRÍTICA OBSTÉTRICA | Urgencias Pediatria |  | Expirada | EXPIRADA | TALLER BIOMÉDICO | MANTENIMIENTO PREVENTIVO | Anual | [6 empty] | X | [5 empty] | C | [11 empty] | Sí | J0711124 | 2024-11-24 | 2025-11-24 |  | Encontrado en el servicio de Urgencias Pediatría
FLUJÓMETRO | Operativo | PAHSCO | 434 | NO DEFINIDO | 547380 |  | I | 2014DM-0011112 |  | UNIDAD CRÍTICA OBSTÉTRICA | Cub 8 |  | Expirada | EXPIRADA | TALLER BIOMÉDICO | MANTENIMIENTO PREVENTIVO | Anual |  |  |  |  | C |  | X | [17 empty] | Sí | M1471224 | 2024-12-23 | 2025-12-23 |  | ENCONTRADO EN UCO / SE REALIZO EN MAYO
FLUJÓMETRO |  | PAHSCO | 434 | NO DEFINIDO | 547382 |  | I | 2014DM-0011112 |  | UNIDAD CRÍTICA OBSTÉTRICA | Cub 3 |  |  | EXPIRADA | TALLER BIOMÉDICO | MANTENIMIENTO PREVENTIVO | Anual |  |  |  |  | C |  | X | [17 empty] | Sí |  |  |  |  | ENCONTRADO EN UCO / NO ENCONTRADO AGOSTO
FLUJÓMETRO |  | PAHSCO | 434 | NO DEFINIDO | 547383 |  | I | 2014DM-0011112 |  | UNIDAD CRÍTICA OBSTÉTRICA | Cub 6 |  |  | EXPIRADA | TALLER BIOMÉDICO | MANTENIMIENTO PREVENTIVO | Anual |  |  |  |  | C |  | X | [17 empty] | Sí |  |  |  |  | ENCONTRADO EN UCO
FLUJÓMETRO | Operativo | PAHSCO | 434 | NO DEFINIDO | 547384 |  | I | 2014DM-0011112 |  | UNIDAD CRÍTICA OBSTÉTRICA | Cub 1 |  | Expirada | EXPIRADA | TALLER BIOMÉDICO | MANTENIMIENTO PREVENTIVO | Anual |  |  |  |  | C |  | X | [17 empty] | Sí | M1541224 | 2024-12-23 | 2025-12-23
FLUJÓMETRO | Operativo | PAHSCO | 434 | NO DEFINIDO | 547385 |  | I | 2014DM-0011112 |  | UNIDAD CRÍTICA OBSTÉTRICA | Cub 1 |  | Expirada | EXPIRADA | TALLER BIOMÉDICO | MANTENIMIENTO PREVENTIVO | Anual |  |  |  |  | C |  | X | [17 empty] | Sí | M1591224 | 2024-12-23 | 2025-12-23
FLUJÓMETRO | Operativo | PAHSCO | 434 | NO DEFINIDO | 547386 |  | I | 2014DM-0011112 |  | UNIDAD CRÍTICA OBSTÉTRICA | Cub 2 |  | Expirada | EXPIRADA | TALLER BIOMÉDICO | MANTENIMIENTO PREVENTIVO | Anual |  |  |  |  | C |  | X | [17 empty] | Sí | M1451224 | 2024-12-23 | 2025-12-23
FLUJÓMETRO | Operativo | ACARE | FA-OS-04 | 1312835 | 574022 |  | I | 2015DM-0012723 | 13219, 11-746. 11-748 | UNIDAD CRÍTICA OBSTÉTRICA | Urgencias pediatría |  | Expirada | EXPIRADA | TALLER BIOMÉDICO | MANTENIMIENTO PREVENTIVO | Anual | [6 empty] | X | [5 empty] | C | [11 empty] | Sí |  |  |  |  | NO SE ENCONTRO
FLUJÓMETRO | Operativo | ACARE | FA-OS-04 | 1313330 | 574028 |  | I | 2015DM-0012723 | 13219, 11-746. 11-748 | UNIDAD CRÍTICA OBSTÉTRICA |  |  | Expirada | EXPIRADA | TALLER BIOMÉDICO | MANTENIMIENTO PREVENTIVO | Anual | [6 empty] | X | [5 empty] | C | [11 empty] | Sí
FLUJÓMETRO | Operativo | AIR IMETAN | FM-100 | NO DEFINIDO | 000670 |  | I | 2009DM-0003366 |  | UNIDAD CRÍTICA OBSTÉTRICA | Cub 7 |  | Expirada | EXPIRADA | TALLER BIOMÉDICO | MANTENIMIENTO PREVENTIVO | Anual |  |  |  |  | C |  | X | [17 empty] | Sí | M1671224 | 2024-12-23 | 2025-12-23
FLUJÓMETRO | Operativo | PAHSCO | 434 | NO DEFINIDO | 547387 |  | I | 2014DM-0011112 |  | UNIDAD CRÍTICA OBSTÉTRICA | Cub 2 |  | Expirada | EXPIRADA | TALLER BIOMÉDICO | MANTENIMIENTO PREVENTIVO | Anual |  |  |  |  | C |  | X | [17 empty] | Sí | M1681224 | 2024-12-23 | 2025-12-23
FLUJÓMETRO | Operativo | AIR IMETAN | FM-100 | NO DEFINIDO | 000668 |  | I | 2009DM-0003366 |  | UNIDAD CRÍTICA OBSTÉTRICA | Cub 4 |  | Expirada | EXPIRADA | TALLER BIOMÉDICO | MANTENIMIENTO PREVENTIVO | Anual |  |  |  |  | C |  | X | [17 empty] | Sí | M1421224 | 2024-12-23 | 2025-12-23
FLUJÓMETRO | Operativo | NO DEFINIDO | FM-4546 | NO DEFINIDO | 573057 |  | I | 2016DM-0015134 |  | URGENCIAS | Expanción Mujeres |  | Expirada | EXPIRADA | TALLER BIOMÉDICO | MANTENIMIENTO PREVENTIVO | Anual | X | X | [20 empty] | C |  | Sí | M0651224 | 2024-12-16 | 2025-12-16 |  | SE CAMBIA UBICACION ANT ALMACÉN
FLUJÓMETRO | Operativo | NO DEFINIDO | FM-4546 | NO DEFINIDO | 573071 |  | I | 2016DM-0015134 |  | URGENCIAS | Reanimación |  | Expirada | EXPIRADA | TALLER BIOMÉDICO | MANTENIMIENTO PREVENTIVO | Anual | [22 empty] | X |  | Sí | CS1170523 | 2023-05-30 | 2024-05-30
FLUJÓMETRO | Operativo | PAHSCO | 434 | NO DEFINIDO | 547525 |  | I | 2014DM-0011112 | 13219, 11-746. 11-748 | URGENCIAS | Reanimación |  | Expirada | EXPIRADA | TALLER BIOMÉDICO | MANTENIMIENTO PREVENTIVO | Anual | X | X | [10 empty] | C | [11 empty] | Sí | CS1260723 | 2023-07-31 | 2024-07-31
FLUJÓMETRO | Operativo | PAHSCO | 434 | NO DEFINIDO | 547526 |  | I | 2014DM-0011112 | 13219, 11-746. 11-748 | URGENCIAS | Observación Mujeres |  | Expirada | EXPIRADA | TALLER BIOMÉDICO | MANTENIMIENTO PREVENTIVO | Anual | X | X | [10 empty] | C | [11 empty] | Sí | M1131224 | 2024-12-20 | 2025-12-20
FLUJÓMETRO | Operativo | PAHSCO | 434 | NO DEFINIDO | 547527 |  | I | 2014DM-0011112 | 13219, 11-746. 11-748 | URGENCIAS | Observación Hombres |  | Expirada | EXPIRADA | TALLER BIOMÉDICO | MANTENIMIENTO PREVENTIVO | Anual | X | X | [10 empty] | C | [11 empty] | Sí | M1061224 | 2024-12-20 | 2025-12-20
FLUJÓMETRO | Operativo | PAHSCO | 434 | NO DEFINIDO | 547528 |  | I | 2014DM-0011112 | 13219, 11-746. 11-748 | URGENCIAS | Observación Mujeres |  | Expirada | EXPIRADA | TALLER BIOMÉDICO | MANTENIMIENTO PREVENTIVO | Anual | X | X | C | [21 empty] | Sí | M0421224 | 2024-12-16 | 2025-12-16
FLUJÓMETRO | Operativo | PAHSCO | 434 | NO DEFINIDO | 547529 |  | I | 2014DM-0011112 | 13219, 11-746. 11-748 | URGENCIAS | Reanimación |  | Expirada | EXPIRADA | TALLER BIOMÉDICO | MANTENIMIENTO PREVENTIVO | Anual | X | X | [10 empty] | C | [11 empty] | Sí | M0981224 | 2024-12-20 | 2025-12-20
FLUJÓMETRO | Operativo | PAHSCO | 434 | NO DEFINIDO | 547530 |  | I | 2014DM-0011112 | 13219, 11-746. 11-748 | URGENCIAS | Observación Hombres |  | Expirada | EXPIRADA | TALLER BIOMÉDICO | MANTENIMIENTO PREVENTIVO | Anual | X | X | [10 empty] | C | [11 empty] | Sí | J2001224 | 2024-12-17 | 2025-12-17
FLUJÓMETRO | Operativo | PAHSCO | 434 | NO DEFINIDO | 547531 |  | I | 2014DM-0011112 | 13219, 11-746. 11-748 | URGENCIAS | Observación Hombres |  | Expirada | EXPIRADA | TALLER BIOMÉDICO | MANTENIMIENTO PREVENTIVO | Anual | X | X | [10 empty] | C | [11 empty] | Sí | M1011224 | 2024-12-20 | 2025-12-20
FLUJÓMETRO | Operativo | PAHSCO | 434 | NO DEFINIDO | 547534 |  | I | 2014DM-0011112 | 13219, 11-746. 11-748 | URGENCIAS | Observación Hombres |  | Expirada | EXPIRADA | TALLER BIOMÉDICO | MANTENIMIENTO PREVENTIVO | Anual | X | X | [10 empty] | C | [11 empty] | Sí | M1091224 | 2024-12-20 | 2025-12-20
FLUJÓMETRO | Operativo | PAHSCO | 434 | NO DEFINIDO | 547539 |  | I | 2014DM-0011112 | 13219, 11-746. 11-748 | URGENCIAS | Observación Mujeres |  | Expirada | EXPIRADA | TALLER BIOMÉDICO | MANTENIMIENTO PREVENTIVO | Anual | X | X | [10 empty] | C | [11 empty] | Sí | M0771224 | 2024-12-16 | 2025-12-16
FLUJÓMETRO | Operativo | PAHSCO | 434 | NO DEFINIDO | 547540 |  | I | 2014DM-0011112 | 13219, 11-746. 11-748 | URGENCIAS | Expansión Mujeres |  | Expirada | EXPIRADA | TALLER BIOMÉDICO | MANTENIMIENTO PREVENTIVO | Anual | X | X | [10 empty] | C | [11 empty] | Sí | M0471224 | 2024-12-16 | 2025-12-16
FLUJÓMETRO | Operativo | PAHSCO | 434 | NO DEFINIDO | 547541 |  | I | 2014DM-0011112 | 13219, 11-746. 11-748 | URGENCIAS | Expansión Mujeres |  | Expirada | EXPIRADA | TALLER BIOMÉDICO | MANTENIMIENTO PREVENTIVO | Anual | X | X | [10 empty] | C | [11 empty] | Sí | CS1340723 | 2023-07-31 | 2024-07-31
FLUJÓMETRO | Operativo | PAHSCO | 434 | NO DEFINIDO | 547543 |  | I | 2014DM-0011112 | 13219, 11-746. 11-748 | URGENCIAS | Reanimación |  | Expirada | EXPIRADA | TALLER BIOMÉDICO | MANTENIMIENTO PREVENTIVO | Anual | X | X | [10 empty] | C | [11 empty] | Sí | CS1450722 | 2022-07-21 | 2023-07-21
FLUJÓMETRO | Operativo | PAHSCO | 434 | NO DEFINIDO | 547548 |  | I | 2014DM-0011112 | 13219, 11-746. 11-748 | URGENCIAS | Observación Hombres |  | Expirada | EXPIRADA | TALLER BIOMÉDICO | MANTENIMIENTO PREVENTIVO | Anual | X | X | [10 empty] | C | [11 empty] | Sí | M1051224 | 2024-12-20 | 2025-12-20
FLUJÓMETRO | Operativo | PAHSCO | 434 | NO DEFINIDO | 547549 |  | I | 2014DM-0011112 | 13219, 11-746. 11-748 | URGENCIAS | Reanimación |  | Expirada | EXPIRADA | TALLER BIOMÉDICO | MANTENIMIENTO PREVENTIVO | Anual | X | X | [10 empty] | C | [11 empty] | Sí | M1351224 | 2024-12-21 | 2025-12-21
FLUJÓMETRO | Operativo | NO DEFINIDO | FM-4546 | NO DEFINIDO | 573055 |  | I | 2016DM-0015134 |  | URGENCIAS | Reanimación |  | Expirada | EXPIRADA | TALLER BIOMÉDICO | MANTENIMIENTO PREVENTIVO | Anual |  | X | [20 empty] | X |  | Sí | M1331224 | 2024-12-21 | 2025-12-21 |  | SE CAMBIA UBICACION ANT ALMACEN
FLUJÓMETRO | Operativo | NO DEFINIDO | FM-4546 | NO DEFINIDO | 573061 |  | I | 2016DM-0015134 |  | URGENCIAS | Reanimación |  | Expirada | EXPIRADA | TALLER BIOMÉDICO | MANTENIMIENTO PREVENTIVO | Anual | [22 empty] | X |  | Sí | M1241224 | 2024-12-21 | 2025-12-21 |  | SE CAMBIA UBICACION (INVENTARIOS)
FLUJÓMETRO | Operativo | NO DEFINIDO | FM-4546 | NO DEFINIDO | 573068 |  | I | 2016DM-0015134 |  | URGENCIAS | Observación Hombres |  | Expirada | EXPIRADA | TALLER BIOMÉDICO | MANTENIMIENTO PREVENTIVO | Anual | X | X | [20 empty] | C |  | Sí | M0701224 | 2024-12-16 | 2025-12-16 |  | SE CAMBIA UBICACION ANT ALMACÉN
FLUJÓMETRO | Operativo | NO DEFINIDO | FM-4546 | NO DEFINIDO | 573070 |  | I | 2016DM-0015134 |  | URGENCIAS | Consultorio |  | Expirada | EXPIRADA | TALLER BIOMÉDICO | MANTENIMIENTO PREVENTIVO | Anual | [22 empty] | X |  | Sí | M1291224 | 2024-12-21 | 2025-12-21
FLUJÓMETRO | Operativo | NO DEFINIDO | FM-4546 | NO DEFINIDO | 573072 |  | I | 2016DM-0015134 |  | URGENCIAS | Observación Hombres |  | Expirada | EXPIRADA | TALLER BIOMÉDICO | MANTENIMIENTO PREVENTIVO | Anual | X | X | [20 empty] | C |  | Sí | M0641224 | 2024-12-16 | 2025-12-16
FLUJÓMETRO | Operativo | NO DEFINIDO | FM-4546 | NO DEFINIDO | 573078 |  | I | 2016DM-0015134 |  | URGENCIAS | Observación Mujeres |  | Expirada | EXPIRADA | TALLER BIOMÉDICO | MANTENIMIENTO PREVENTIVO | Anual | [22 empty] | X |  | Sí | CS1180523 | 2023-05-30 | 2024-05-30
FLUJÓMETRO | Baja | NO DEFINIDO | FM-4546 | NO DEFINIDO | 573080 |  | I | 2016DM-0015134 |  | URGENCIAS | Observación Mujeres |  | Expirada | EXPIRADA | TALLER BIOMÉDICO | MANTENIMIENTO PREVENTIVO | Anual | [22 empty] | X |  | Sí | M1221224 | 2024-12-20 | 2025-12-20 |  | Equipo para dar de baja, daño en válvula principal | Pendiente Acta
FLUJÓMETRO | Operativo | PAHSCO | 110014003 | NO DEFINIDO | 573881 |  | I | 2014DM-0011112 |  | URGENCIAS | Observación Hombres |  |  | EXPIRADA | TALLER BIOMÉDICO | MANTENIMIENTO PREVENTIVO | Anual | [18 empty] | C |  |  |  | X |  | Sí | M1141224 | 2024-12-20 | 2025-12-20
FLUJÓMETRO | Operativo | PAHSCO | 110014003 | NO DEFINIDO | 573885 |  | I | 2014DM-0011112 | 13219, 11-746. 11-748 | URGENCIAS | Expansión Mujeres |  | Expirada | EXPIRADA | TALLER BIOMÉDICO | MANTENIMIENTO PREVENTIVO | Anual | X | X | [10 empty] | C | [11 empty] | Sí | J1951224 | 2024-12-17 | 2025-12-17
FLUJÓMETRO | Operativo | PAHSCO | 434 | NO DEFINIDO | 547536 |  | I | 2014DM-0011112 | 13219, 11-746. 11-748 | URGENCIAS | Observación Mujeres |  | Expirada | EXPIRADA | TALLER BIOMÉDICO | MANTENIMIENTO PREVENTIVO | Anual | X | X | [10 empty] | C | [11 empty] | Sí | M0391224 | 2024-12-16 | 2025-12-16
FLUJÓMETRO | Operativo | GENTEC | FM-197B-15L-CH | 61G-16070096/027 | 550298 |  | I | 2009DM-0005053 | 13219, 11-746. 11-748 | URGENCIAS | Urgencias Pediatria |  | Expirada | EXPIRADA | TALLER BIOMÉDICO | MANTENIMIENTO PREVENTIVO | Anual | X | [11 empty] | C | [11 empty] | Sí | J0961124 | 2024-11-19 | 2025-11-19
FLUJÓMETRO | Operativo | GENTEC | FM-197B-15L-CH | 61G-17020270/192 | 550299 |  | I | 2009DM-0005053 | 13219, 11-746. 11-748 | URGENCIAS | Consultorio |  | Expirada | EXPIRADA | TALLER BIOMÉDICO | MANTENIMIENTO PREVENTIVO | Anual | X | X | [10 empty] | C | [11 empty] | Sí | M0481224 | 2024-12-16 | 2025-12-16
FLUJÓMETRO | Operativo | GENTEC | FM-197B-15L-CH | 61G-16070096/006 | 550302 |  | I | 2009DM-0005053 | 13219, 11-746. 11-748 | URGENCIAS | Observación Mujeres |  | Expirada | EXPIRADA | TALLER BIOMÉDICO | MANTENIMIENTO PREVENTIVO | Anual | X | X | [10 empty] | C | [11 empty] | Sí | CS1330723 | 2023-07-31 | 2024-07-31
FLUJÓMETRO | Operativo | GENTEC | FM-197B-15L-CH | 61G-16070096/046 | 550308 |  | I | 2009DM-0005053 | 13219, 11-746. 11-748 | URGENCIAS | Observación Mujeres |  | Expirada | EXPIRADA | TALLER BIOMÉDICO | MANTENIMIENTO PREVENTIVO | Anual | X | X | C | [21 empty] | Sí | M0911224 | 2024-12-20 | 2025-12-20
FLUJÓMETRO | Operativo | GENTEC | FM-197B-15L-CH | 61G-16070096/052 | 550310 |  | I | 2009DM-0005053 | 13219, 11-746. 11-748 | URGENCIAS | Observación Mujeres |  | Expirada | EXPIRADA | TALLER BIOMÉDICO | MANTENIMIENTO PREVENTIVO | Anual | X | X | [10 empty] | C | [11 empty] | Sí | CS129072 | 2023-07-30 | 2024-07-30
FLUJÓMETRO | Operativo | GENTEC | FM-197B-15L-CH | 61G-17020270/204 | 550321 |  | I | 2009DM-0005053 | 13219, 11-746. 11-748 | URGENCIAS | Observación Mujeres |  | Expirada | EXPIRADA | TALLER BIOMÉDICO | MANTENIMIENTO PREVENTIVO | Anual | X | X | [10 empty] | C | [11 empty] | Sí | M0521224 | 2024-12-16 | 2025-12-16
FLUJÓMETRO | Operativo | GENTEC | FM-197B-15L-CH | 61G-16070096/057 | 550323 |  | I | 2009DM-0005053 | 13219, 11-746. 11-748 | URGENCIAS | Reanimación / Trauma |  | Expirada | EXPIRADA | TALLER BIOMÉDICO | MANTENIMIENTO PREVENTIVO | Anual | X | X | [10 empty] | C | [11 empty] | Sí | M1371224 | 2024-12-21 | 2025-12-21
FLUJÓMETRO | Operativo | GENTEC | FM-197B-15L-CH | 61G-17020270/205 | 550324 |  | I | 2009DM-0005053 | 13219, 11-746. 11-748 | URGENCIAS | Observación Hombres |  | Expirada | EXPIRADA | TALLER BIOMÉDICO | MANTENIMIENTO PREVENTIVO | Anual | X | X | [10 empty] | C | [11 empty] | Sí | M1321224 | 2024-12-21 | 2025-12-21
FLUJÓMETRO | Operativo | GENTEC | FM-197B-15L-CH | 61G-16070096/021 | 550326 |  | I | 2009DM-0005053 | 13219, 11-746. 11-748 | URGENCIAS | Observación Mujeres |  | Expirada | EXPIRADA | TALLER BIOMÉDICO | MANTENIMIENTO PREVENTIVO | Anual | X | X | [10 empty] | C | [11 empty] | Sí | M0691224 | 2024-12-16 | 2025-12-16
FLUJÓMETRO | Operativo | GENTEC | FM-197B-15L-CH | 61G-17020270/239 | 550327 |  | I | 2009DM-0005053 | 13219, 11-746. 11-748 | URGENCIAS | Observación Mujeres |  | Expirada | EXPIRADA | TALLER BIOMÉDICO | MANTENIMIENTO PREVENTIVO | Anual | X | X | [10 empty] | C | [11 empty] | Sí | M0571224 | 2024-12-16 | 2025-12-16
FLUJÓMETRO | Operativo | NO DEFINIDO | FM-4546 | NO DEFINIDO | 573056 |  | I | 2016DM-0015134 |  | URGENCIAS |  |  | Expirada | EXPIRADA | TALLER BIOMÉDICO | MANTENIMIENTO PREVENTIVO | Anual | [6 empty] | X | [15 empty] | C |  | Sí
FLUJÓMETRO |  | NO DEFINIDO | FM-4546 | NO DEFINIDO | 573073 |  | I | 2016DM-0015134 |  | URGENCIAS |  |  | Expirada | EXPIRADA | TALLER BIOMÉDICO | MANTENIMIENTO PREVENTIVO | Anual | [6 empty] | X | [15 empty] | C |  | Sí
FLUJÓMETRO | Baja | NO DEFINIDO | FM-4546 | NO DEFINIDO | 573075 |  | I | 2016DM-0015134 |  | URGENCIAS | TALLER BIOMEDICO |  | Expirada | EXPIRADA | TALLER BIOMÉDICO | MANTENIMIENTO PREVENTIVO | Anual | [6 empty] | X | [15 empty] | C |  | Sí |  |  |  |  | BAJA DAÑO POR GOLPE
FLUJÓMETRO | Baja | NO DEFINIDO | FM-4546 | NO DEFINIDO | 573077 |  | I | 2016DM-0015134 |  | URGENCIAS | TALLER BIOMEDICO |  | Expirada | EXPIRADA | TALLER BIOMÉDICO | MANTENIMIENTO PREVENTIVO | Anual | [6 empty] | X | [15 empty] | C |  | Sí |  |  |  |  | BAJA DAÑO POR GOLPE
FLUJÓMETRO |  | CHEMETRON | 34-01 | 1098050 | 516177 |  | I | NA | 13219, 11-746. 11-748 | URGENCIAS |  |  |  | EXPIRADA | TALLER BIOMÉDICO | MANTENIMIENTO PREVENTIVO | Anual | X |  | C | [21 empty] | Sí
FLUJÓMETRO |  | PAHSCO | 434 | NO DEFINIDO | 547532 |  | I | 2014DM-0011112 | 13219, 11-746. 11-748 | URGENCIAS |  |  |  | EXPIRADA | TALLER BIOMÉDICO | MANTENIMIENTO PREVENTIVO | Anual | X |  | C | [21 empty] | Sí
FLUJÓMETRO |  | PAHSCO | 434 | NO DEFINIDO | 547537 |  | I | 2014DM-0011112 | 13219, 11-746. 11-748 | URGENCIAS |  |  |  | EXPIRADA | TALLER BIOMÉDICO | MANTENIMIENTO PREVENTIVO | Anual | X | [11 empty] | C | [11 empty] | Sí
FLUJÓMETRO |  | PAHSCO | 434 | NO DEFINIDO | 547547 |  | I | 2014DM-0011112 | 13219, 11-746. 11-748 | URGENCIAS |  |  |  | EXPIRADA | TALLER BIOMÉDICO | MANTENIMIENTO PREVENTIVO | Anual | X | [11 empty] | C | [11 empty] | Sí
FLUJÓMETRO |  | CHEMETRON | NO DEFINIDO | NO DEFINIDO | 000465 |  | I | NA | 13219, 11-746. 11-748 | URGENCIAS |  |  |  | EXPIRADA | TALLER BIOMÉDICO | MANTENIMIENTO PREVENTIVO | Anual | X | [11 empty] | C | [11 empty] | Sí
FLUJÓMETRO |  | ACARE | NO DEFINIDO | 1236935 | 549885 |  | I | 2015DM-0012723 | 13219, 11-746. 11-748 | URGENCIAS |  |  |  | EXPIRADA | TALLER BIOMÉDICO | MANTENIMIENTO PREVENTIVO | Anual | X | X | [10 empty] | C | [11 empty] | Sí
FLUJÓMETRO |  | ACARE | NO DEFINIDO | 1236876 | 549897 |  | I | 2015DM-0012723 | 13219, 11-746. 11-748 | URGENCIAS |  |  |  | EXPIRADA | TALLER BIOMÉDICO | MANTENIMIENTO PREVENTIVO | Anual | X | [11 empty] | C | [11 empty] | Sí
FLUJÓMETRO |  | GENTEC | FM-197B-15L-CH | 61G-16070096/197 | 550300 |  | I | 2009DM-0005053 | 13219, 11-746. 11-748 | URGENCIAS | Consultorio |  |  | EXPIRADA | TALLER BIOMÉDICO | MANTENIMIENTO PREVENTIVO | Anual | X | X | [22 empty] | Sí | CC1711_A174 | 2017-11-24 | 2018-11-24
FLUJÓMETRO |  | GENTEC | FM-197B-15L-CH | 61G-16070096/023 | 550304 |  | I | 2009DM-0005053 | 13219, 11-746. 11-748 | URGENCIAS |  |  |  | EXPIRADA | TALLER BIOMÉDICO | MANTENIMIENTO PREVENTIVO | Anual | X | [11 empty] | C | [11 empty] | Sí
FLUJÓMETRO |  | GENTEC | FM-197B-15L-CH | 61G-17020270/237 | 550305 |  | I | 2009DM-0005053 | 13219, 11-746. 11-748 | URGENCIAS |  |  |  | EXPIRADA | TALLER BIOMÉDICO | MANTENIMIENTO PREVENTIVO | Anual | X | [11 empty] | C | [11 empty] | Sí
FLUJÓMETRO |  | GENTEC | FM-197B-15L-CH | 61G-16070096/101 | 550309 |  | I | 2009DM-0005053 | 13219, 11-746. 11-748 | URGENCIAS |  |  |  | EXPIRADA | TALLER BIOMÉDICO | MANTENIMIENTO PREVENTIVO | Anual | X |  | C | [21 empty] | Sí
FLUJÓMETRO |  | GENTEC | FM-197B-15L-CH | 61G-16070096/004 | 550328 |  | I | 2009DM-0005053 | 13219, 11-746. 11-748 | URGENCIAS |  |  |  | EXPIRADA | TALLER BIOMÉDICO | MANTENIMIENTO PREVENTIVO | Anual | X | [11 empty] | C | [11 empty] | Sí
FLUJÓMETRO |  | FLOWMETER | NO DEFINIDO | NO DEFINIDO | 573056 |  | I | NA |  | URGENCIAS |  |  | Expirada | EXPIRADA | TALLER BIOMÉDICO | MANTENIMIENTO PREVENTIVO | Anual | X | [23 empty] | Sí | M1201224 | 2024-12-20 | 2025-12-20
FLUJÓMETRO | Operativo | NO DEFINIDO | FM-4546 | NO DEFINIDO | 573059 |  | I | 2016DM-0015134 |  | URGENCIAS | Consultorio |  | Expirada | EXPIRADA | TALLER BIOMÉDICO | MANTENIMIENTO PREVENTIVO | Anual | X | X | [20 empty] | C |  | Sí | CS1200523 | 2023-05-30 | 2024-05-30
FLUJÓMETRO | Operativo | GENTEC | FM-197B-15L-CH | 61G-16070096/329 | 549989 |  | I | 2009DM-0005053 | 13219, 11-746. 11-748 |  | Encontrado En Medicina Interna |  | Expirada | EXPIRADA | TALLER BIOMÉDICO | MANTENIMIENTO PREVENTIVO | Anual | [20 empty] | C |  | X | X | Sí | J1271124 | 2024-11-25 | 2025-11-25
FLUJÓMETRO | Operativo | PAHSCO | 110014003 | NO DEFINIDO | 573880 |  | I | 2014DM-0011112 |  | TALLER BIOMEDICO |  |  | Expirada | EXPIRADA | TALLER BIOMÉDICO | MANTENIMIENTO PREVENTIVO | Anual | [16 empty] | X |  | C | [5 empty] | Sí | J1841124 | 2024-11-28 | 2025-11-28
FLUJÓMETRO |  | PAHSCO | 434 | NO DEFINIDO | 547563 |  | I | 2014DM-0011112 | 13219, 11-746. 11-748 | CUIDADO INTENSIVO NEONATAL |  |  |  | EXPIRADA | TALLER BIOMÉDICO | MANTENIMIENTO PREVENTIVO | Anual |  |  |  |  | C |  |  |  | X | [15 empty] | Sí |  |  |  |  | CUARTO DE EQUIPOS
FLUJÓMETRO |  | PAHSCO | 434 | NO DEFINIDO | 547565 |  | I | 2014DM-0011112 | 13219, 11-746. 11-748 | CUIDADO INTENSIVO NEONATAL |  |  |  | EXPIRADA | TALLER BIOMÉDICO | MANTENIMIENTO PREVENTIVO | Anual |  |  |  |  | C |  |  |  | X | [15 empty] | Sí |  |  |  |  | CUARTO DE EQUIPOS
FLUJÓMETRO BAJO FLUJO |  | AMVEX | FMAO18417FK | NO DEFINIDO | 000571 |  | I | 2008DM-0003031 | 13219, 11-746. 11-748 | CUIDADO INTERMEDIO PEDIÁTRICO |  |  |  | EXPIRADA | TALLER BIOMÉDICO | MANTENIMIENTO PREVENTIVO | Anual |  |  |  |  | C | [5 empty] | X | [6 empty] | C | [6 empty] | Sí
FLUJÓMETRO BAJO FLUJO |  | AMVEX | NO DEFINIDO | FMAO18444FK | 000567 |  | I | 2008DM-0003031 | 13219, 11-746. 11-748 | CUIDADO INTENSIVO NEONATAL |  |  |  | EXPIRADA | TALLER BIOMÉDICO | MANTENIMIENTO PREVENTIVO | Anual |  |  |  |  | C |  |  |  | X | [15 empty] | Sí |  |  |  |  | BASICOS
FLUJÓMETRO BAJO FLUJO |  | AMVEX | NO DEFINIDO | FMAO05816BM | 000568 |  | I | 2008DM-0003031 | 13219, 11-746. 11-748 | CUIDADO INTENSIVO NEONATAL |  |  |  | EXPIRADA | TALLER BIOMÉDICO | MANTENIMIENTO PREVENTIVO | Anual |  |  |  |  | C |  |  |  | X | [15 empty] | Sí
FLUJÓMETRO BAJO FLUJO |  | AMVEX | NO DEFINIDO | FMAO18424FK | 000570 |  | I | 2008DM-0003031 | 13219, 11-746. 11-748 | CUIDADO INTENSIVO NEONATAL |  |  |  | EXPIRADA | TALLER BIOMÉDICO | MANTENIMIENTO PREVENTIVO | Anual |  |  |  |  | C |  |  |  | X | [15 empty] | Sí |  |  |  |  | UCI 2
FLUJÓMETRO BAJO FLUJO |  | AMVEX | NO DEFINIDO | FMAO10898FK | 000572 |  | I | 2008DM-0003031 | 13219, 11-746. 11-748 | CUIDADO INTENSIVO NEONATAL |  |  |  | EXPIRADA | TALLER BIOMÉDICO | MANTENIMIENTO PREVENTIVO | Anual |  |  |  |  | C |  |  |  | X | [15 empty] | Sí |  |  |  |  | INTERMEDIOS 2
FLUJÓMETRO BAJO FLUJO | Operativo | AMVEX | NO DEFINIDO | FMAO05823BM | 000566 |  | I | 2008DM-000301 | 13219, 11-746. 11-748 | CUIDADO INTENSIVO PEDIÁTRICO | RUTA DORADA |  | Expirada | EXPIRADA | TALLER BIOMÉDICO | MANTENIMIENTO PREVENTIVO | Anual | X |  |  |  | C | [19 empty] | Sí | CS1370323 | 2025-03-15 | 2026-03-15
FLUJÓMETRO BAJO FLUJO |  | AMVEX | NO DEFINIDO | NO DEFINIDO | 547658 |  | I | 2008DM-000301 | 13219, 11-746. 11-748 | CUIDADO INTENSIVO PEDIÁTRICO |  |  |  | EXPIRADA | TALLER BIOMÉDICO | MANTENIMIENTO PREVENTIVO | Anual | [10 empty] | X | [13 empty] | Sí
FLUJÓMETRO BAJO FLUJO |  |  |  |  | V001750 |  | I | 2008DM-000301 | 13219, 11-746. 11-748 | CUIDADO INTENSIVO PEDIÁTRICO |  |  |  | EXPIRADA | TALLER BIOMÉDICO | MANTENIMIENTO PREVENTIVO | Anual | X
FLUJÓMETRO DE AIRE | Operativo | OHIO | NO DEFINIDO | ATGP 21810 | NO TIENE |  | I | NA | 13219, 11-746. 11-748 | CENTRAL AIRE MEDICINAL |  |  | Expirada | EXPIRADA | TALLER BIOMÉDICO | MANTENIMIENTO PREVENTIVO | Anual | X | X | [8 empty] | C | [13 empty] | Sí | CS020923 | 2023-09-08 | 2024-09-08
FLUJÓMETRO DE AIRE | Operativo | OHIO | NO DEFINIDO | TKGQ50399 | NO TIENE |  | I | NA | 13219, 11-746. 11-748 | CENTRAL AIRE MEDICINAL |  |  | Expirada | EXPIRADA | TALLER BIOMÉDICO | MANTENIMIENTO PREVENTIVO | Anual | X | [9 empty] | C | [13 empty] | Sí | CS010923 | 2023-09-08 | 2024-09-08 |  | EQUIPO OK
FLUJÓMETRO DE AIRE |  | PAHSCO | NO DEFINIDO | NO DEFINIDO | 549332 |  | I | 2014DM-0011112 | 13219, 11-746. 11-748 | CENTRAL AIRE MEDICINAL |  |  |  | EXPIRADA | TALLER BIOMÉDICO | MANTENIMIENTO PREVENTIVO | Anual | X | X | [8 empty] | C |  |  |  |  | C | [8 empty] | Sí
FLUJÓMETRO DOBLE | Operativo | GENTEC | FM197B-15L-00 | NO DEFINIDO | 550022 |  | I | 2009DM-0005053 | 13219, 11-746. 11-748 | CARDIOLOGÍA |  |  | Expirada | EXPIRADA | TALLER BIOMÉDICO | MANTENIMIENTO PREVENTIVO | Anual | X | X | [12 empty] | C | C | [8 empty] | Sí | J0050824 | 2024-08-09 | 2025-08-09 |  | Equipo Ok
FLUJÓMETRO DOBLE | Operativo | GENTEC | FM197B-15L-00 | NO DEFINIDO | 550025 |  | I | 2009DM-0005053 | 13219, 11-746. 11-748 | CARDIOLOGÍA |  |  | Expirada | EXPIRADA | TALLER BIOMÉDICO | MANTENIMIENTO PREVENTIVO | Anual | X | X | [13 empty] | C |  |  |  |  | C |  |  |  | Sí | J0060824 | 2024-08-09 | 2025-08-09 |  | Equipo Ok
FLUJÓMETRO DOBLE | Operativo | CHEMETRON | NO DEFINIDO | 1026787/1026703 | 392 |  | I | NA | 13219, 11-746. 11-748 | HOSPITALIZACIÓN GINECO-OBSTETRICIA | SALA DE PARTOS |  | Expirada | EXPIRADA | TALLER BIOMÉDICO | MANTENIMIENTO PREVENTIVO | Anual |  |  |  |  | C |  | X | [17 empty] | Sí | M1841224 | 2024-12-23 | 2025-12-23
FLUJÓMETRO DOBLE | Operativo | AIR IMETAN | FM-100 | NO DEFINIDO | 464 |  | I | NA | 13219, 11-746. 11-748 | HOSPITALIZACIÓN GINECO-OBSTETRICIA |  |  | Expirada | EXPIRADA | TALLER BIOMÉDICO | MANTENIMIENTO PREVENTIVO | Anual |  |  |  |  | C |  | X | [17 empty] | Sí | J2191224 | 2024-12-19 | 2025-12-19
FLUJÓMETRO DOBLE | Operativo | CHEMETRON | 34-01 | 1026708 /1026676 | 501223 |  | I | NA | 13219, 11-746. 11-748 | HOSPITALIZACIÓN GINECO-OBSTETRICIA |  |  | Expirada | EXPIRADA | TALLER BIOMÉDICO | MANTENIMIENTO PREVENTIVO | Anual |  |  |  |  | C |  | X | [17 empty] | Sí | J2171224 | 2024-12-19 | 2025-12-19 |  | SE REALIZO EN FEBRERO
FLUJÓMETRO DOBLE | Operativo | AIR IMETAN | NO DEFINIDO | NO DEFINIDO | 462 |  | I | NA | 13219, 11-746. 11-748 | HEMODIÁLISIS |  |  |  | EXPIRADA | TALLER BIOMÉDICO | MANTENIMIENTO PREVENTIVO | Anual | [6 empty] | X/C | [8 empty] | C | [8 empty] | Sí | J0190824 | 2024-08-09 | 2025-08-09
FLUJÓMETRO DOBLE | Baja | CHEMETRON | 34-03 | 1026717/1026850 | 000405 |  | I | NA | 13219, 11-746. 11-748 | HOSPITALIZACIÓN QUIRÚRGICAS | Bodega Biomedicos |  | Baja | EXPIRADA | TALLER BIOMÉDICO | MANTENIMIENTO PREVENTIVO | Anual | [24 empty] | No | No Aplica | No Aplica |  |  | Equipo para dar de baja
FLUJÓMETRO DOBLE | Operativo | AIR IMETAN | NO DEFINIDO | NO DEFINIDO | 000378 |  | I | 2009DM-0003663 | 13219, 11-746. 11-748 | HOSPITALIZACIÓN QUIRÚRGICAS |  |  | Expirada | EXPIRADA | TALLER BIOMÉDICO | MANTENIMIENTO PREVENTIVO | Anual | [6 empty] | C | [5 empty] | X | [11 empty] | Sí | J1651224 | 2024-12-12 | 2025-12-12 |  | equipo ok
FLUJÓMETRO DOBLE | Operativo | AIR IMETAN | FM-115 | Lot: F04211 SN/12 Lot: F04212 SN/16 | 572877 572883 |  | I | 2018DM-0003366-R4 | 13219, 11-746. 11-748 | HOSPITALIZACIÓN QUIRÚRGICAS |  |  | Expirada | EXPIRADA | TALLER BIOMÉDICO | GARANTÍA | Anual |  |  | C | [9 empty] | X | [11 empty] | Sí
FLUJÓMETRO DOBLE | Operativo | AIR IMETAN | FM-115 | Lot: F02212 SN/18 Lot: F02212 SN/24 | 572899 572905 |  | I | 2018DM-0003366-R20 | 13219, 11-746. 11-748 | HOSPITALIZACIÓN QUIRÚRGICAS | CUARTO DE EQUIPOS |  | Expirada | EXPIRADA | TALLER BIOMÉDICO | GARANTÍA | Anual | [12 empty] | X | [11 empty] | Sí | CS010323 | 2023-03-06 | 2024-03-06 |  | EQUIPO OK
FLUJÓMETRO DOBLE |  | PAHSCO | 434 | NO DEFINIDO | 547572 |  | I | 2014DM-0011112 | 13219, 11-746. 11-748 | CUIDADO INTENSIVO NEONATAL |  |  |  | EXPIRADA | TALLER BIOMÉDICO | MANTENIMIENTO PREVENTIVO | Anual |  |  |  |  | C |  |  |  | X | [15 empty] | Sí |  |  |  |  | BASICOS
FLUJÓMETRO DOBLE |  | PAHSCO | 434 | NO DEFINIDO | 547574 |  | I | 2014DM-0011112 | 13219, 11-746. 11-748 | CUIDADO INTENSIVO NEONATAL |  |  |  | EXPIRADA | TALLER BIOMÉDICO | MANTENIMIENTO PREVENTIVO | Anual |  |  |  |  | C |  |  |  | X | [15 empty] | Sí |  |  |  |  | INTERMEDIOS AISLADO
FLUJÓMETRO DOBLE | Operativo | NO DEFINIDO | NO DEFINIDO | NO DEFINIDO | 449 |  | I | NA | 13219, 11-746. 11-748 | HOSPI 4 PISO | HOSPI 4 PISO |  | Expirada | EXPIRADA | TALLER BIOMÉDICO | MANTENIMIENTO PREVENTIVO | Anual | [18 empty] | X/C | [5 empty] | Sí | J0861124 | 2024-11-15 | 2025-11-15 |  | SE ENCONTRO EN 4TO PISO
FLUJÓMETRO DOBLE | Operativo | GENTEC | FM-197B-15L-CH | NO DEFINIDO | 549986 |  | I | 2009DM-0005053 | 13219, 11-746. 11-748 | HOSPITALIZACIÓN ADULTOS 5° PISO |  |  | Expirada | EXPIRADA | TALLER BIOMÉDICO | MANTENIMIENTO PREVENTIVO | Anual | [10 empty] | X | [9 empty] | C |  |  | X | Sí | J1241124 | 2024-11-20 | 2025-11-20
FLUJÓMETRO DOBLE | Baja | CHEMETRON | 34-01 | 1027228/1027015 | 500428 |  | I | NA | 13219, 11-746. 11-748 | HOSPITALIZACIÓN ADULTOS 4° PISO |  |  | Baja | EXPIRADA | TALLER BIOMÉDICO | MANTENIMIENTO PREVENTIVO | Anual | [24 empty] | No | No Aplica | No Aplica |  |  | Equipo dado de Baja
FLUJÓMETRO DOBLE | Baja | AIR IMETAN | FM-115 | Lot: F02212 SN/07 Lot:F02212 SN/28 | 572898 572885 |  | I | 2018DM-0003366-R10 | 13219, 11-746. 11-748 | HOSPITALIZACIÓN ADULTOS 4° PISO |  |  | Baja | EXPIRADA | TALLER BIOMÉDICO | GARANTÍA | Anual | [24 empty] | No | No Aplica | No Aplica |  |  | Equipo dado de Baja
FLUJÓMETRO DOBLE | Operativo | AIR IMETAN | F01081 | NO DEFINIDO | 000359 |  | I | NA | 13219, 11-746. 11-748 | HOSPITALIZACIÓN ADULTOS 4° PISO |  |  | Expirada | EXPIRADA | TALLER BIOMÉDICO | MANTENIMIENTO PREVENTIVO | Anual | [8 empty] | C |  | X | [13 empty] | Sí | J0841124 | 15/11/2024 | 2025-11-15
FLUJÓMETRO DOBLE |  | AIR IMETAN | NO DEFINIDO | NO DEFINIDO | 000463 |  | I | NA | 13219, 11-746. 11-748 | HOSPITALIZACIÓN ADULTOS 4° PISO |  |  |  | EXPIRADA | TALLER BIOMÉDICO | MANTENIMIENTO PREVENTIVO | Anual | [8 empty] | C |  | X | [13 empty] | Sí
FLUJÓMETRO DOBLE |  | CHEMETRON | 34-01 | 1027027 | 500435 |  | I | NA | 13219, 11-746. 11-748 | HOSPITALIZACIÓN ADULTOS 4° PISO |  |  |  | EXPIRADA | TALLER BIOMÉDICO | MANTENIMIENTO PREVENTIVO | Anual | [8 empty] | C |  | X | [13 empty] | Sí |  |  |  |  | NO ENCONTRADO
FLUJÓMETRO DOBLE | Operativo | AIR IMETAN | FM-100 | Lot: F02212 SN/21 Lot: F02212 SN/13 | 572882 572895 |  | I | 2018DM-0003366-R23 | 13219, 11-746. 11-748 | HOSPITALIZACIÓN ADULTOS 4° PISO |  |  | Expirada | EXPIRADA | TALLER BIOMÉDICO | GARANTÍA | Anual |  |  | C | [7 empty] | X | [13 empty] | Sí |  |  |  |  | SE EJECUTO EN MARZO
FLUJÓMETRO DOBLE | Operativo | GENTEC | FM197B-15L-00 | NO DEFINIDO | 550023 |  | I | 2009DM-0005053 | 13219, 11-746. 11-748 | QUIMIOTERAPIA |  |  |  | EXPIRADA | TALLER BIOMÉDICO | MANTENIMIENTO PREVENTIVO | Anual | X | X | [12 empty] | C | C | [8 empty] | Sí | J0150824 | 2024-08-09 | 2025-08-09
FLUJÓMETRO DOBLE |  | GENTEC | FM197B-15L-00 | NO DEFINIDO | 550024 |  | I | 2009DM-0005053 | 13219, 11-746. 11-748 | QUIMIOTERAPIA |  |  |  | EXPIRADA | TALLER BIOMÉDICO | MANTENIMIENTO PREVENTIVO | Anual | X | X | [12 empty] | C | C | [8 empty] | Sí | J0160824 | 2024-08-09 | 2025-08-09
FLUJÓMETRO DOBLE | Operativo | CHEMETRON | 34-01 | 1044163-1055109 | 000315 |  | I | NA | 13219, 11-746. 11-748 | CUIDADO INTENSIVO NEONATAL | Consultorio |  | Expirada | EXPIRADA | TALLER BIOMÉDICO | MANTENIMIENTO PREVENTIVO | Anual |  |  |  |  | C |  |  |  | X | [15 empty] | Sí | CS2240323 | 2023-03-23 | 2024-03-23 |  | CONSULTORIO
FLUJÓMETRO DOBLE | Operativo | PAHSCO | 434 | NO DEFINIDO | 547561 |  | I | 2014DM-0011112 | 13219, 11-746. 11-748 | CUIDADO INTENSIVO PEDIÁTRICO | HOSPITALIZACION PEDIATRIA |  | Expirada | EXPIRADA | TALLER BIOMÉDICO | MANTENIMIENTO PREVENTIVO | Anual |  |  |  |  | C | [5 empty] | X | [13 empty] | Sí | J074112 | 2024-11-13 | 2025-11-13
FLUJÓMETRO DOBLE |  | PAHSCO | 434 | NO DEFINIDO | 547560 |  | I | 2014DM-0011112 | 13219, 11-746. 11-748 | CUIDADO INTENSIVO PEDIÁTRICO | Intermedios Pediatria |  |  | EXPIRADA | TALLER BIOMÉDICO | MANTENIMIENTO PREVENTIVO | Anual |  |  |  |  | C | [5 empty] | X |  |  |  |  | C | [8 empty] | Sí
FLUJÓMETRO DOBLE | Operativo | PAHSCO | 434 | NO DEFINIDO | 547571 |  | I | 2014DM-0011112 | 13219, 11-746. 11-748 | CUIDADO INTENSIVO PEDIÁTRICO | Basico aislado |  | Expirada | EXPIRADA | TALLER BIOMÉDICO | MANTENIMIENTO PREVENTIVO | Anual |  |  |  |  | C | [5 empty] | X | [13 empty] | Sí | CS2110323 | 2023-03-23 | 2024-03-23
FLUJÓMETRO DOBLE | Operativo | TIMETER | NO DEFINIDO | NO DEFINIDO | 525262 |  | I | NA | 13219, 11-746. 11-748 | URGENCIAS | Consultorio |  | Expirada | EXPIRADA | TALLER BIOMÉDICO | MANTENIMIENTO PREVENTIVO | Anual | X | X | [10 empty] | C | [11 empty] | Sí | M1001224 | 2024-12-20 | 2025-12-20
FLUJÓMETRO DOBLE | Operativo | PAHSCO | 110014003 | NO DEFINIDO | 573878 573879 |  | I | 2014DM-0011112 | 13219, 11-746. 11-748 | URGENCIAS | Observación Mujeres |  | Expirada | EXPIRADA | TALLER BIOMÉDICO | MANTENIMIENTO PREVENTIVO | Anual | X | X | [10 empty] | C | [11 empty] | Sí | M50451224 | 2024-12-16 | 2025-12-16
FLUJÓMETRO DOBLE | Operativo | PAHSCO | NO DEFINIDO | NO DEFINIDO | 547401 |  | I | NA | 13219, 11-746. 11-748 | BLOQUE QUIRÚRGICO | Recuperación |  | Expirada | EXPIRADA | TALLER BIOMÉDICO | MANTENIMIENTO PREVENTIVO | Anual |  |  | X |  |  |  | C | [17 empty] | Sí | J2541224 | 2024-12-26 | 2025-12-26
FLUJÓMETRO DOBLE | Baja | AIR IMETAN | NO DEFINIDO | NO DEFINIDO | 000634 |  | I | 2009DM-0003366 | 13219, 11-746. 11-748 | BLOQUE QUIRÚRGICO | Recuperación |  | Baja | EXPIRADA | TALLER BIOMÉDICO | MANTENIMIENTO PREVENTIVO | Anual |  |  | X |  |  |  | C | [17 empty] | Sí | J2551224 | 2024-12-26 | 2025-12-26 |  | Equipo para dar de Baja por golpe y fractura de tubos torpe 09-07-2025 | CAMILO R
FLUJÓMETRO DOBLE | Baja | AIR IMETAN | NO DEFINIDO | NO DEFINIDO | 540927 |  | I | 2009DM-0003367 | 13219, 11-746. 11-748 | BLOQUE QUIRÚRGICO | Recuperación |  | Expirada | EXPIRADA | TALLER BIOMÉDICO | MANTENIMIENTO PREVENTIVO | Anual |  |  | X |  |  |  | C | [17 empty] | Sí | J2531224 | 2024-12-26 | 2025-12-26 |  | Equipo para dar de Baja por golpe y fractura de tubos torpe
FOROPTER | Operativo | TOPCON | VT-10 | 3626958 | 544458 |  | I | 2011DM-0007799 |  | CONSULTA EXTERNA | Cosn 8 |  | Expirada | EXPIRADA | TALLER BIOMÉDICO | MANTENIMIENTO PREVENTIVO | Anual | X | X | [22 empty] | No | No Aplica | No Aplica |  |  | Equipo Ok
FRONTOLUZ | Operativo | WELCH ALLYN | 49003 | NO DEFINIDO | 504981 |  | I | NA |  | CONSULTA EXTERNA | Cons 21 |  | Expirada | EXPIRADA | TALLER BIOMÉDICO | MANTENIMIENTO PREVENTIVO | Anual | X | X | [22 empty] | No | No Aplica | No Aplica |  |  | Equipo Ok
FRONTOLUZ | Operativo | WELCH ALLYN | 46070 | 15410035 | 549349 |  | I | 2013DM-0009826 |  | CONSULTA EXTERNA | Cons 21 |  | Expirada | EXPIRADA | TALLER BIOMÉDICO | MANTENIMIENTO PREVENTIVO | Anual | X | X | [22 empty] | No | No Aplica | No Aplica
FRONTOLUZ |  | KARL STORZ | 94100 | YV02-0V | 547857 |  | I | NA |  | BLOQUE QUIRÚRGICO |  |  |  | EXPIRADA | TALLER BIOMÉDICO | MANTENIMIENTO PREVENTIVO | Anual |  |  | X | [21 empty] | No | No Aplica | No Aplica |  |  | Equipo para dar de Baja
FUENTE DE LUZ |  | OLYMPUS | CV-150 | 7625631 | COMODATO 000848 |  | NA | NA |  | GASTROENTEROLOGÍA |  | COMODATO |  | NO APLICA | GASTROELITE | COMODATO | Cuatrimestral |  |  |  |  | X | [7 empty] | X | [7 empty] | X
FUENTE DE LUZ |  | ACMI | FCB1002 | 1119 | 541537 |  | IIa | NA |  | INVENTARIOS |  |  |  | EXPIRADA | TALLER BIOMÉDICO | MANTENIMIENTO PREVENTIVO | Anual | [29 empty] | FUERA DE SERVICIO
FUENTE DE LUZ | Operativo | OLYMPUS | CLK-4 | 7361751 | 546333 |  | IIa | 2009DM-0001270 |  | BLOQUE QUIRÚRGICO | Cuarto De Equipos |  | Expirada | EXPIRADA | TALLER BIOMÉDICO | MANTENIMIENTO PREVENTIVO | Anual |  |  | X | [21 empty] | Sí | np regustra | no registra
FUENTE DE LUZ | Operativo | OLYMPUS | CLK-4 | 7621231 | No registra |  | IIa | 2009DM-0001271 |  | BLOQUE QUIRÚRGICO | Cuarto De Equipos |  | Expirada | EXPIRADA | TALLER BIOMÉDICO | MANTENIMIENTO PREVENTIVO | Anual |  |  | X | [21 empty] | Sí | np regustra | no registra
FUENTE DE LUZ | Operativo | KARL STORZ | ZENON 615C | 4170 | 511297 |  | IIa | 2009DM-0003534 |  | BLOQUE QUIRÚRGICO | Cuarto De Equipos Especiales |  | Expirada | EXPIRADA | TALLER BIOMÉDICO | MANTENIMIENTO PREVENTIVO | Anual |  |  | X | [21 empty] | No | No Aplica | No Aplica
FUENTE DE LUZ | Operativo | KARL STORZ | 20113020 | GN000002397 | 844567 |  | IIa | NA |  | BLOQUE QUIRÚRGICO | Cuarto De Equipos Especiales |  | Expirada | EXPIRADA | TALLER BIOMÉDICO | MANTENIMIENTO PREVENTIVO | Anual |  |  | X
GLUCOMETRO | Operativo | CARESENS | N VOICE | F017285K0364 | NO APLICA | Sí | IIA | 2014DM-0012094 |  | QUIROFANO |  |  | Vigente | NO DEFINIDO | CARESENS | MANTENIMIENTO PREVENTIVO | Bimensual |  |  | X |  |  |  | X |  |  |  | X |  |  |  | X |  |  |  | X |  |  |  | X |  | No | NUEVO
GLUCOMETRO | Operativo | CARESENS | N VOICE | F017346N0237 | NO APLICA | Sí | IIA | 2014DM-0012094 |  | URGENCIAS | Triage |  | Vigente | NO DEFINIDO | CARESENS | MANTENIMIENTO PREVENTIVO | Bimensual |  |  | X |  |  |  | X |  |  |  | X |  |  |  | X |  |  |  | X |  |  |  | X |  | No | NUEVO
GLUCOMETRO | Operativo | CARESENS | N VOICE | F017346N0243 | NO APLICA | Sí | IIA | 2014DM-0012094 |  | INVENTARIOS |  |  | Vigente | NO DEFINIDO | CARESENS | MANTENIMIENTO PREVENTIVO | Bimensual |  |  | X |  |  |  | X |  |  |  | X |  |  |  | X |  |  |  | X |  |  |  | X |  | No | NUEVO
GLUCOMETRO | Operativo | CARESENS | N VOICE | F017346N0231 | NO APLICA | Sí | IIA | 2014DM-0012094 |  | INVENTARIOS |  |  | Vigente | NO DEFINIDO | CARESENS | MANTENIMIENTO PREVENTIVO | Bimensual |  |  | X |  |  |  | X |  |  |  | X |  |  |  | X |  |  |  | X |  |  |  | X |  | No | NUEVO
GLUCOMETRO | Operativo | CARESENS | N VOICE | F017346N0242 | NO APLICA | Sí | IIA | 2014DM-0012094 |  | INVENTARIOS |  |  | Vigente | NO DEFINIDO | CARESENS | MANTENIMIENTO PREVENTIVO | Bimensual |  |  | X |  |  |  | X |  |  |  | X |  |  |  | X |  |  |  | X |  |  |  | X |  | No | NUEVO
GLUCOMETRO | Operativo | CARESENS | N VOICE | F017346N0218 | NO APLICA | Sí | IIA | 2014DM-0012094 |  | INVENTARIOS |  |  | Vigente | NO DEFINIDO | CARESENS | MANTENIMIENTO PREVENTIVO | Bimensual |  |  | X |  |  |  | X |  |  |  | X |  |  |  | X |  |  |  | X |  |  |  | X |  | No | NUEVO
GLUCOMETRO | Operativo | CARESENS | N VOICE | F017346N0226 | NO APLICA | Sí | IIA | 2014DM-0012094 |  | CUIDADO INTENSIVO ADULTO |  |  | Vigente | NO DEFINIDO | CARESENS | MANTENIMIENTO PREVENTIVO | Bimensual |  |  | X |  |  |  | X |  |  |  | X |  |  |  | X |  |  |  | X |  |  |  | X |  | No | NUEVO
GLUCOMETRO | Operativo | CARESENS | N VOICE | F017346N0219 | NO APLICA | Sí | IIA | 2014DM-0012094 |  | GINECOBSTETRICIA |  |  | Vigente | NO DEFINIDO | CARESENS | MANTENIMIENTO PREVENTIVO | Bimensual |  |  | X |  |  |  | X |  |  |  | X |  |  |  | X |  |  |  | X |  |  |  | X |  | No | NUEVO
GLUCOMETRO | Operativo | CARESENS | N VOICE | F017346N0212 | NO APLICA | Sí | IIA | 2014DM-0012094 |  | CUIDADO INTENSIVO ADULTO |  |  | Vigente | NO DEFINIDO | CARESENS | MANTENIMIENTO PREVENTIVO | Bimensual |  |  | X |  |  |  | X |  |  |  | X |  |  |  | X |  |  |  | X |  |  |  | X |  | No | NUEVO
GLUCOMETRO | Operativo | CARESENS | N VOICE | F017346N0225 | NO APLICA | Sí | IIA | 2014DM-0012094 |  | CUIDADO INTENSIVO PEDIATRICO |  |  | Vigente | NO DEFINIDO | CARESENS | MANTENIMIENTO PREVENTIVO | Bimensual |  |  | X |  |  |  | X |  |  |  | X |  |  |  | X |  |  |  | X |  |  |  | X |  | No | NUEVO
GLUCOMETRO | Operativo | CARESENS | N VOICE | F017346N0241 | NO APLICA | Sí | IIA | 2014DM-0012094 |  | INVENTARIOS |  |  | Vigente | NO DEFINIDO | CARESENS | MANTENIMIENTO PREVENTIVO | Bimensual |  |  | X |  |  |  | X |  |  |  | X |  |  |  | X |  |  |  | X |  |  |  | X |  | No | NUEVO
GLUCOMETRO | Operativo | CARESENS | N VOICE | F017346N0236 | NO APLICA | Sí | IIA | 2014DM-0012094 |  | INVENTARIOS |  |  | Vigente | NO DEFINIDO | CARESENS | MANTENIMIENTO PREVENTIVO | Bimensual |  |  | X |  |  |  | X |  |  |  | X |  |  |  | X |  |  |  | X |  |  |  | X |  | No | NUEVO
GLUCOMETRO | Operativo | CARESENS | N VOICE | F017346N0217 | NO APLICA | Sí | IIA | 2014DM-0012094 |  | HOSPITALIZACION QUIRURGICAS | Estacion 1 |  |  | NO DEFINIDO | CARESENS | MANTENIMIENTO PREVENTIVO | Bimensual |  |  | X |  |  |  | X |  |  |  | X |  |  |  | X |  |  |  | X |  |  |  | X |  | No
GLUCOMETRO | Operativo | CARESENS | N VOICE | F017099L0070 | NO APLICA | Sí | IIA | 2014DM-0012094 |  | INVENTARIOS |  |  |  | NO DEFINIDO | CARESENS | MANTENIMIENTO PREVENTIVO | Bimensual |  |  | X |  |  |  | X |  |  |  | X |  |  |  | X |  |  |  | X |  |  |  | X |  | No
GLUCOMETRO | Operativo | CARESENS | N VOICE | F017346N0204 | NO APLICA | Sí | IIA | 2014DM-0012094 |  | INVENTARIOS |  |  |  | NO DEFINIDO | CARESENS | MANTENIMIENTO PREVENTIVO | Bimensual |  |  | X |  |  |  | X |  |  |  | X |  |  |  | X |  |  |  | X |  |  |  | X |  | No
GLUCOMETRO | Operativo | CARESENS | N VOICE | F017346N0227 | NO APLICA | Sí | IIA | 2014DM-0012094 |  | HOSPITALIZACION QUIRURGICAS | Estacion 2 |  |  | NO DEFINIDO | CARESENS | MANTENIMIENTO PREVENTIVO | Bimensual |  |  | X |  |  |  | X |  |  |  | X |  |  |  | X |  |  |  | X |  |  |  | X |  | No
GLUCOMETRO | Operativo | CARESENS | N VOICE | F017285K0365 | NO APLICA | Sí | IIA | 2014DM-0012094 |  | CONSULTA EXTERNA | Ortopedia |  |  | NO DEFINIDO | CARESENS | MANTENIMIENTO PREVENTIVO | Bimensual |  |  | X |  |  |  | X |  |  |  | X |  |  |  | X |  |  |  | X |  |  |  | X | [6 empty] | Encontrado en coordinacion de enfermeria
GLUCOMETRO | Operativo | CARESENS | N VOICE | F017346N0245 | NO APLICA | Sí | IIA | 2014DM-0012094 |  | HOSPITALIZACION ADULTOS 5° PISO |  |  |  | NO DEFINIDO | CARESENS | MANTENIMIENTO PREVENTIVO | Bimensual |  |  | X |  |  |  | X |  |  |  | X |  |  |  | X |  |  |  | X |  |  |  | X |  | No
GLUCOMETRO | Operativo | CARESENS | N VOICE | F017099L0044 | NO APLICA | Sí | IIA | 2014DM-0012094 |  | HOSPITALIZACIÓN ADULTOS 4° PISO | Estacion 1 |  |  | NO DEFINIDO | CARESENS | MANTENIMIENTO PREVENTIVO | Bimensual |  |  | X |  |  |  | X |  |  |  | X |  |  |  | X |  |  |  | X |  |  |  | X |  | No
GLUCOMETRO | Operativo | CARESENS | N VOICE | F017099L0038 | NO APLICA | Sí | IIA | 2014DM-0012094 |  | HOSPITALIZACIÓN ADULTOS 4° PISO | Estacion 1 |  |  | NO DEFINIDO | CARESENS | MANTENIMIENTO PREVENTIVO | Bimensual |  |  | X |  |  |  | X |  |  |  | X |  |  |  | X |  |  |  | X |  |  |  | X |  | No
GLUCOMETRO | Operativo | CARESENS | N VOICE | F017346N0213 | NO APLICA | Sí | IIA | 2014DM-0012094 |  | HOSPITALIZACIÓN ADULTOS 4° PISO | Estacion 2 |  |  | NO DEFINIDO | CARESENS | MANTENIMIENTO PREVENTIVO | Bimensual |  |  | X |  |  |  | X |  |  |  | X |  |  |  | X |  |  |  | X |  |  |  | X |  | No
GLUCOMETRO | Operativo | CARESENS | N VOICE | F017346N0240 | NO APLICA | Sí | IIA | 2014DM-0012094 |  | HOSPITALIZACION QUIRURGICAS | Estacion 3 |  |  | NO DEFINIDO | CARESENS | MANTENIMIENTO PREVENTIVO | Bimensual |  |  | X |  |  |  | X |  |  |  | X |  |  |  | X |  |  |  | X |  |  |  | X |  | No
GLUCOMETRO | Operativo | CARESENS | N VOICE | F017346N0253 | NO APLICA | Sí | IIA | 2014DM-0012094 |  | CUIDADO INTENSIVO NEONATAL |  |  |  | NO DEFINIDO | CARESENS | MANTENIMIENTO PREVENTIVO | Bimensual |  |  | X |  |  |  | X |  |  |  | X |  |  |  | X |  |  |  | X |  |  |  | X |  | No
GLUCOMETRO | Operativo | CARESENS | N VOICE | NNA50 | NO APLICA | Sí | IIA | 2014DM-0012094 |  | CONSULTA EXTERNA |  |  |  | NO DEFINIDO | CARESENS | MANTENIMIENTO PREVENTIVO | Bimensual |  |  | X |  |  |  | X |  |  |  | X |  |  |  | X |  |  |  | X |  |  |  | X |  | No
GLUCOMETRO | Operativo | CARESENS | N VOICE | F066180K5904 | NO APLICA | Sí | IIA | 2014DM-0012094 |  | CONSULTA EXTERNA | Unidad renal |  |  | NO DEFINIDO | CARESENS | MANTENIMIENTO PREVENTIVO | Bimensual |  |  | X |  |  |  | X |  |  |  | X |  |  |  | X |  |  |  | X |  |  |  | X |  | No
GLUCOMETRO | Operativo | CARESENS | N VOICE | F017285K0018 | NO APLICA | Sí | IIA | 2014DM-0012094 |  | BANCO DE SANGRE | Almacen |  |  | NO DEFINIDO | CARESENS | MANTENIMIENTO PREVENTIVO | Bimensual |  |  | X |  |  |  | X |  |  |  | X |  |  |  | X |  |  |  | X |  |  |  | X |  | No
GLUCOMETRO | Operativo | CARESENS | N VOICE | F017346N0220 | NO APLICA | Sí | IIA | 2014DM-0012094 |  | HOSPITALIZACION ADULTOS 3 PISO EXPANSION |  |  |  | NO DEFINIDO | CARESENS | MANTENIMIENTO PREVENTIVO | Bimensual |  |  | X |  |  |  | X |  |  |  | X |  |  |  | X |  |  |  | X |  |  |  | X |  | No
GLUCOMETRO | Operativo | CARESENS | N VOICE | F017346N0230 | NO APLICA | Sí | IIA | 2014DM-0012094 |  | HOSPITALIZACION ADULTOS 2 PISO EXPANSION |  |  |  | NO DEFINIDO | CARESENS | MANTENIMIENTO PREVENTIVO | Bimensual |  |  | X |  |  |  | X |  |  |  | X |  |  |  | X |  |  |  | X |  |  |  | X |  | No
GLUCOMETRO | Operativo | CARESENS | N VOICE | F017346N0232 | NO APLICA | Sí | IIA | 2014DM-0012094 |  | CUIDADO INTERMEDIO ADULTO |  |  |  | NO DEFINIDO | CARESENS | MANTENIMIENTO PREVENTIVO | Bimensual |  |  | X |  |  |  | X |  |  |  | X |  |  |  | X |  |  |  | X |  |  |  | X |  | No
GLUCOMETRO | Operativo | CARESENS | N VOICE | F017346N0228 | NO APLICA | Sí | IIA | 2014DM-0012094 |  | URGENCIAS | Observacion mujeres |  |  | NO DEFINIDO | CARESENS | MANTENIMIENTO PREVENTIVO | Bimensual |  |  | X |  |  |  | X |  |  |  | X |  |  |  | X |  |  |  | X |  |  |  | X |  | No
GLUCOMETRO | Operativo | CARESENS | N VOICE | F017099L0069 | NO APLICA | Sí | IIA | 2014DM-0012094 |  | URGENCIAS | Reanimacion |  |  | NO DEFINIDO | CARESENS | MANTENIMIENTO PREVENTIVO | Bimensual |  |  | X |  |  |  | X |  |  |  | X |  |  |  | X |  |  |  | X |  |  |  | X |  | No
GLUCOMETRO | Operativo | CARESENS | N VOICE | F017347N0709 | NO APLICA | Sí | IIA | 2014DM-0012094 |  | URGENCIAS | Expansion hombres |  |  | NO DEFINIDO | CARESENS | MANTENIMIENTO PREVENTIVO | Bimensual |  |  | X |  |  |  | X |  |  |  | X |  |  |  | X |  |  |  | X |  |  |  | X |  | No
GLUCOMETRO | Operativo | CARESENS | N VOICE | F017285K0368 | NO APLICA | Sí | IIA | 2014DM-0012094 |  | CONSULTA EXTERNA | Quimioterapia |  |  | NO DEFINIDO | CARESENS | MANTENIMIENTO PREVENTIVO | Bimensual |  |  | X |  |  |  | X |  |  |  | X |  |  |  | X |  |  |  | X |  |  |  | X | [6 empty] | Encontrado en coordinacion de enfermeria
GLUCOMETRO | Baja | CARESENS | N VOICE | F017285K0389 | NO APLICA |  | IIA | 2014DM-0012094 |  | HOSPITALIZACIÓN ADULTOS 5° PISO |  |  |  | NO DEFINIDO | CARESENS | MANTENIMIENTO PREVENTIVO | Bimensual |  |  | X |  |  |  | X |  |  |  | X |  |  |  | X |  |  |  | X |  |  |  | X | [6 empty] | Dado de baja el 11/09/2023
GLUCOMETRO | Baja | CARESENS | N VOICE | F017285K0390 | NO APLICA |  | IIA | 2014DM-0012094 |  | HOSPITALIZACIÓN ADULTOS 5° PISO |  |  |  | NO DEFINIDO | CARESENS | MANTENIMIENTO PREVENTIVO | Bimensual |  |  | X |  |  |  | X |  |  |  | X |  |  |  | X |  |  |  | X |  |  |  | X
GLUCOMETRO | Operativo | CARESENS | N VOICE | F017099L0045 | NO APLICA | Sí | IIA | 2014DM-0012094 |  | HOSPITALIZACION ADULTOS 5° PISO |  |  |  | NO DEFINIDO | CARESENS | MANTENIMIENTO PREVENTIVO | Bimensual |  |  | X |  |  |  | X |  |  |  | X |  |  |  | X |  |  |  | X |  |  |  | X |  | No | No Aplica | No Aplica
GLUCOMETRO | Baja | CARESENS | N VOICE | F017285K0382 | NO APLICA |  | IIA | 2014DM-0012094 |  | CUIDADO INTERMEDIO ADULTO |  |  |  | NO DEFINIDO | CARESENS | MANTENIMIENTO PREVENTIVO | Bimensual |  |  | X |  |  |  | X |  |  |  | X |  |  |  | X |  |  |  | X |  |  |  | X | [6 empty] | Equipo reportado perdido el 11/01/2023
GLUCOMETRO | Baja | CARESENS | N VOICE | F017285K0404 | NO APLICA |  | IIA | 2014DM-0012094 |  | INVENTARIOS |  |  |  | NO DEFINIDO | CARESENS | MANTENIMIENTO PREVENTIVO | Bimensual |  |  | X |  |  |  | X |  |  |  | X |  |  |  | X |  |  |  | X |  |  |  | X
GLUCOMETRO | Baja | CARESENS | N VOICE | F017285K0417 | NO APLICA |  | IIA | 2014DM-0012094 |  | INVENTARIOS |  |  |  | NO DEFINIDO | CARESENS | MANTENIMIENTO PREVENTIVO | Bimensual |  |  | X |  |  |  | X |  |  |  | X |  |  |  | X |  |  |  | X |  |  |  | X
GLUCOMETRO | Operativo | CARESENS | N VOICE | F017285K0370 | NO APLICA | Sí | IIA | 2014DM-0012094 |  | LABORATORIO CLÍNICO |  |  |  | NO DEFINIDO | CARESENS | MANTENIMIENTO PREVENTIVO | Bimensual | [6 empty] | X |  |  |  | X |  |  |  | X |  |  |  | X |  |  |  | X |  | No | No Aplica | No Aplica |  |  |  | QUIMIOTERAPIA
GLUCOMETRO | Baja | CARESENS | N VOICE | F017285K0387 | NO APLICA |  | IIA | 2014DM-0012094 |  | HOSPITALIZACIÓN ADULTOS 4° PISO |  |  |  | NO DEFINIDO | CARESENS | MANTENIMIENTO PREVENTIVO | Bimensual |  |  | X |  |  |  | X |  |  |  | X |  |  |  | X |  |  |  | X |  |  |  | X | [6 empty] | Dado de baja el 05/01/2023
GLUCOMETRO | Baja | CARESENS | N VOICE | F017285K0388 | NO APLICA |  | IIA | 2014DM-0012094 |  | HOSPITALIZACIÓN ADULTOS 4° PISO |  |  |  | NO DEFINIDO | CARESENS | MANTENIMIENTO PREVENTIVO | Bimensual |  |  | X |  |  |  | X |  |  |  | X |  |  |  | X |  |  |  | X |  |  |  | X | [6 empty] | Dado de baja el 05/01/2023
GLUCOMETRO | Operativo | CARESENS | N VOICE | F017285K0409 | NO APLICA | Sí | IIA | 2014DM-0012094 |  | INVENTARIOS |  |  |  | NO DEFINIDO | CARESENS | MANTENIMIENTO PREVENTIVO | Bimensual |  |  | X |  |  |  | X |  |  |  | X |  |  |  | X |  |  |  | X |  |  |  | X
GLUCOMETRO | Operativo | CARESENS | N VOICE | F017285K0418 | NO APLICA | Sí | IIA | 2014DM-0012094 |  | HOSPITALIZACIÓN ADULTOS 4° PISO |  |  |  | NO DEFINIDO | CARESENS | MANTENIMIENTO PREVENTIVO | Bimensual |  |  | X |  |  |  | X |  |  |  | X |  |  |  | X |  |  |  | X |  |  |  | X |  | No | No Aplica | No Aplica
GLUCOMETRO | Baja | CARESENS | N VOICE | F017285K0383 | NO APLICA |  | IIA | 2014DM-0012094 |  | HOSPITALIZACIÓN ADULTOS 4° PISO |  |  |  | NO DEFINIDO | CARESENS | MANTENIMIENTO PREVENTIVO | Bimensual |  |  | X |  |  |  | X |  |  |  | X |  |  |  | X |  |  |  | X |  |  |  | X
GLUCOMETRO | Baja | CARESENS | N VOICE | F017285K0384 | NO APLICA |  | IIA | 2014DM-0012094 |  | HOSPITALIZACIÓN ADULTOS 4° PISO |  |  |  | NO DEFINIDO | CARESENS | MANTENIMIENTO PREVENTIVO | Bimensual |  |  | X |  |  |  | X |  |  |  | X |  |  |  | X |  |  |  | X |  |  |  | X | [6 empty] | Dado de baja el 11/09/2023
GLUCOMETRO | Baja | CARESENS | N VOICE | F017285K0385 | NO APLICA |  | IIA | 2014DM-0012094 |  | HOSPITALIZACIÓN ADULTOS 4° PISO |  |  |  | NO DEFINIDO | CARESENS | MANTENIMIENTO PREVENTIVO | Bimensual |  |  | X |  |  |  | X |  |  |  | X |  |  |  | X |  |  |  | X |  |  |  | X
GLUCOMETRO | Baja | CARESENS | N VOICE | F017285K0386 | NO APLICA |  | IIA | 2014DM-0012094 |  | HOSPITALIZACIÓN ADULTOS 4° PISO |  |  |  | NO DEFINIDO | CARESENS | MANTENIMIENTO PREVENTIVO | Bimensual |  |  | X |  |  |  | X |  |  |  | X |  |  |  | X |  |  |  | X |  |  |  | X
GLUCOMETRO | Operativo | CARESENS | N VOICE | F017099L0037 | NO APLICA | Sí | IIA | 2014DM-0012094 |  | HOSPITALIZACION ADULTOS 5° PISO |  |  |  | NO DEFINIDO | CARESENS | MANTENIMIENTO PREVENTIVO | Bimensual |  |  | X |  |  |  | X |  |  |  | X |  |  |  | X |  |  |  | X |  |  |  | X
GLUCOMETRO | Operativo | CARESENS | N VOICE | F017285K0351 | NO APLICA | Sí | IIA | 2014DM-0012094 |  | HOSPITALIZACIÓN PEDIATRÍA | UCI INTERMEDIOS PEDIATRIA |  |  | NO DEFINIDO | CARESENS | MANTENIMIENTO PREVENTIVO | Bimensual |  |  | X |  |  |  | X |  |  |  | X |  |  |  | X |  |  |  | X |  |  |  | X
GLUCOMETRO | Baja | CARESENS | N VOICE | F017346N0352 | NO APLICA | Sí | IIA | 2014DM-0012094 |  | CUIDADO INTENSIVO PEDIATRICO |  |  |  | NO DEFINIDO | CARESENS | MANTENIMIENTO PREVENTIVO | Bimensual |  |  | X |  |  |  | X |  |  |  | X |  |  |  | X |  |  |  | X |  |  |  | X | [6 empty] | Baja
GLUCOMETRO | Operativo | CARESENS | N VOICE | F017285K0353 | NO APLICA | Sí | IIA | 2014DM-0012094 |  | HOSPITALIZACIÓN PEDIATRÍA | UCI NEONATOS BASICOS |  |  | NO DEFINIDO | CARESENS | MANTENIMIENTO PREVENTIVO | Bimensual |  |  | X |  |  |  | X |  |  |  | X |  |  |  | X |  |  |  | X |  |  |  | X |  | No | No Aplica | No Aplica |  |  | NUEVO EN SERVICIO 18/06/2025
GLUCOMETRO | Operativo | CARESENS | N VOICE | F017346N0215 | NO APLICA | Sí | IIA | 2014DM-0012094 |  | HOSPITALIZACIÓN PEDIATRÍA | UCI NEONATOS |  |  | NO DEFINIDO | CARESENS | MANTENIMIENTO PREVENTIVO | Bimensual |  |  | X |  |  |  | X |  |  |  | X |  |  |  | X |  |  |  | X |  |  |  | X
GLUCOMETRO | Baja | CARESENS | N VOICE | F017285K0359 | NO APLICA |  | IIA | 2014DM-0012094 |  | HOSPITALIZACIÓN PEDIATRÍA |  |  |  | NO DEFINIDO | CARESENS | MANTENIMIENTO PREVENTIVO | Bimensual |  |  | X |  |  |  | X |  |  |  | X |  |  |  | X |  |  |  | X |  |  |  | X
GLUCOMETRO | Baja | CARESENS | N VOICE | F017285K0360 | NO APLICA |  | IIA | 2014DM-0012094 |  | HOSPITALIZACIÓN PEDIATRÍA |  |  |  | NO DEFINIDO | CARESENS | MANTENIMIENTO PREVENTIVO | Bimensual |  |  | X |  |  |  | X |  |  |  | X |  |  |  | X |  |  |  | X |  |  |  | X
GLUCOMETRO | Operativo | CARESENS | N VOICE | F017099L0062 | NO APLICA | Sí | IIA | 2014DM-0012094 |  | HOSPITALIZACIÓN PEDIATRÍA |  |  |  | NO DEFINIDO | CARESENS | MANTENIMIENTO PREVENTIVO | Bimensual |  |  | X |  |  |  | X |  |  |  | X |  |  |  | X |  |  |  | X |  |  |  | X |  |  | No Aplica | No Aplica
GLUCOMETRO | Operativo | CARESENS | N VOICE | F017099L0063 | NO APLICA | Sí | IIA | 2014DM-0012094 |  | HOSPITALIZACIÓN PEDIATRÍA | Expansion pediatria |  |  | NO DEFINIDO | CARESENS | MANTENIMIENTO PREVENTIVO | Bimensual |  |  | X |  |  |  | X |  |  |  | X |  |  |  | X |  |  |  | X |  |  |  | X |  |  | No Aplica | No Aplica
GLUCOMETRO | Baja | CARESENS | N VOICE | F017285K0371 | NO APLICA |  | IIA | 2014DM-0012094 |  | URGENCIAS |  |  |  | NO DEFINIDO | CARESENS | MANTENIMIENTO PREVENTIVO | Bimensual |  |  | X |  |  |  | X |  |  |  | X |  |  |  | X |  |  |  | X |  |  |  | X | [6 empty] | HOSPITALIZACION 2 CARRO DE MEDICAMENTOS
GLUCOMETRO | Operativo | CARESENS | N VOICE | F017285K0372 | NO APLICA | Sí | IIA | 2014DM-0012094 |  | URGENCIAS PEDIATRIA |  |  |  | NO DEFINIDO | CARESENS | MANTENIMIENTO PREVENTIVO | Bimensual |  |  | X |  |  |  | X |  |  |  | X |  |  |  | X |  |  |  | X |  |  |  | X
GLUCOMETRO | Operativo | CARESENS | N VOICE | F017285K0374 | NO APLICA | Sí | IIA | 2014DM-0012094 |  | URGENCIAS | Observacion Hombres |  |  | NO DEFINIDO | CARESENS | MANTENIMIENTO PREVENTIVO | Bimensual |  |  | X |  |  |  | X |  |  |  | X |  |  |  | X |  |  |  | X |  |  |  | X
GLUCOMETRO |  | CARESENS | N VOICE | F017285K0375 | NO APLICA |  | IIA | 2014DM-0012094 |  | URGENCIAS |  |  |  | NO DEFINIDO | CARESENS | MANTENIMIENTO PREVENTIVO | Bimensual |  |  | X |  |  |  | X |  |  |  | X |  |  |  | X |  |  |  | X |  |  |  | X
GLUCOMETRO | Operativo | CARESENS | N VOICE | F017346N0214 | NO APLICA | Sí | IIA | 2014DM-0012094 |  | URGENCIAS | Consultorio |  |  | NO DEFINIDO | CARESENS | MANTENIMIENTO PREVENTIVO | Bimensual |  |  | X |  |  |  | X |  |  |  | X |  |  |  | X |  |  |  | X |  |  |  | X
GLUCOMETRO | Operativo | CARESENS | N VOICE | F017346N0233 | NO APLICA | Sí | IIA | 2014DM-0012094 |  | CUIDADO INTENSIVO OBSTETRICO |  |  |  | NO DEFINIDO | CARESENS | MANTENIMIENTO PREVENTIVO | Bimensual |  |  | X |  |  |  | X |  |  |  | X |  |  |  | X |  |  |  | X |  |  |  | X
GRAMERA | Baja | OHAUS | SJX3201/E | B921689089 | 574017 |  | NA | NA |  | PATOLOGÍA |  |  | Baja | EXPIRADA | TALLER BIOMÉDICO | MANTENIMIENTO PREVENTIVO | Anual | [24 empty] | No | No Aplica | No Aplica |  |  | Equipo dado de Baja
HEMOGLOBINOMETRO | No Encontrado | ACON | MISION PLUS HB METER | 495H0003856 | COMODATO |  | IIa | 2017DM-0016348 |  | BANCO DE SANGRE |  | ANNAR |  | NO APLICA | COMODATO | COMODATO | Anual |  |  |  |  | X
HEMOGLOBINOMETRO | No Encontrado | ACON | MISION PLUS HB METER | 495H000294E | COMODATO |  | IIa | 2017DM-0016348 |  | BANCO DE SANGRE |  | ANNAR |  | NO APLICA | COMODATO | COMODATO | Anual | [8 empty] | X
HEMOGLOBINOMETRO | Operativo | ACON | MISION PLUS HB METER | 495H00047FE | COMODATO |  | IIa |  |  | BANCO DE SANGRE | Gestion De Pacientes | ANNAR |  | NO APLICA | COMODATO | COMODATO | Anual | [18 empty] | X
HEMOGLOBINOMETRO | No Encontrado | ACON | MISION PLUS HB METER | 495H000483C | COMODATO |  | IIa |  |  | BANCO DE SANGRE |  | ANNAR |  | NO APLICA | COMODATO | COMODATO | Anual | [22 empty] | X
HOLTER |  | BTL | H300 | 08AE-0024490 | COMODATO |  | IIa | 2009DM-0004908 |  | CARDIOLOGÍA |  | COMODATO |  | NO APLICA | CARDIOLOGY- JAVIER MARTINEZ | COMODATO | Anual | [14 empty] | X
HOLTER |  | BTL | H300 | 08AE-0022990 | COMODATO |  | IIa | 2009DM-0004908 |  | CARDIOLOGÍA |  | COMODATO |  | NO APLICA | CARDIOLOGY- JAVIER MARTINEZ | COMODATO | Anual | [14 empty] | X
HOLTER |  | BTL | H300 | 08AE-0022491 | COMODATO |  | IIa | 2009DM-0004908 |  | CARDIOLOGÍA |  | COMODATO |  | NO APLICA | CARDIOLOGY- JAVIER MARTINEZ | COMODATO | Anual | [14 empty] | X
HOLTER |  | BTL | H300 | 08AE-0022485 | COMODATO |  | IIa | 2009DM-0004908 |  | CARDIOLOGÍA |  | COMODATO |  | NO APLICA | CARDIOLOGY- JAVIER MARTINEZ | COMODATO | Anual | [14 empty] | X
HORNO DE SECADO |  | HEREAUS | ST5050 | 8204457 | 506357 |  | NA | NA |  | LABORATORIO CLÍNICO |  |  |  | EXPIRADA | TALLER BIOMÉDICO | MANTENIMIENTO PREVENTIVO | Anual |  |  | X
HORNO DE SECADO | Operativo | SELECTA | 2000 | NO DEFINIDO | 506360 |  | NA | NA |  | LABORATORIO CLÍNICO | Microbiología |  | Expirada | EXPIRADA | TALLER BIOMÉDICO | MANTENIMIENTO PREVENTIVO | Anual |  |  | X | [21 empty] | Sí | M0941124 | 2024-11-29 | 2025-11-29
HORNO DE SECADO | Operativo | MEMMERT | NO DEFINIDO | 2100976 | 506466 |  | NA | NA |  | LABORATORIO CLÍNICO | Microbiología |  | Expirada | EXPIRADA | TALLER BIOMÉDICO | MANTENIMIENTO PREVENTIVO | Anual |  |  | X | [21 empty] | Sí | M0831124 | 2024-11-29 | 2025-11-29
HORNO DE SECADO |  | BINDEN | ED-S 115 | 20180000014594 | 574418 |  | NA | NA |  | PATOLOGÍA |  |  |  | EXPIRADA | TALLER BIOMÉDICO | MANTENIMIENTO PREVENTIVO | Anual |  |  | X
INCUBADOR DE PLAQUETAS | Operativo | BIORED | BI-48AI | BIO150096 | 546343 |  | NA | NA |  | BANCO DE SANGRE | Plaquetas | HUSJ | Expirada | EXPIRADA | TALLER BIOMÉDICO | MANTENIMIENTO PREVENTIVO | Anual |  |  | X | [21 empty] | Sí | NO APLICA | NO APLICA | NO APLICA
INCUBADORA | Operativo | ORTHO -CLINICAL | BIOVUE SYSTEM | 1934481 | COMODATO |  | NA | NA |  | BANCO DE SANGRE | Inmunohematologia | ORTHO -CLINICAL |  | NO APLICA | ORTHO CLINICAL DIAGNOSTICS | COMODATO | Anual | [20 empty] | X |  |  |  | No | NO APLICA | NO APLICA | NO APLICA
INCUBADORA | Operativo | DAVID | YP-90A | 06170901008 | 550037 |  | IIb | 2009EBC-0003405 |  | HOSPITALIZACIÓN GINECO-OBSTETRICIA | Sala De Partos |  | Expirada | EXPIRADA | TALLER BIOMÉDICO | MANTENIMIENTO PREVENTIVO | Semestral | [6 empty] | X |  | C | [9 empty] | X | [5 empty] | Sí | C0550218 | 2018-02-16 | 2019-02-16
INCUBADORA | Operativo | DAVID | YP-90A | 06170901002 | 550039 |  | IIb | 2009EBC-0003405 |  | HOSPITALIZACIÓN GINECO-OBSTETRICIA | Sala De Partos |  | Expirada | EXPIRADA | TALLER BIOMÉDICO | MANTENIMIENTO PREVENTIVO | Semestral | [6 empty] | X |  | C | [9 empty] | X | [5 empty] | Sí | C0502018 | 2018-02-16 | 2019-02-16
INCUBADORA |  | DAVID | YP-90A | 06170901010 | 550038 |  | IIb | 2009EBC-0003405 |  | HOSPITALIZACIÓN GINECO-OBSTETRICIA |  |  |  | EXPIRADA | TALLER BIOMÉDICO | MANTENIMIENTO PREVENTIVO | Semestral | [6 empty] | X |  | C | [9 empty] | X
INCUBADORA | Operativo | DRAEGER | ISOLETTE C-2000 | BM30417 | 546007 |  | IIb | 2008EBC-0002880 |  | HOSPITALIZACIÓN GINECO-OBSTETRICIA | Sala De Partos |  | Expirada | EXPIRADA | TALLER BIOMÉDICO | MANTENIMIENTO PREVENTIVO | Trimestral | X | [5 empty] | X |  | C |  |  |  | X | [5 empty] | X | [5 empty] | Sí | No Tiene | No Tiene |  |  | Cambio de filtro TRIMESTRAL (personal asistencial)
INCUBADORA |  | DRAEGER | ISOLETTE C-2000 | CB27795 | 545140 |  | IIb | 2008EBC-0002880 |  | CUIDADO INTERMEDIO NEONATAL |  |  |  | EXPIRADA | TALLER BIOMÉDICO | MANTENIMIENTO PREVENTIVO | Trimestral | X | [5 empty] | X |  | C |  |  |  | X | [5 empty] | X | [10 empty] | Cambio de filtro TRIMESTRAL (personal asistencial)
INCUBADORA |  | DRAEGER | ISOLETTE C-2000 | CB27797 | 545141 |  | IIb | 2008EBC-0002880 |  | CUIDADO INTERMEDIO NEONATAL |  |  |  | EXPIRADA | TALLER BIOMÉDICO | MANTENIMIENTO PREVENTIVO | Trimestral | X | [5 empty] | X |  | C |  |  |  | X | [5 empty] | X | [10 empty] | Cambio de filtro TRIMESTRAL (personal asistencial)
INCUBADORA | Operativo | DRAEGER | ISOLETTE C-2000 | BM30414 | 546004 |  | IIb | 2008EBC-0002880 |  | CUIDADO INTENSIVO NEONATAL |  |  |  | EXPIRADA | TALLER BIOMÉDICO | MANTENIMIENTO PREVENTIVO | Trimestral | X | [5 empty] | X |  | C |  |  |  | X | [5 empty] | X | [5 empty] | Sí |  |  |  |  | Cambio de filtro TRIMESTRAL (personal asistencial)
INCUBADORA | Operativo | DRAEGER | ISOLETTE C-2000 | BM30416 | 546006 |  | IIb | 2008EBC-0002880 |  | CUIDADO INTENSIVO NEONATAL |  |  |  | EXPIRADA | TALLER BIOMÉDICO | MANTENIMIENTO PREVENTIVO | Trimestral | X | [5 empty] | X |  | C |  |  |  | X | [5 empty] | X | [5 empty] | Sí | NO TIENE | NO TIENE |  |  | Cambio de filtro TRIMESTRAL (personal asistencial)/ INTERMEDIOS 4
INCUBADORA | Baja | DRAEGER | ISOLETTE C-2000 | BM30415 | 546005 |  | IIb | 2008EBC-0002880 |  | UNIDAD CRÍTICA OBSTÉTRICA | Bodega Biomedicos |  | Baja | EXPIRADA | TALLER BIOMÉDICO | MANTENIMIENTO PREVENTIVO | Trimestral | [24 empty] | Sí | NO APLICA | NO APLICA |  |  | FUERA DE SERVICIO POR REPUESTOS PARA BAJA O COTIZAR REPUESTOS (EL VALOR DE LOS REPUESTOS SUPERAN EL 50% DEL VALOR DEL EQUIPO) | Requiere concepto técnico
INCUBADORA | Operativo | DRAEGER | ISOLETTE C-2000 | CB27798 | 545142 |  | IIb | 2008EBC-0002880 |  | BLOQUE QUIRÚRGICO | Sala de recuperación |  | Expirada | EXPIRADA | TALLER BIOMÉDICO | MANTENIMIENTO PREVENTIVO | Semestral |  |  | X | [5 empty] | C | [5 empty] | X |  | - | [7 empty] | Sí | No Tiene | No Tiene |  |  | Cambio de filtro TRIMESTRAL (personal asistencial)
INCUBADORA | Operativo | DRAEGER | ISOLETTE C-2000 | CB27796 | 545144 |  | IIb | 2008EBC-0002880 |  | BLOQUE QUIRÚRGICO |  |  |  | EXPIRADA | TALLER BIOMÉDICO | MANTENIMIENTO PREVENTIVO | Semestral |  |  | X | [5 empty] | C | [5 empty] | X | [9 empty] | Sí | No Tiene | No Tiene |  |  | Cambio de filtro TRIMESTRAL (personal asistencial)
INCUBADORA |  | BNG Medical | EcoLa 3000 | A0201518246N | 572792 |  | IIb | 2019EBC-0020825 |  | CUIDADO INTENSIVO NEONATAL |  |  |  | 2025-03-01 | JOMEDICAL | GARANTÍA | Semestral |  |  |  |  | X |  |  |  | C | [7 empty] | X |  | - | [10 empty] | UCI 2
INCUBADORA |  | BNG Medical | EcoLa 3000 | A0210518249N | 572793 |  | IIb | 2019EBC-0020825 |  | CUIDADO INTENSIVO NEONATAL |  |  |  | 2025-03-01 | JOMEDICAL | GARANTÍA | Semestral |  |  |  |  | X |  |  |  | C | [7 empty] | X |  | - | [10 empty] | UCI
INCUBADORA |  | BNG Medical | EcoLa 3000 | A0210518245N | 572794 |  | IIb | 2019EBC-0020825 |  | CUIDADO INTENSIVO NEONATAL |  |  |  | 2025-03-01 | JOMEDICAL | GARANTÍA | Semestral |  |  |  |  | X |  |  |  | C | [7 empty] | X |  | - | [10 empty] | INTERMEDIOS 10
INCUBADORA |  | BNG Medical | EcoLa 3000 | A0210518251N | 572795 |  | IIb | 2019EBC-0020825 |  | CUIDADO INTENSIVO NEONATAL |  |  |  | 2025-03-01 | JOMEDICAL | GARANTÍA | Semestral |  |  |  |  | X |  |  |  | C | [7 empty] | X |  | -
INCUBADORA |  | BNG Medical | EcoLa 3000 | A0210518250N | 572796 |  | IIb | 2019EBC-0020825 |  | CUIDADO INTENSIVO NEONATAL |  |  |  | 2025-03-01 | JOMEDICAL | GARANTÍA | Semestral |  |  |  |  | X |  |  |  | C | [7 empty] | X |  | - | [10 empty] | INTERMEDIOS2
INCUBADORA |  | BNG Medical | EcoLa 3000 | A0210518252N | 572797 |  | IIb | 2019EBC-0020825 |  | CUIDADO INTENSIVO NEONATAL |  |  |  | 2025-03-01 | JOMEDICAL | GARANTÍA | Semestral |  |  |  |  | X |  |  |  | C | [7 empty] | X |  | - | [10 empty] | UCI 1
INCUBADORA |  | BNG Medical | EcoLa 3000 | A0210518248N | 572798 |  | IIb | 2019EBC-0020825 |  | CUIDADO INTENSIVO NEONATAL |  |  |  | 2025-03-01 | JOMEDICAL | GARANTÍA | Semestral |  |  |  |  | X |  |  |  | C | [7 empty] | X |  | - | [10 empty] | INTERMEDIOS 3
INCUBADORA | Fuera de Servicio | BNG Medical | EcoLa 3000 | A0210518247N | 572799 | SI | IIb | 2019EBC-0020825 |  | CUIDADO INTENSIVO NEONATAL | TALLER BIOMEDICOS |  | Expirada | 2025-03-01 | JOMEDICAL | GARANTÍA | Semestral |  |  |  |  | X |  |  |  | C | [7 empty] | X |  | - | [10 empty] | EQUIPO FUERA DE SERVICIO (REQUIERE CAMBIO MODULO PPAL MODULO DE SENSORES Y PAREDES INTERNAS) EQUIPO NO FUNCIONAL
INCUBADORA | Operativo | BNG Medical | EcoLa 3000 | A0210518243N | 572800 |  | IIb | 2019EBC-0020825 |  | CUIDADO INTENSIVO NEONATAL | Bodega Biomedicos |  | Expirada | 2025-03-01 | JOMEDICAL | GARANTÍA | Semestral |  |  |  |  | X |  |  |  | C | [7 empty] | X |  | - | - |  |  |  |  | Sí | No aplica | No Aplica |  |  | FUERA DE SERVICIO POR REPUESTOS
INCUBADORA |  | BNG Medical | EcoLa 3000 | A0210518244N | 572801 |  | IIb | 2019EBC-0020825 |  | CUIDADO INTENSIVO NEONATAL |  |  |  | 2025-03-01 | JOMEDICAL | GARANTÍA | Semestral |  |  |  |  | X |  |  |  | C | [7 empty] | X |  | - | [10 empty] | UCI 5
INCUBADORA |  | ATOM | AIR INCU I 62060 | 190800774 | 574288 |  | IIb | 2019EBC-001996 |  | CUIDADO INTENSIVO NEONATAL |  |  |  | EXPIRADA | TALLER BIOMÉDICO | MANTENIMIENTO PREVENTIVO | Semestral | [8 empty] | X | [10 empty] | - | X | [8 empty] | BIOMEDICA
INCUBADORA | Operativo | ATOM | AIR INCU I 62060 | 190800775 | 574290 |  | IIb | 2019EBC-001996 |  | CUIDADO INTENSIVO NEONATAL |  |  | Expirada | EXPIRADA | TALLER BIOMÉDICO | MANTENIMIENTO PREVENTIVO | Semestral | [8 empty] | X | [11 empty] | X |  |  |  | Sí | NO TIENE | NO TIENE
INCUBADORA |  | ATOM | AIR INCU I 62060 | 190800302 | 574291 |  | IIb | 2019EBC-001996 |  | CUIDADO INTENSIVO NEONATAL |  |  |  | EXPIRADA | TALLER BIOMÉDICO | MANTENIMIENTO PREVENTIVO | Semestral | [8 empty] | X | [10 empty] | - | X | [8 empty] | INTERMEDIOS 11
INCUBADORA |  | ATOM | AIR INCU I 62060 | 190800300 | 574293 |  | IIb | 2019EBC-001996 |  | CUIDADO INTENSIVO NEONATAL |  |  |  | EXPIRADA | TALLER BIOMÉDICO | MANTENIMIENTO PREVENTIVO | Semestral | [8 empty] | X | [11 empty] | X | [8 empty] | UCI 12
INCUBADORA |  | 406758 | AIR INCU I 62060 | 190800785 | 574294 |  | IIb | 2019EBC-001996 |  | CUIDADO INTENSIVO NEONATAL |  |  |  | EXPIRADA | TALLER BIOMÉDICO | MANTENIMIENTO PREVENTIVO | Semestral | [8 empty] | X | [11 empty] | X | [8 empty] | UCI 3
INCUBADORA | Baja | ATOM | V-2100G | 1760002 | 540500 |  | IIb | NA |  | CUIDADO INTENSIVO NEONATAL | Bodega Biomedicos |  | Baja | EXPIRADA | TALLER BIOMÉDICO | MANTENIMIENTO PREVENTIVO | Semestral | [24 empty] | No | No Aplica | No aplica |  |  | Equipo para baja | Requiere concepto técnico
INCUBADORA | Baja | ATOM | AIR INCU I 62060 | 190800301 | 574292 |  | IIb | 2019EBC-001996 |  | CUIDADO INTENSIVO NEONATAL | Bodega Biomedicos |  | Baja | EXPIRADA | TALLER BIOMÉDICO | MANTENIMIENTO PREVENTIVO | Semestral | [24 empty] | No | No Aplica | No Aplica |  |  | Equipo para baja | Requiere concepto técnico
INCUBADORA | Baja | ATOM | V-2100G | 1760001 | 540499 |  | IIb | NA |  | CUIDADO INTENSIVO NEONATAL | Bodega Biomedicos |  | Baja | EXPIRADA | TALLER BIOMÉDICO | MANTENIMIENTO PREVENTIVO | Semestral | [24 empty] | No | No Aplica | No Aplica |  |  | Equipo para baja | Requiere concepto técnico
INCUBADORA | Baja | ATOM | V-2100G | 1751013 | 540819 |  | IIb | NA |  | CUIDADO INTENSIVO NEONATAL | bodega biomedicos |  | Baja | EXPIRADA | TALLER BIOMÉDICO | MANTENIMIENTO PREVENTIVO | Semestral | X | [7 empty] | C |  |  |  | X | [16 empty] | Equipo para baja | Requiere concepto técnico
INCUBADORA DE BIOLÓGICOS | Baja | 3M | 2906 | 304783 | V001221 |  | IIA | NO REQUIERE |  | CENTRAL DE ESTERILIZACIÓN |  |  | Baja | EXPIRADA | TALLER BIOMÉDICO | MANTENIMIENTO PREVENTIVO | Anual | [24 empty] | No | No Aplica | No Aplica |  |  | Equipo dado de Baja | Requiere concepto técnico
INCUBADORA DE BIOLÓGICOS |  | 3M | 490 | 130662 | 572929 |  | IIA | NO REQUIERE |  | CENTRAL DE ESTERILIZACIÓN |  |  | Expirada | EXPIRADA | TALLER BIOMÉDICO | MANTENIMIENTO PREVENTIVO | Anual | [12 empty] | X
INCUBADORA DE BIOLÓGICOS |  | 3M | ATTEST 390 | 319692 | 574567 |  | IIA | NO REQUIERE |  | CENTRAL DE ESTERILIZACIÓN |  |  | Expirada | EXPIRADA | TALLER BIOMÉDICO | MANTENIMIENTO PREVENTIVO | Anual | [12 empty] | X
INCUBADORA DE TRANSPORTE |  | MEDIX | TR-200 | 3151-21 |  |  | IIb | 2020EBC-0003291-R1 |  | HOSPITALIZACIÓN GINECO-OBSTETRICIA |  |  |  | EXPIRADA | TALLER BIOMÉDICO | MANTENIMIENTO PREVENTIVO | Semestral | [6 empty] | X | [11 empty] | X
INCUBADORA DE TRANSPORTE | Operativo | MEDIX | TR-200 | 3152-21 | 572808 |  | IIb | 2020EBC-0003291-R1 |  | HOSPITALIZACIÓN GINECO-OBSTETRICIA | UCI NEO CUARTO DE EQUIPOS |  | Expirada | EXPIRADA | TALLER BIOMÉDICO | MANTENIMIENTO PREVENTIVO | Semestral | [6 empty] | X | [11 empty] | X | [10 empty] | EQUIPO EN ACCIDENTE CON AMBULANCIA REQUIERE CUPULA NO FUNCIONAL
INCUBADORA DE TRANSPORTE | Operativo | AIR SHIELS | TI-500 | YCO1192 | 541648 |  | IIb | NA |  | HOSPITALIZACIÓN GINECO-OBSTETRICIA | Sala De Partos |  | Expirada | EXPIRADA | TALLER BIOMÉDICO | MANTENIMIENTO PREVENTIVO | Semestral | X | [7 empty] | C |  |  |  | X | [11 empty] | Sí | M1721224 | 2024-12-23 | 2025-12-23
INCUBADORA DE TRANSPORTE | Operativo | DRAEGER | ISOLETTE C-2000 | CB27794 | 545143 |  | IIb | 2008EBC-0002880 |  | CUIDADO INTERMEDIO NEONATAL | UCI NEO |  | Expirada | EXPIRADA | TALLER BIOMÉDICO | MANTENIMIENTO PREVENTIVO | Semestral | X | [7 empty] | C |  |  |  | X | [11 empty] | Sí | M0030513 | 2013-05-08 | 2014-05-08 |  | Cambio de filtro TRIMESTRAL (personal asistencial)/ INTERMEDIOS AISLADO
INCUBADORA DE TRANSPORTE | Operativo | ATOM | V-808 | 1710808 | 541641 |  | IIb | NA |  | CUIDADO INTENSIVO NEONATAL | Cuarto De Equipos |  | Expirada | EXPIRADA | TALLER BIOMÉDICO | MANTENIMIENTO PREVENTIVO | Semestral | X | [7 empty] | C |  |  |  | X | [11 empty] | Sí | NO TIENE | NO TIENE |  |  | Cambio de filtro TRIMESTRAL (personal asistencial)/ CUARTO DE EQUIPOS | Pendiente cambio de baterias y empaques puertas y accesos (tapas laterales)
INFUSOR A PRESION | Baja | RIESTER | 5270 | 200223952 | 573986 |  | I | 2011DM-0008031 |  | BLOQUE QUIRÚRGICO |  |  | Baja | EXPIRADA | TALLER BIOMÉDICO | MANTENIMIENTO PREVENTIVO | Anual | [24 empty] | No | No Aplica | No Aplica |  |  | Equipo dado de Baja
INFUSOR A PRESION | Baja | RIESTER | METPAK | 181120877 | 574574 |  | I | 2011DM-0008030 |  | HOSPITALIZACIÓN GINECO-OBSTETRICIA | Bodega Biomedicos |  | Baja | EXPIRADA | TALLER BIOMÉDICO | MANTENIMIENTO PREVENTIVO | Anual | [24 empty] | No | No Aplica | No Aplica |  |  | EQUIPO PARA BAJA
INFUSOR A PRESION | Baja | RIESTER | METPAK | 181120876 | 574579 |  | I | 2011DM-0008030 |  | HOSPITALIZACIÓN GINECO-OBSTETRICIA |  |  | Baja | EXPIRADA | TALLER BIOMÉDICO | MANTENIMIENTO PREVENTIVO | Anual | [24 empty] | No | No Aplica | No Aplica |  |  | Equipo dado de Baja
INFUSOR A PRESION |  | RIESTER | METPAK | 181120879 | 574571 |  | I | 2011DM-0008030 |  | HOSPITALIZACIÓN GINECO-OBSTETRICIA |  |  |  | EXPIRADA | TALLER BIOMÉDICO | MANTENIMIENTO PREVENTIVO | Anual | [18 empty] | X |  | C
INFUSOR A PRESION | Baja | RIESTER | METPAK | 181120881 | 574573 |  | I | 2011DM-0008030 |  | HOSPITALIZACIÓN GINECO-OBSTETRICIA |  |  | Baja | EXPIRADA | TALLER BIOMÉDICO | MANTENIMIENTO PREVENTIVO | Anual | [8 empty] | C | [9 empty] | X | [5 empty] | No | No Aplica | No Aplica |  |  | Daño en manómetro, para dar de baja | Pendiente Acta
INFUSOR A PRESION | Baja | RIESTER | METPAK | 201027720 | 573211 |  | I | 2011DM-0008031 |  | CUIDADO INTERMEDIO ADULTO | Bodega Biomedicos |  | Baja | EXPIRADA | TALLER BIOMÉDICO | MANTENIMIENTO PREVENTIVO | Anual | [24 empty] | No | NO APLICA | NO APLICA |  |  | EQUIPO PARA BAJA
INFUSOR A PRESION | Baja | RIESTER | METPAK | 201027845 | 573227 |  | I | 2011DM-0008031 |  | CUIDADO INTERMEDIO ADULTO |  |  | Baja | EXPIRADA | TALLER BIOMÉDICO | MANTENIMIENTO PREVENTIVO | Anual | [24 empty] | No | No Aplica | No Aplica |  |  | Equipo dado de Baja
INFUSOR A PRESION |  | RIESTER | METPAK | 201027683 | 573207 |  | I | 2011DM-0008031 |  | CUIDADO INTERMEDIO ADULTO |  |  |  | EXPIRADA | TALLER BIOMÉDICO | MANTENIMIENTO PREVENTIVO | Anual | [8 empty] | C | [7 empty] | X | [7 empty] | Sí
INFUSOR A PRESION |  | RIESTER | METPAK | 201027713 | 573208 |  | I | 2011DM-0008031 |  | CUIDADO INTERMEDIO ADULTO |  |  |  | EXPIRADA | TALLER BIOMÉDICO | MANTENIMIENTO PREVENTIVO | Anual |  |  |  |  | C | [11 empty] | X | [7 empty] | Sí
INFUSOR A PRESION |  | RIESTER | METPAK | 201027692 | 573210 |  | I | 2011DM-0008031 |  | CUIDADO INTERMEDIO ADULTO |  |  |  | EXPIRADA | TALLER BIOMÉDICO | MANTENIMIENTO PREVENTIVO | Anual | [8 empty] | C | [7 empty] | X | [7 empty] | Sí
INFUSOR A PRESION |  | RIESTER | METPAK | 201027705 | 573213 |  | I | 2011DM-0008031 |  | CUIDADO INTERMEDIO ADULTO |  |  |  | EXPIRADA | TALLER BIOMÉDICO | MANTENIMIENTO PREVENTIVO | Anual | [8 empty] | C | [7 empty] | X | [7 empty] | Sí
INFUSOR A PRESION | Baja | RIESTER | 5270-METPAK | 200725242 | 573588 |  | I | 2011DM-0008031 |  | CUIDADO INTENSIVO ADULTO |  |  | Baja | EXPIRADA | TALLER BIOMÉDICO | MANTENIMIENTO PREVENTIVO | Anual | [24 empty] | No | No Aplica | No Aplica |  |  | Equipo dado de Baja
INFUSOR A PRESION | Baja | RIESTER | 5270-METPAK | 200725249 | 573589 |  | I | 2011DM-0008031 |  | CUIDADO INTENSIVO ADULTO |  |  | Baja | EXPIRADA | TALLER BIOMÉDICO | MANTENIMIENTO PREVENTIVO | Anual | [24 empty] | No | No Aplica | No Aplica |  |  | Equipo dado de Baja
INFUSOR A PRESION | Baja | RIESTER | 5270-METPAK | 200923676 | 573596 |  | I | 2011DM-0008031 |  | CUIDADO INTENSIVO ADULTO |  |  | Baja | EXPIRADA | TALLER BIOMÉDICO | MANTENIMIENTO PREVENTIVO | Anual | [24 empty] | No | No Aplica | No Aplica |  |  | Equipo dado de Baja
INFUSOR A PRESION | Baja | RIESTER | 5270-METPAK | 200923693 | 573598 |  | I | 2011DM-0008031 |  | CUIDADO INTENSIVO ADULTO | Bodega Biomedicos |  | Baja | EXPIRADA | TALLER BIOMÉDICO | MANTENIMIENTO PREVENTIVO | Anual | [24 empty] | No | No Aplica | No Aplica |  |  | EQUIPO PARA BAJA
INFUSOR A PRESION |  | RIESTER | METPAK | 201027715 | 573218 |  | I | 2011DM-0008031 |  | CUIDADO INTENSIVO ADULTO |  |  |  | EXPIRADA | TALLER BIOMÉDICO | MANTENIMIENTO PREVENTIVO | Anual |  |  | C | [13 empty] | X | [7 empty] | Sí
INFUSOR A PRESION |  | RIESTER | METPAK | 201027714 | 573219 |  | I | 2011DM-0008031 |  | CUIDADO INTENSIVO ADULTO |  |  |  | EXPIRADA | TALLER BIOMÉDICO | MANTENIMIENTO PREVENTIVO | Anual |  |  | C | [13 empty] | X | [7 empty] | Sí
INFUSOR A PRESION |  | RIESTER | METPAK | 201027674 | 573222 |  | I | 2011DM-0008031 |  | CUIDADO INTENSIVO ADULTO |  |  | Expirada | EXPIRADA | TALLER BIOMÉDICO | MANTENIMIENTO PREVENTIVO | Anual | [16 empty] | X | [7 empty] | Sí |  |  |  |  | UCI
INFUSOR A PRESION |  | RIESTER | METPAK | 201027851 | 573223 |  | I | 2011DM-0008031 |  | CUIDADO INTENSIVO ADULTO |  |  | Expirada | EXPIRADA | TALLER BIOMÉDICO | MANTENIMIENTO PREVENTIVO | Anual | [16 empty] | X | [7 empty] | Sí |  |  |  |  | UCI
INFUSOR A PRESION |  | RIESTER | METPAK | 201027644 | 573224 |  | I | 2011DM-0008031 |  | CUIDADO INTENSIVO ADULTO |  |  | Expirada | EXPIRADA | TALLER BIOMÉDICO | MANTENIMIENTO PREVENTIVO | Anual | [16 empty] | X | [7 empty] | Sí
INFUSOR A PRESION | Baja | RIESTER | METPAK | 201027662 | 573216 |  | I | 2011DM-0008031 |  | CUIDADO INTENSIVO PEDIÁTRICO |  |  | Baja | EXPIRADA | TALLER BIOMÉDICO | MANTENIMIENTO PREVENTIVO | Anual | [24 empty] | No | No Aplica | No Aplica |  |  | Equipo dado de Baja
INFUSOR A PRESION | Operativo | RIESTER | METPAK | 181120895 | 574581 |  | I | 2011DM-0008030 |  | CUIDADO INTENSIVO PEDIÁTRICO | Cub 4 |  | Expirada | EXPIRADA | TALLER BIOMÉDICO | MANTENIMIENTO PREVENTIVO | Anual | [8 empty] | C | [8 empty] | C |  |  |  |  | X |  | Sí | J0390924 | 2024-09-05 | 2025-09-05
INFUSOR A PRESION | Operativo | RIESTER | METPAK | 181120891 | 574580 |  | I | 2011DM-0008030 |  | CUIDADO INTENSIVO PEDIÁTRICO |  |  |  | EXPIRADA | TALLER BIOMÉDICO | MANTENIMIENTO PREVENTIVO | Anual | [8 empty] | C | [8 empty] | C |  |  |  |  | X |  | Sí | J0510924 | 2024-06-09 | 2025-06-09
INFUSOR A PRESION | Operativo | RIESTER | METPAK | 181120889 | 574582 |  | I | 2011DM-0008030 |  | CUIDADO INTENSIVO PEDIÁTRICO |  |  | Expirada | EXPIRADA | TALLER BIOMÉDICO | MANTENIMIENTO PREVENTIVO | Anual | [8 empty] | C | [8 empty] | C |  |  |  |  | X |  | Sí | J0430924 | 2024-09-05 | 2025-09-05
INFUSOR A PRESION | Operativo | RIESTER | METPAK | 181120887 | 574583 |  | I | 2011DM-0008030 |  | CUIDADO INTENSIVO PEDIÁTRICO |  |  |  | EXPIRADA | TALLER BIOMÉDICO | MANTENIMIENTO PREVENTIVO | Anual | [8 empty] | C | [6 empty] | C | [6 empty] | X |  | Sí | J0650824 | 2024-07-20 | 2025-07-20
INFUSOR A PRESION |  | RIESTER | METPAK | 181120886 | 574584 |  | I | 2011DM-0008030 |  | CUIDADO INTENSIVO PEDIÁTRICO |  |  |  | EXPIRADA | TALLER BIOMÉDICO | MANTENIMIENTO PREVENTIVO | Anual | [8 empty] | C | [6 empty] | C | [6 empty] | X |  | Sí
INFUSOR A PRESION |  | RIESTER | METPAK | 181120888 | 574585 |  | I | 2011DM-0008030 |  | CUIDADO INTENSIVO PEDIÁTRICO |  |  |  | EXPIRADA | TALLER BIOMÉDICO | MANTENIMIENTO PREVENTIVO | Anual | [8 empty] | C | [8 empty] | C |  |  |  |  | X |  | Sí
INFUSOR A PRESION |  | RIESTER | METPAK | 181120893 | 574587 |  | I | 2011DM-0008030 |  | CUIDADO INTENSIVO PEDIÁTRICO |  |  |  | EXPIRADA | TALLER BIOMÉDICO | MANTENIMIENTO PREVENTIVO | Anual | [8 empty] | C | [8 empty] | C |  |  |  |  | X |  | Sí
INFUSOR A PRESION |  | RIESTER | METPAK | 181120890 | 574588 |  | I | 2011DM-0008030 |  | CUIDADO INTENSIVO PEDIÁTRICO |  |  |  | EXPIRADA | TALLER BIOMÉDICO | MANTENIMIENTO PREVENTIVO | Anual | [8 empty] | C | [8 empty] | C |  |  |  |  | X |  | Sí
INFUSOR A PRESION |  | RIESTER | METPAK | 181120892 | 574589 |  | I | 2011DM-0008030 |  | CUIDADO INTENSIVO PEDIÁTRICO |  |  |  | EXPIRADA | TALLER BIOMÉDICO | MANTENIMIENTO PREVENTIVO | Anual | [8 empty] | C | [13 empty] | X
INFUSOR A PRESION |  |  |  |  | 547490 |  | I | 2011DM-0008030 |  | CUIDADO INTENSIVO PEDIÁTRICO |  |  |  | EXPIRADA | TALLER BIOMÉDICO | MANTENIMIENTO PREVENTIVO | Anual | [22 empty] | X |  | Sí
INFUSOR A PRESION |  |  |  |  | 547492 |  | I | 2011DM-0008030 |  | CUIDADO INTENSIVO PEDIÁTRICO |  |  |  | EXPIRADA | TALLER BIOMÉDICO | MANTENIMIENTO PREVENTIVO | Anual | [22 empty] | X |  | Sí
INFUSOR A PRESION |  |  |  |  | 547496 |  | I | 2011DM-0008030 |  | CUIDADO INTENSIVO PEDIÁTRICO |  |  |  | EXPIRADA | TALLER BIOMÉDICO | MANTENIMIENTO PREVENTIVO | Anual | [22 empty] | X |  | Sí
INFUSOR A PRESION |  | RIESTER | METPAK | 181120894 | 574586 |  | I | 2011DM-0008030 |  | CUIDADO INTENSIVO PEDIÁTRICO |  |  |  | EXPIRADA | TALLER BIOMÉDICO | MANTENIMIENTO PREVENTIVO | Anual | [8 empty] | C | [8 empty] | C |  |  |  |  | X |  | Sí
INFUSOR A PRESION |  | RIESTER | METPAK | 181120894 | 574586 |  | I | 2011DM-0008030 |  | CUIDADO INTENSIVO PEDIÁTRICO |  |  |  | EXPIRADA | TALLER BIOMÉDICO | MANTENIMIENTO PREVENTIVO | Anual | [8 empty] | C | [8 empty] | C |  |  |  |  | X |  | Sí
INFUSOR A PRESION | Baja | RIESTER | METPAK | 201027663 | 573214 |  | I | 2011DM-0008031 |  | UNIDAD CRÍTICA OBSTÉTRICA | Bodega Biomedicos |  | Baja | EXPIRADA | TALLER BIOMÉDICO | MANTENIMIENTO PREVENTIVO | Anual | [24 empty] | No | No Aplica | No Aplica |  |  | equipo para baja
INFUSOR A PRESION |  | RIESTER | 5270-METPAK | 20023672 | 573599 |  | I | 2011DM-0008031 |  | UNIDAD CRÍTICA OBSTÉTRICA | Cub 1 |  |  | EXPIRADA | TALLER BIOMÉDICO | MANTENIMIENTO PREVENTIVO | Anual | [14 empty] | C |  |  |  | X
INFUSOR A PRESION | Operativo | RIESTER | 5270 | 200223955 | 573989 |  | I | 2011DM-0008031 |  | UNIDAD CRÍTICA OBSTÉTRICA | Cub 2 |  |  | EXPIRADA | TALLER BIOMÉDICO | MANTENIMIENTO PREVENTIVO | Anual | [18 empty] | X |  | C |  |  |  | Sí |  |  |  |  | SALA 2
INFUSOR A PRESION |  | RIESTER | METPAK | 201027718 | 573217 |  | I | 2011DM-0008031 |  | UNIDAD CRÍTICA OBSTÉTRICA |  |  |  | EXPIRADA | TALLER BIOMÉDICO | MANTENIMIENTO PREVENTIVO | Anual | [18 empty] | X |  |  |  | C
INFUSOR A PRESION |  | RIESTER | METPAK | 201027680 | 573220 |  | I | 2011DM-0008031 |  | UNIDAD CRÍTICA OBSTÉTRICA |  |  |  | EXPIRADA | TALLER BIOMÉDICO | MANTENIMIENTO PREVENTIVO | Anual | [18 empty] | X | [10 empty] | UCI
INFUSOR A PRESION |  | RIESTER | METPAK | 201027648 | 573221 |  | I | 2011DM-0008031 |  | UNIDAD CRÍTICA OBSTÉTRICA |  |  |  | EXPIRADA | TALLER BIOMÉDICO | MANTENIMIENTO PREVENTIVO | Anual | [18 empty] | X | [10 empty] | UCI
INFUSOR A PRESION |  | RIESTER | METPAK | 201027850 | 573226 |  | I | 2011DM-0008031 |  | UNIDAD CRÍTICA OBSTÉTRICA | Cub 7 |  |  | EXPIRADA | TALLER BIOMÉDICO | MANTENIMIENTO PREVENTIVO | Anual | [6 empty] | C | [11 empty] | X
INFUSOR A PRESION |  | RIESTER | METPAK | 181120882 | 574577 |  | I | 2011DM-0008030 |  | UNIDAD CRÍTICA OBSTÉTRICA | Cub 3 |  |  | EXPIRADA | TALLER BIOMÉDICO | MANTENIMIENTO PREVENTIVO | Anual | [18 empty] | X |  | C
INFUSOR A PRESION | Operativo | RIESTER | 5270-METPAK | 200725243 | 573584 |  | I | 2011DM-0008031 |  | UNIDAD CRÍTICA OBSTÉTRICA | Cub 6 |  | Expirada | EXPIRADA | TALLER BIOMÉDICO | MANTENIMIENTO PREVENTIVO | Anual | [18 empty] | X |  |  |  | C |  | Sí | J2611223 | 2023-12-19 | 2024-12-19
INFUSOR A PRESION | Operativo | RIESTER | 5270 | 200223954 | 573988 |  | I | 2011DM-0008031 |  | UNIDAD CRÍTICA OBSTÉTRICA | Cub 8 |  |  | EXPIRADA | TALLER BIOMÉDICO | MANTENIMIENTO PREVENTIVO | Anual | [18 empty] | X |  | C |  |  |  | Sí |  |  |  |  | NO SE ENCONTRO
INFUSOR A PRESION | Operativo | RIESTER | METPAK | 181120883 | 574572 |  | I | 2011DM-0008030 |  | UNIDAD CRÍTICA OBSTÉTRICA | Cub 4 |  |  | EXPIRADA | TALLER BIOMÉDICO | MANTENIMIENTO PREVENTIVO | Anual |  |  | C | [15 empty] | X
INFUSOR A PRESION | Operativo | RIESTER | METPAK | 201027696 | 573212 |  | I | 2011DM-0008031 |  | BLOQUE QUIRÚRGICO |  |  | Expirada | EXPIRADA | TALLER BIOMÉDICO | MANTENIMIENTO PREVENTIVO | Anual |  |  | X |  | C | [15 empty] | - |  |  |  | Sí | J0311123 | 2023-11-08 | 2024-11-08 |  | SALA 4
INFUSOR A PRESION | Baja | RIESTER | METPAK | 201027698 | 573215 |  | I | 2011DM-0008031 |  | BLOQUE QUIRÚRGICO | 166 |  | Expirada | EXPIRADA | TALLER BIOMÉDICO | MANTENIMIENTO PREVENTIVO | Anual |  |  | X |  | C | [24 empty] | EQUIPO CON FUGA EN SISTEMA MECANICO, NO ES POSIBLE CORREGIR FUGA PARA BAJA
INFUSOR A PRESION |  | RIESTER | 5270 | 200223951 | 573985 |  | I | 2011DM-0008031 |  | BLOQUE QUIRÚRGICO |  |  |  | EXPIRADA | TALLER BIOMÉDICO | MANTENIMIENTO PREVENTIVO | Anual |  |  | X | [17 empty] | C | [8 empty] | NO SE ENCONTRO
INTERCAMBIADOR DE CALOR |  | TERUMO | TCMII | 6119 | COMODATO |  | NA | NA |  | BLOQUE QUIRÚRGICO |  | DR. MADERO |  | EXPIRADA | ARROW MEDICAL | MANTENIMIENTO PREVENTIVO | Semestral
LÁMPARA AUXILIAR RODANTE | Operativo | BERCHTOLD | C450 | 2031029-E10416 | 518122 |  | I | NA |  | HOSPITALIZACIÓN GINECO-OBSTETRICIA | Sala De Partos |  | Expirada | EXPIRADA | TALLER BIOMÉDICO | MANTENIMIENTO PREVENTIVO | Anual | [6 empty] | X
LÁMPARA AUXILIAR RODANTE |  | BERCHTOLD | C450 | 2031029-E10379 | 504551 543792 |  | I | NA |  | INVENTARIOS |  |  |  | EXPIRADA | TALLER BIOMÉDICO | MANTENIMIENTO PREVENTIVO | Anual | [29 empty] | NO ESTA
LÁMPARA AUXILIAR RODANTE | Operativo | BERCHTOLD | C450 | 2031029-E10385 | 511946 |  | I | NA |  | HEMODIÁLISIS | Sala De Procedimientos Hemodialisis |  | Expirada | EXPIRADA | TALLER BIOMÉDICO | MANTENIMIENTO PREVENTIVO | Anual | [14 empty] | X | [9 empty] | No | NO REQUIERE | NO REQUIERE |  |  | SE ENCONTRO EN HEMODIALSIS
LÁMPARA AUXILIAR RODANTE |  | BERCHTOLD | C450 | 2031029-E10393 | 511921 |  | I | NA |  | CUIDADO INTENSIVO ADULTO |  |  |  | EXPIRADA | TALLER BIOMÉDICO | MANTENIMIENTO PREVENTIVO | Anual | [16 empty] | X
LÁMPARA AUXILIAR RODANTE | Operativo | FAMED | BHS-331 | 990085 | 509517 | Sí | I | NA |  | CUIDADO INTENSIVO ADULTO | BLOQUE QUIRÚRGICO |  |  | EXPIRADA | TALLER BIOMÉDICO | MANTENIMIENTO PREVENTIVO | Anual | [16 empty] | X
LÁMPARA AUXILIAR RODANTE |  | BERCHTOLD | C450 | 2031029-E10395 | 541647 |  | I | NA |  | CUIDADO INTENSIVO NEONATAL |  |  |  | EXPIRADA | TALLER BIOMÉDICO | MANTENIMIENTO PREVENTIVO | Anual | [18 empty] | X | [10 empty] | CUARTO DE EQUIPOS
LÁMPARA CIELÍTICA |  | DR. MACH | LED 150DF | 16-19154 | 541703 |  | I | NA |  | HOSPITALIZACIÓN GINECO-OBSTETRICIA |  |  |  | EXPIRADA | TALLER BIOMÉDICO | MANTENIMIENTO PREVENTIVO | Anual | [6 empty] | X
LÁMPARA CIELÍTICA |  | WELCH ALLYN | GS-900 | 10041915108561 | 549971 |  | I | 2013DM-0009826 |  | HOSPITALIZACIÓN GINECO-OBSTETRICIA | Sala De Partos |  |  | EXPIRADA | TALLER BIOMÉDICO | MANTENIMIENTO PREVENTIVO | Anual | [6 empty] | X
LÁMPARA CIELÍTICA | Baja | BERCHTOLD | C-571 | 2370N29 E13246 | 500930 |  | IIa | NA |  | URGENCIAS | Bodega Biomedicos |  | Baja | EXPIRADA | TALLER BIOMÉDICO | MANTENIMIENTO PREVENTIVO | Anual | [24 empty] | No | NO APLICA | NO APLICA |  |  | RENOVACION TECNOLOGICA
LÁMPARA CIELÍTICA | Baja | BERCHTOLD | C-571 | 2370N29 E13252 | 515567 |  | IIa | NA |  | URGENCIAS | Bodega Biomedicos |  | Baja | EXPIRADA | TALLER BIOMÉDICO | MANTENIMIENTO PREVENTIVO | Anual | [24 empty] | No | NO APLICA | NO APLICA |  |  | RENOVACION TECNOLOGICA
LÁMPARA CIELÍTICA | Baja | BERCHTOLD | C-571 | 2370N29 E13253 | 541826 |  | IIa | NA |  | URGENCIAS | Bodega Biomedicos |  | Baja | EXPIRADA | TALLER BIOMÉDICO | MANTENIMIENTO PREVENTIVO | Anual | [24 empty] | No | NO APLICA | NO APLICA |  |  | RENOVACION TECNOLOGICA
LÁMPARA CIELÍTICA |  | BERCHTOLD | C-571 | 2370N29 E13242 | 515481 |  | IIa | NA |  | URGENCIAS |  |  |  | EXPIRADA | TALLER BIOMÉDICO | MANTENIMIENTO PREVENTIVO | Anual | [22 empty] | X
LÁMPARA CIELÍTICA |  | ORIGINAL HANAU | C-571 | 3230 | 515499 |  | IIa | NA |  | URGENCIAS |  |  |  | EXPIRADA | TALLER BIOMÉDICO | MANTENIMIENTO PREVENTIVO | Anual | [22 empty] | X | [6 empty] | FUERA DE SERVICIO
LÁMPARA CIELÍTICA | Operativo | BERCHTOLD | C-571 | 2370N29 E13218 | 515568 |  | IIa | NA |  | URGENCIAS |  |  | Expirada | EXPIRADA | TALLER BIOMÉDICO | MANTENIMIENTO PREVENTIVO | Anual | [22 empty] | X |  | Sí
LÁMPARA CIELÍTICA |  | COMEN | L5A | 512309200001 | 571855 |  | I |  |  | URGENCIAS |  |  |  |  | TALLER BIOMÉDICO | MANTENIMIENTO PREVENTIVO | Anual | [22 empty] | X
LÁMPARA CIELÍTICA |  | COMEN | L5A | 512309200002 | 572049 |  | I |  |  | URGENCIAS |  |  |  |  | TALLER BIOMÉDICO | MANTENIMIENTO PREVENTIVO | Anual | [22 empty] | X
LÁMPARA CIELÍTICA | Operativo | DR. MACH | LED 300DF | 16-19410 / 16-19409 | 541392 |  | I | NA |  | BLOQUE QUIRÚRGICO | Sala #1 |  | Expirada | EXPIRADA | TALLER BIOMÉDICO | MANTENIMIENTO PREVENTIVO | Anual |  |  | X | [21 empty] | Sí | J2371224 | 2024-12-23 | 2025-12-23 |  | SALA 1
LÁMPARA CIELÍTICA | Operativo | DR. MACH | LED 300DF | 16-19922 / 16-19921 | 541393 |  | I | NA |  | BLOQUE QUIRÚRGICO | Sala #4 |  | Expirada | EXPIRADA | TALLER BIOMÉDICO | MANTENIMIENTO PREVENTIVO | Anual |  |  | X | [21 empty] | Sí | J2401224 | 2024-12-23 | 2025-12-23
LÁMPARA CIELÍTICA | Operativo | DR. MACH | LED 300DF | 16-19413 / 16-19926 | 541395 |  | I | NA |  | BLOQUE QUIRÚRGICO | Sala #7 |  | Expirada | EXPIRADA | TALLER BIOMÉDICO | MANTENIMIENTO PREVENTIVO | Anual |  |  | X | [21 empty] | Sí | J2471224 | 2024-12-24 | 2025-12-24
LÁMPARA CIELÍTICA | Operativo | DR. MACH | LED 300DF | 16-19156 | 541702 |  | I | NA |  | BLOQUE QUIRÚRGICO | Sala #8 |  | Expirada | EXPIRADA | TALLER BIOMÉDICO | MANTENIMIENTO PREVENTIVO | Anual |  |  | X | [21 empty] | Sí | J251224 | 2024-12-24 | 2025-12-24
LÁMPARA CIELÍTICA | Operativo | DR. MACH | LED 300DF | 16-19412 / 16-19411 | 543829 |  | I | NA |  | BLOQUE QUIRÚRGICO | Sala #2 |  | Expirada | EXPIRADA | TALLER BIOMÉDICO | MANTENIMIENTO PREVENTIVO | Anual |  |  | X | [21 empty] | Sí | J2341224 | 2024-12-23 | 2025-12-23
LÁMPARA CIELÍTICA | Operativo | DRAEGER | POLARIS 100/200 | ASFK-0617 ASFM-0004 | 546335 |  | I | 2013DM-0010329 |  | BLOQUE QUIRÚRGICO | Sala #5 |  | Expirada | EXPIRADA | TALLER BIOMÉDICO | MANTENIMIENTO PREVENTIVO | Anual |  |  | X | [21 empty] | Sí | J2391224 | 2024-12-23 | 2025-12-23
LÁMPARA CIELÍTICA | Operativo | DRAEGER | POLARIS 100/200 | ASHJ-0586 | 548669 |  | I | 2013DM-0010329 |  | BLOQUE QUIRÚRGICO | Sala #6 |  | Expirada | EXPIRADA | TALLER BIOMÉDICO | MANTENIMIENTO PREVENTIVO | Anual |  |  | X | [21 empty] | Sí | J2441224 | 2024-12-23 | 2025-12-23
LÁMPARA CIELÍTICA | Operativo | DRAEGER | POLARIS 100/200 | ASFK-0618 | 546332 |  | I | 2013DM-0010329 |  | BLOQUE QUIRÚRGICO | Sala #3 |  | Expirada | EXPIRADA | TALLER BIOMÉDICO | MANTENIMIENTO PREVENTIVO | Anual |  |  | X | [21 empty] | Sí | J2461224 | 2024-12-23 | 2025-12-23
LÁMPARA CUELLO DE CISNE | Operativo | WELCH ALLYN | GS-300 | NO DEFINIDO | 546059 |  | I | 2013DM-0009826 |  | CONSULTA EXTERNA | Consultorio #18 |  | Expirada | EXPIRADA | TALLER BIOMÉDICO | MANTENIMIENTO PREVENTIVO | Anual | X | [23 empty] | No | No Aplica | No Aplica |  |  | Equipo Ok
LÁMPARA CUELLO DE CISNE | Operativo | WELCH ALLYN | GS-300 | NO DEFINIDO | 548754 |  | I | 2013DM-0009826 |  | CONSULTA EXTERNA | Consultorio #17 |  | Expirada | EXPIRADA | TALLER BIOMÉDICO | MANTENIMIENTO PREVENTIVO | Anual | X | [23 empty] | No | No Aplica | No Aplica |  |  | Equipo Ok
LÁMPARA CUELLO DE CISNE | Operativo | WELCH ALLYN | GS-300 | NO DEFINIDO | 546065 |  | I | 2013DM-0009826 |  | HOSPITALIZACIÓN GINECO-OBSTETRICIA | Consultorio |  | Expirada | EXPIRADA | TALLER BIOMÉDICO | MANTENIMIENTO PREVENTIVO | Anual | [6 empty] | X | [17 empty] | Sí | No Tiene | No Tiene
LÁMPARA CUELLO DE CISNE | Operativo | NO DEFINIDO | NO DEFINIDO | NO DEFINIDO | 543328 |  | I |  |  | CONSULTA EXTERNA |  |  |  | EXPIRADA | TALLER BIOMÉDICO | MANTENIMIENTO PREVENTIVO | Anual | [14 empty] | X | [8 empty] | X | No | No Aplica | No Aplica |  |  | Requiere cambio de cable de alimentación
LÁMPARA CUELLO DE CISNE | Operativo | WELCH ALLYN | GS-300 | NO DEFINIDO | 547761 | Sí | I | 2013DM-0009826 |  | CONSULTA EXTERNA | Consultorio #22 |  | Expirada | EXPIRADA | TALLER BIOMÉDICO | MANTENIMIENTO PREVENTIVO | Anual | [14 empty] | X
LÁMPARA CUELLO DE CISNE | Operativo | WELCH ALLYN | GS-300 | NO DEFINIDO | 546063 |  | I | 2013DM-0009826 |  | UNIDAD CRÍTICA OBSTÉTRICA | Cuarto De Equipos |  | Expirada | EXPIRADA | TALLER BIOMÉDICO | MANTENIMIENTO PREVENTIVO | Anual | [6 empty] | X | [17 empty] | No | No Aplica | No Aplica
LÁMPARA DE CALOR RADIANTE |  | ATOM | Sunflower Warmer | 200800410 | 572844 |  | IIB | 2019EBC-0003894-R1 |  | CUIDADO INTENSIVO NEONATAL |  |  |  | 2025-01-12 | TALLER BIOMÉDICO | GARANTÍA | Semestral | X | [11 empty] | X |  |  |  | C | [7 empty] | Sí |  |  |  |  | UCI 7
LÁMPARA DE CALOR RADIANTE |  | ATOM | Sunflower Warmer | 191100841 | 572845 |  | IIB | 2019EBC-0003894-R1 |  | CUIDADO INTENSIVO NEONATAL |  |  |  | 2025-01-12 | TALLER BIOMÉDICO | GARANTÍA | Semestral | X | [11 empty] | X |  |  |  | C | [7 empty] | Sí |  |  |  |  | INTERMEDIOS 7
LÁMPARA DE CALOR RADIANTE |  | ATOM | Sunflower Warmer | 200400139 | 572846 |  | IIB | 2019EBC-0003894-R1 |  | CUIDADO INTENSIVO NEONATAL |  |  |  | 2025-01-12 | TALLER BIOMÉDICO | GARANTÍA | Semestral | X | [11 empty] | X |  |  |  | C | [7 empty] | Sí |  |  |  |  | BASICOS
LÁMPARA DE CALOR RADIANTE |  | ATOM | Sunflower Warmer | 200800736 | 572847 |  | IIB | 2019EBC-0003894-R1 |  | CUIDADO INTENSIVO NEONATAL |  |  |  | 2025-01-12 | TALLER BIOMÉDICO | GARANTÍA | Semestral | X | [11 empty] | X |  |  |  | C | [7 empty] | Sí |  |  |  |  | UCI 6
LÁMPARA DE CALOR RADIANTE | Operativo | ATOM | Sunflower Warmer | 200800409 | 572848 |  | IIB | 2019EBC-0003894-R1 |  | CUIDADO INTENSIVO NEONATAL |  |  |  | 2025-01-12 | TALLER BIOMÉDICO | GARANTÍA | Semestral | X | [11 empty] | X |  |  |  | C | [7 empty] | Sí |  |  |  |  | INTERMEDIOS 9
LÁMPARA DE CALOR RADIANTE |  | ATOM | Sunflower Warmer | 200800735 | 572849 |  | IIB | 2019EBC-0003894-R1 |  | CUIDADO INTENSIVO NEONATAL |  |  |  | 2025-01-12 | TALLER BIOMÉDICO | GARANTÍA | Semestral | X | [11 empty] | X |  |  |  | C | [7 empty] | Sí |  |  |  |  | INTERMEDIOS 3
LÁMPARA DE CALOR RADIANTE | Operativo | NINGBO DAVID | NKN-9010 | 22AHZA07003 | 549973 |  | IIb | 2008DM-0002055 |  | HOSPITALIZACIÓN GINECO-OBSTETRICIA | Sala De Partos |  | Expirada | EXPIRADA | TALLER BIOMÉDICO | MANTENIMIENTO PREVENTIVO | Semestral | [6 empty] | X | [9 empty] | C |  | X
LÁMPARA DE CALOR RADIANTE | Operativo | 3993 | 3300 | HCCG50182 | 516746 | Sí | IIb | NA |  | BLOQUE QUIRÚRGICO | Quirófano |  | Expirada | EXPIRADA | TALLER BIOMÉDICO | MANTENIMIENTO PREVENTIVO | Semestral | [6 empty] | X | [9 empty] | C |  | X | [5 empty] | Sí | No Tiene | No Tiene |  |  | Equipo encontrado en el servicio de Quirófano
LÁMPARA DE CALOR RADIANTE | Operativo | OLIDEF | MATRIX-SC | 14B72 | 545849 |  | IIB | 2012EBC-0008988 |  | HOSPITALIZACIÓN GINECO-OBSTETRICIA | Taller Biomédico |  | Expirada | EXPIRADA | TALLER BIOMÉDICO | MANTENIMIENTO PREVENTIVO | Semestral | [6 empty] | X | [9 empty] | C |  | X | [5 empty] | Sí |  |  |  |  | Equipo Fuera de servicio por sensor de temperatura
LÁMPARA DE CALOR RADIANTE |  | OHMEDA | 3300 | HCCG50294 | 506158 |  | IIb | NA |  | CUIDADO INTENSIVO NEONATAL |  |  |  | EXPIRADA | TALLER BIOMÉDICO | MANTENIMIENTO PREVENTIVO | Semestral | [8 empty] | X | [7 empty] | C |  |  |  | X | [8 empty] | INTERMEDIOS 9
LÁMPARA DE CALOR RADIANTE | Baja | ATOM | V-505 | 1731483 | 540503 |  | IIb | NA |  | CUIDADO INTENSIVO NEONATAL | Bodega Biomedicos |  | Baja | EXPIRADA | TALLER BIOMÉDICO | MANTENIMIENTO PREVENTIVO | Semestral | [24 empty] | No | No Aplica | No Aplica |  |  | Equipo dado de Baja
LÁMPARA DE CALOR RADIANTE | Baja | OLIDEF | MATRIX-SC | 14C83 | 545847 |  | IIB | 2012EBC-0008988 |  | CUIDADO INTENSIVO NEONATAL | Bodega Biomedicos |  | Baja | EXPIRADA | TALLER BIOMÉDICO | MANTENIMIENTO PREVENTIVO | Semestral | [19 empty] | - |  |  |  |  | No | No Aplica | No Aplica |  |  | equipo pendiente por repuestos no funcional | Requiere concepto técnico
LÁMPARA DE CALOR RADIANTE |  | ATOM | V-505 | 17X0143 | 540818 |  | IIb | NA |  | CUIDADO INTENSIVO NEONATAL |  |  |  | EXPIRADA | TALLER BIOMÉDICO | MANTENIMIENTO PREVENTIVO | Semestral | [8 empty] | X | [7 empty] | C |  |  |  | X | [8 empty] | UCI 9
LÁMPARA DE CALOR RADIANTE | Operativo | OLIDEF | MATRIX-SC | 14B61 | 545846 |  | IIB | 2012EBC-0008988 |  | CUIDADO INTENSIVO NEONATAL | TALLER BIOMEDICO |  | Expirada | EXPIRADA | TALLER BIOMÉDICO | MANTENIMIENTO PREVENTIVO | Semestral | [8 empty] | X | [7 empty] | C |  |  |  | X | [8 empty] | EQUIPO FUERA DE SERVICIO POR SENSOR DE TEMPERATURA Y PAREDES LATERAL
LÁMPARA DE CALOR RADIANTE |  | OHMEDA | 3300 | HCCE50130 | 514894 |  | IIb | NA |  | UNIDAD CRÍTICA OBSTÉTRICA |  |  |  | EXPIRADA | TALLER BIOMÉDICO | MANTENIMIENTO PREVENTIVO | Semestral | [6 empty] | X | [9 empty] | C |  | X
LÁMPARA DE CALOR RADIANTE |  | OHMEDA | 3300 | HCCG50295 | 506156 |  | IIB | NA |  | BLOQUE QUIRÚRGICO |  |  |  | EXPIRADA | TALLER BIOMÉDICO | MANTENIMIENTO PREVENTIVO | Semestral |  |  | X | [11 empty] | X |  | C
LÁMPARA DE FOTOTERAPIA | Baja | DAVID MEDICAL | XHZ-90 | 42061104035 | 541651 |  | IIB | NA |  | CUIDADO INTENSIVO NEONATAL |  |  | Baja | EXPIRADA | TALLER BIOMÉDICO | MANTENIMIENTO PREVENTIVO | Semestral | [24 empty] | No | No Aplica | No Aplica |  |  | Equipo dado de Baja
LÁMPARA DE FOTOTERAPIA | Baja | DAVID MEDICAL | XHZ-90 | 42101108021 | 544583 |  | IIB | NA |  | CUIDADO INTENSIVO NEONATAL |  |  | Baja | EXPIRADA | TALLER BIOMÉDICO | MANTENIMIENTO PREVENTIVO | Semestral | [24 empty] | No | No Aplica | No Aplica |  |  | Equipo dado de Baja
LÁMPARA DE FOTOTERAPIA | Baja | DAVID MEDICAL | XHZ-90 | 42101108019 | 544584 |  | IIB | NA |  | CUIDADO INTENSIVO NEONATAL |  |  | Baja | EXPIRADA | TALLER BIOMÉDICO | MANTENIMIENTO PREVENTIVO | Semestral | [24 empty] | No | No Aplica | No Aplica |  |  | Equipo dado de Baja
LÁMPARA DE FOTOTERAPIA | Baja | DAVID MEDICAL | XHZ-90 | 42101108017 | 544586 |  | IIB | NA |  | CUIDADO INTENSIVO NEONATAL |  |  | Baja | EXPIRADA | TALLER BIOMÉDICO | MANTENIMIENTO PREVENTIVO | Semestral | [24 empty] | No | No Aplica | No Aplica |  |  | Equipo dado de Baja
LÁMPARA DE FOTOTERAPIA | Baja | DAVID MEDICAL | XHZ-90 | 42061104054 | 546136 |  | IIB | NA |  | CUIDADO INTENSIVO NEONATAL |  |  | Baja | EXPIRADA | TALLER BIOMÉDICO | MANTENIMIENTO PREVENTIVO | Semestral | [24 empty] | No | No Aplica | No Aplica |  |  | Equipo dado de Baja
LÁMPARA DE FOTOTERAPIA | Baja | DAVID MEDICAL | XHZ-90 | 42101108015 | 544590 |  | IIB | NA |  | CUIDADO INTENSIVO NEONATAL |  |  | Baja | EXPIRADA | TALLER BIOMÉDICO | MANTENIMIENTO PREVENTIVO | Semestral | [24 empty] | No | No Aplica | No Aplica |  |  | Equipo dado de Baja
LÁMPARA DE FOTOTERAPIA |  | BISTOS | BT-400 | EAFB0042 | 549146 |  | IIB | 2016EBC-0014859 |  | CUIDADO INTENSIVO NEONATAL |  |  |  | EXPIRADA | TALLER BIOMÉDICO | MANTENIMIENTO PREVENTIVO | Anual | [18 empty] | X | [10 empty] | INTERMEDIOS 1
LÁMPARA DE FOTOTERAPIA |  | BISTOS | BT-400 | EAFB0040 | 549147 |  | IIB | 2016EBC-0014859 |  | CUIDADO INTENSIVO NEONATAL |  |  |  | EXPIRADA | TALLER BIOMÉDICO | MANTENIMIENTO PREVENTIVO | Anual | [18 empty] | X | [10 empty] | UCI AISLADO
LÁMPARA DE FOTOTERAPIA | Operativo | BISTOS | BT-400 | EFM40042 | 572930 | Sí | IIB | 2016EBC-0014859 |  | CUIDADO INTENSIVO NEONATAL | Básicos |  | Expirada | EXPIRADA | TALLER BIOMÉDICO | GARANTÍA | Anual | [18 empty] | X | [10 empty] | UCI 12
LÁMPARA DE FOTOTERAPIA |  | BISTOS | BT-400 | EFM40041 | 572931 |  | IIB | 2016EBC-0014859 |  | CUIDADO INTENSIVO NEONATAL |  |  | Expirada | EXPIRADA | TALLER BIOMÉDICO | GARANTÍA | Anual | [18 empty] | X | [10 empty] | UCI 2
LÁMPARA DE FOTOTERAPIA | Operativo | BISTOS | BT-400 | EFM40035 | 572932 |  | IIB | 2016EBC-0014859 |  | CUIDADO INTENSIVO NEONATAL |  |  | Expirada | EXPIRADA | TALLER BIOMÉDICO | GARANTÍA | Anual | [18 empty] | X | [10 empty] | INTERMEDIOS 10
LÁMPARA DE FOTOTERAPIA |  | BISTOS | BT-400 | EFM40034 | 572933 |  | IIB | 2016EBC-0014859 |  | CUIDADO INTENSIVO NEONATAL |  |  | Expirada | EXPIRADA | TALLER BIOMÉDICO | GARANTÍA | Anual | [18 empty] | X | [10 empty] | BASICOS
LÁMPARA DE FOTOTERAPIA |  | BISTOS | BT-400 | EFM40032 | 572935 |  | IIB | 2016EBC-0014859 |  | CUIDADO INTENSIVO NEONATAL |  |  | Expirada | EXPIRADA | TALLER BIOMÉDICO | GARANTÍA | Anual | [18 empty] | X | [10 empty] | UCI 5
LÁMPARA DE FOTOTERAPIA | Operativo | BISTOS | BT-400 | EAFB0035 | 549144 |  | IIB | 2016EBC-0014859 |  | CUIDADO INTENSIVO NEONATAL |  |  | Expirada | EXPIRADA | TALLER BIOMÉDICO | MANTENIMIENTO PREVENTIVO | Anual | [18 empty] | X | [5 empty] | No |  |  |  |  | UCI NEO
LÁMPARA DE FOTOTERAPIA |  | BISTOS | BT-400 | EAFB0037 | 549145 |  | IIB | 2016EBC-0014859 |  | CUIDADO INTENSIVO NEONATAL |  |  |  | EXPIRADA | TALLER BIOMÉDICO | MANTENIMIENTO PREVENTIVO | Anual | [18 empty] | X | [10 empty] | BASICOS
LÁMPARA DE HENDIDURA | Operativo | TOPCON | SL-5D | 500852 | 505853 |  | IIa | NA |  | CONSULTA EXTERNA | Cons 8 |  | Expirada | EXPIRADA | TALLER BIOMÉDICO | MANTENIMIENTO PREVENTIVO | Anual | X | X | [22 empty] | No | No Aplica | No Aplica |  |  | EQUIPO OK
LÁMPARA DE HENDIDURA | Operativo | TOPCON | SL-1E | 156710 | 544456 |  | IIA | 2009DM-0003982 |  | CONSULTA EXTERNA | Cons 8 |  | Expirada | EXPIRADA | TALLER BIOMÉDICO | MANTENIMIENTO PREVENTIVO | Anual | X | [23 empty] | No | No Aplica | No Aplica |  |  | REQUIERE MTTO CORRECTIVO PROBLEMAS EN CONTACTORES INTERNOS
LÁMPARA PIELITICA | Operativo | ILUMITEC | LED-RX18 | 39510B | 571462 | SI | IIa | 2017DM-0016314 |  | CONSULTA EXTERNA | Consultorio #12 |  | Expirada | EXPIRADA | TALLER BIOMÉDICO | MANTENIMIENTO PREVENTIVO | Anual | [14 empty] | X | [9 empty] | No | No Aplica | No Aplica
LARINGOSCOPIO | Operativo | SUNMED | STANDARD | NO DEFINIDO | COMODATO 000899 |  | IIa | NA | 12-293 | GASTROENTEROLOGÍA | Cirugia | COMODATO |  | NO APLICA | GASTROELITE | COMODATO | Semestral | [10 empty] | X | [11 empty] | X |  | No | No Aplica | No Aplica
LARINGOSCOPIO |  | WELCH ALLYN | 60813 | NO DEFINIDO | 796 |  | IIa | NA | 12-293 | HOSPITALIZACIÓN GINECO-OBSTETRICIA |  |  |  | EXPIRADA | TALLER BIOMÉDICO | MANTENIMIENTO PREVENTIVO | Anual | [6 empty] | X | [17 empty] | No | No Aplica | No Aplica
LARINGOSCOPIO |  | WELCH ALLYN | 60813 | NO DEFINIDO | 801 |  | IIa | NA | 12-293 | HOSPITALIZACIÓN GINECO-OBSTETRICIA |  |  |  | EXPIRADA | TALLER BIOMÉDICO | MANTENIMIENTO PREVENTIVO | Anual | [6 empty] | X | [17 empty] | No | No Aplica | No Aplica
LARINGOSCOPIO | Operativo | WELCH ALLYN | 60813 | NO DEFINIDO | NO DEFINIDO |  | IIa | 2008DM-0001919 | 12-293 | HEMODIÁLISIS |  |  | Expirada | EXPIRADA | TALLER BIOMÉDICO | MANTENIMIENTO PREVENTIVO | Anual | [6 empty] | X | [17 empty] | No | No Aplica | No Aplica |  |  | ENCONTRADO EN HEMODIALISIS 8/01/2025, SIN PLACA DE IDENTIFICACION
LARINGOSCOPIO | Operativo | WELCH ALLYN | 60813 | 00732094250121 | NO DEFINIDO |  | IIa | 2008DM-0001919 | 12-293 | HEMODIÁLISIS |  |  | Expirada | EXPIRADA | TALLER BIOMÉDICO | MANTENIMIENTO PREVENTIVO | Anual | [6 empty] | X | [17 empty] | No | No Aplica | No Aplica |  |  | ENCONTRADO EN HEMODIALISIS 8/01/2025, SIN PLACA DE IDENTIFICACION
LARINGOSCOPIO | Operativo | WELCH ALLYN | 60813 | NO DEFINIDO | 778 |  | IIa | NA | 12-293 | HOSPITALIZACIÓN QUIRÚRGICAS | Carro De Paro |  | Expirada | EXPIRADA | TALLER BIOMÉDICO | MANTENIMIENTO PREVENTIVO | Anual | [12 empty] | X | [11 empty] | No | No Aplica | No Aplica
LARINGOSCOPIO |  | WELCH ALLYN | 60813 | NO DEFINIDO | 779 |  | IIa | NA | 12-293 | HOSPITALIZACIÓN QUIRÚRGICAS |  |  |  | EXPIRADA | TALLER BIOMÉDICO | MANTENIMIENTO PREVENTIVO | Anual | [12 empty] | X | [11 empty] | No | No Aplica | No Aplica
LARINGOSCOPIO | Operativo | WELCH ALLYN | 60813 | NO DEFINIDO | 795 |  | IIa | NA | 12-293 | HOSPITALIZACIÓN QUIRÚRGICAS | Carro De Paro |  | Expirada | EXPIRADA | TALLER BIOMÉDICO | MANTENIMIENTO PREVENTIVO | Anual | [12 empty] | X | [11 empty] | No | No Aplica | No Aplica
LARINGOSCOPIO |  | WELCH ALLYN | 60813 | NO DEFINIDO | V005897 |  | IIa | 2008DM-0001919 | 12-293 | HOSPITALIZACIÓN ADULTOS 5° PISO |  |  |  | EXPIRADA | TALLER BIOMÉDICO | MANTENIMIENTO PREVENTIVO | Anual | [10 empty] | X | [13 empty] | No | No Aplica | No Aplica
LARINGOSCOPIO | Operativo | WELCH ALLYN | 60813 | NO DEFINIDO | 798 |  | IIa | NA | 12-293 | CUIDADO INTERMEDIO ADULTO | Se encuentra en intermedios neonatal |  | Expirada | EXPIRADA | TALLER BIOMÉDICO | MANTENIMIENTO PREVENTIVO | Anual | [16 empty] | X | [7 empty] | No | No Aplica | No Aplica
LARINGOSCOPIO |  | WELCH ALLYN | 60814 | NO DEFINIDO | 797 |  | IIa | NA | 12-293 | HOSPITALIZACIÓN PEDIATRÍA (Ruta Dorada) |  |  |  | EXPIRADA | TALLER BIOMÉDICO | MANTENIMIENTO PREVENTIVO | Anual | [12 empty] | X | [11 empty] | No | No Aplica | No Aplica
LARINGOSCOPIO | Operativo | WELCH ALLYN | 60813 | NO DEFINIDO | 776 | SI | IIa |  | 12-293 | CUIDADO INTENSIVO ADULTO |  |  | Expirada | EXPIRADA | TALLER BIOMÉDICO | MANTENIMIENTO PREVENTIVO | Anual | [16 empty] | X | [7 empty] | No | No Aplica | No Aplica
LARINGOSCOPIO |  | WELCH ALLYN | 60813 | NO DEFINIDO | SINIDENTIFICAR |  | IIa | NA | 12-293 | HOSPITALIZACION PEDIATRIA | Carro De Paro |  | Expirada | EXPIRADA | TALLER BIOMÉDICO | MANTENIMIENTO PREVENTIVO | Anual | [16 empty] | X | [7 empty] | No | No Aplica | No Aplica
LARINGOSCOPIO | Operativo | WELCH ALLYN | 60813 | NO DEFINIDO | 800 | SI | IIa | NA | 12-293 | CUIDADO INTENSIVO ADULTO | Carro De Paro |  | Expirada | EXPIRADA | TALLER BIOMÉDICO | MANTENIMIENTO PREVENTIVO | Anual | [16 empty] | X | [7 empty] | No | No Aplica | No Aplica
LARINGOSCOPIO |  | WELCH ALLYN | 60813 | NO DEFINIDO | 804 |  | IIa | NA | 12-293 | CUIDADO INTENSIVO ADULTO |  |  |  | EXPIRADA | TALLER BIOMÉDICO | MANTENIMIENTO PREVENTIVO | Anual | [16 empty] | X | [7 empty] | No | No Aplica | No Aplica
LARINGOSCOPIO | Operativo | WELCH ALLYN | 60814 | NO DEFINIDO | 772 |  | IIa | NA | 12-293 | CUIDADO INTENSIVO NEONATAL |  |  | Expirada | EXPIRADA | TALLER BIOMÉDICO | MANTENIMIENTO PREVENTIVO | Anual | [18 empty] | X | [5 empty] | No | No Aplica | No Aplica |  |  | UCI CARRO DE PARO
LARINGOSCOPIO |  | WELCH ALLYN | 60814 | NO DEFINIDO | 773 |  | IIa | NA | 12-293 | CUIDADO INTENSIVO NEONATAL |  |  |  | EXPIRADA | TALLER BIOMÉDICO | MANTENIMIENTO PREVENTIVO | Anual | [18 empty] | X | [5 empty] | No | No Aplica | No Aplica |  |  | UCI CARRO DE PARO
LARINGOSCOPIO |  | WELCH ALLYN | 60814 | NO DEFINIDO | 802 |  | IIa | NA | 12-293 | CUIDADO INTENSIVO NEONATAL |  |  |  | EXPIRADA | TALLER BIOMÉDICO | MANTENIMIENTO PREVENTIVO | Anual | [18 empty] | X | [5 empty] | No | No Aplica | No Aplica |  |  | NO SE ENCONTRO
LARINGOSCOPIO | Operativo | WELCH ALLYN | 60814 | NO DEFINIDO | 774 |  | IIa | NA | 12-293 | CUIDADO INTENSIVO PEDIÁTRICO |  |  | Expirada | EXPIRADA | TALLER BIOMÉDICO | MANTENIMIENTO PREVENTIVO | Anual | [22 empty] | X |  | No | No Aplica | No Aplica
LARINGOSCOPIO | Operativo | WELCH ALLYN | 60813 | NO DEFINIDO | 794 |  | IIa | NA | 12-293 | CUIDADO INTENSIVO PEDIÁTRICO |  |  | Expirada | EXPIRADA | TALLER BIOMÉDICO | MANTENIMIENTO PREVENTIVO | Anual | [22 empty] | X |  | No | No Aplica | No Aplica
LARINGOSCOPIO | Operativo | WELCH ALLYN | 60813 | NO DEFINIDO | V005878 |  | IIa |  |  | CUIDADO INTENSIVO PEDIÁTRICO |  |  | Expirada | EXPIRADA | TALLER BIOMÉDICO | MANTENIMIENTO PREVENTIVO | Anual | X | X | [22 empty] | No | No Aplica | No Aplica
LARINGOSCOPIO | Operativo | WELCH ALLYN | 60813 | NO DEFINIDO | V005879 |  | IIa |  |  | CUIDADO INTENSIVO PEDIÁTRICO |  |  | Expirada | EXPIRADA | TALLER BIOMÉDICO | MANTENIMIENTO PREVENTIVO | Anual | X | X | [22 empty] | No | No Aplica | No Aplica
LARINGOSCOPIO | Operativo | WELCH ALLYN | 60813 | NO DEFINIDO | V005880 |  | IIa |  |  | CUIDADO INTENSIVO PEDIÁTRICO |  |  | Expirada | EXPIRADA | TALLER BIOMÉDICO | MANTENIMIENTO PREVENTIVO | Anual | X | X | [22 empty] | No | No Aplica | No Aplica
LARINGOSCOPIO | Operativo | WELCH ALLYN | 60813 | NO DEFINIDO | V005886 |  | IIa |  |  | CUIDADO INTENSIVO PEDIÁTRICO |  |  | Expirada | EXPIRADA | TALLER BIOMÉDICO | MANTENIMIENTO PREVENTIVO | Anual | X | X | [22 empty] | No | No Aplica | No Aplica
LARINGOSCOPIO | Operativo | WELCH ALLYN | 60813 | NO DEFINIDO | 781 |  | IIa | NA | 12-293 | URGENCIAS | Urgencias Pediatría |  | Expirada | EXPIRADA | TALLER BIOMÉDICO | MANTENIMIENTO PREVENTIVO | Anual | X | X | [22 empty] | No | No Aplica | No Aplica
LARINGOSCOPIO | Operativo | WELCH ALLYN | 60813 | NO DEFINIDO | 782 |  | IIa | NA | 12-293 | HOSPITALIZACION PEDIATRIA | Carro De Paro |  | Expirada | EXPIRADA | TALLER BIOMÉDICO | MANTENIMIENTO PREVENTIVO | Anual | X | [23 empty] | No | No Aplica | No Aplica
LARINGOSCOPIO | Operativo | WELCH ALLYN | 60813 | NO DEFINIDO | 793 |  | IIa | NA | 12-293 | URGENCIAS | Reanimacion |  | Expirada | EXPIRADA | TALLER BIOMÉDICO | MANTENIMIENTO PREVENTIVO | Anual | X | [23 empty] | No | No Aplica | No Aplica |  |  | Se realiza instalacion de portabobillos HPX608125-50 WELCH ALLYN EQUIPO OK
LARINGOSCOPIO | Operativo | WELCH ALLYN | 60813 | NO DEFINIDO | 574006 |  | IIa | NA | 12-293 | URGENCIAS | Reanimacion |  | Expirada | EXPIRADA | TALLER BIOMÉDICO | MANTENIMIENTO PREVENTIVO | Anual | X | [23 empty] | No | No Aplica | No Aplica |  |  | Equipo anexado en inventario. AF NO APARECE EN BASE DATOS
LARINGOSCOPIO | Operativo | WELCH ALLYN | 60813 | NO DEFINIDO | V005898 |  | IIa | NA | 12-293 | URGENCIAS | Reanimacion |  | Expirada | EXPIRADA | TALLER BIOMÉDICO | MANTENIMIENTO PREVENTIVO | Anual | X | [23 empty] | No | No Aplica | No Aplica |  |  | Equipo anexado en inventario. AF NO APARECE EN BASE DATOS
LARINGOSCOPIO |  | WELCH ALLYN | 60813 | NO DEFINIDO | 775 |  | IIa | NA | 12-293 | URGENCIAS |  |  |  | EXPIRADA | TALLER BIOMÉDICO | MANTENIMIENTO PREVENTIVO | Anual | X | [23 empty] | No | No Aplica | No Aplica
LARINGOSCOPIO | Operativo | WELCH ALLYN | 60813 | NO DEFINIDO | 780 |  | IIa | NA | 12-293 | URGENCIAS | Quirófano (Sala #2) |  | Expirada | EXPIRADA | TALLER BIOMÉDICO | MANTENIMIENTO PREVENTIVO | Anual | X | [23 empty] | No | No Aplica | No Aplica
LARINGOSCOPIO | Operativo | WELCH ALLYN | 60814 | 00732094250114 | 574007 |  | IIa |  |  | URGENCIAS PEDIATRÍA | Carro De Paro |  | Expirada | EXPIRADA | TALLER BIOMÉDICO | MANTENIMIENTO PREVENTIVO | Anual | [8 empty] | X | [15 empty] | No | No Aplica | No Aplica
LARINGOSCOPIO | Operativo | WELCH ALLYN | 60300 | NO DEFINIDO | 777 |  | IIa | NA |  | BLOQUE QUIRÚRGICO | Cuarto Esteril |  | Expirada | EXPIRADA | TALLER BIOMÉDICO | MANTENIMIENTO PREVENTIVO | Anual |  |  | X | [21 empty] | No | No Aplica | No Aplica
LARINGOSCOPIO | Operativo | WELCH ALLYN | 60813 | NO DEFINIDO | 799 | Sí | IIa | NA | 12-293 | BLOQUE QUIRÚRGICO | Cuarto Esteril |  | Expirada | EXPIRADA | TALLER BIOMÉDICO | MANTENIMIENTO PREVENTIVO | Anual |  |  | X | [21 empty] | No | No Aplica | No Aplica
LARINGOSCOPIO | Operativo | WELCH ALLYN | 60813 | NO DEFINIDO | 803 | Sí | IIa | NA | 12-293 | BLOQUE QUIRÚRGICO | Sala #1 |  | Expirada | EXPIRADA | TALLER BIOMÉDICO | MANTENIMIENTO PREVENTIVO | Anual |  |  | X | [21 empty] | No | No Aplica | No Aplica |  |  | ANTERIOR UBICA UCI ADULTOS
LARINGOSCOPIO |  | WELCH ALLYN | 60813 | NO DEFINIDO | 805 |  | IIa | NA | 12-293 | BLOQUE QUIRÚRGICO |  |  |  | EXPIRADA | TALLER BIOMÉDICO | MANTENIMIENTO PREVENTIVO | Anual |  |  | X | [21 empty] | No | No Aplica | No Aplica
LARINGOSCOPIO | Operativo | WELCH ALLYN | 60813 | NO DEFINIDO | 806 | Sí | IIa | NA | 12-293 | BLOQUE QUIRÚRGICO | QUIROFANO |  | Expirada | EXPIRADA | TALLER BIOMÉDICO | MANTENIMIENTO PREVENTIVO | Anual |  |  | X | [21 empty] | No | No Aplica | No Aplica
LARINGOSCOPIO | Operativo | WELCH ALLYN | 60813 | NO DEFINIDO | 807 | Sí | IIa | NA | 12-293 | BLOQUE QUIRÚRGICO |  |  | Expirada | EXPIRADA | TALLER BIOMÉDICO | MANTENIMIENTO PREVENTIVO | Anual |  |  | X | [21 empty] | No | No Aplica | No Aplica
LARINGOSCOPIO |  | WELCH ALLYN | 60813 |  | #6 |  |  |  |  | CARDIOLOGÍA | [6 empty] | Bajo Demanda
LAVADORA DESINFECTADORA |  | STERIS | AMSCO 2532 | 3625423014 | 572071 |  | IIA | 2015DM-0012776 | 15-671 | CENTRAL DE ESTERILIZACIÓN |  |  | Expirada | EXPIRADA | UT DE DOTACION HOSPITALARIA | MANTENIMIENTO PREVENTIVO | Cuatrimestral | [24 empty] | No |  |  |  |  | NUEVO
LENSOMETRO | Operativo | MEDOP | CCQ-V | 0104741 | 544462 |  | I | NA |  | CONSULTA EXTERNA | Cons 8 |  | Expirada | EXPIRADA | TALLER BIOMÉDICO | MANTENIMIENTO PREVENTIVO | Anual | X | X | [22 empty] | No | No Aplica | No Aplica |  |  | Equipo Ok
LUMINOMETRO |  | 3M | LX25 | MWD5191 | 572704 |  | NA | NA |  | CALIDAD |  |  |  | EXPIRADA | 3M | MANTENIMIENTO PREVENTIVO | Anual | [6 empty] | X
MAPA |  | BTL | 08 ABPM | 08AE-510900 | COMODATO |  | IIa | 2011DM-0008330 |  | CARDIOLOGÍA |  | COMODATO |  | NO APLICA | CARDIOLOGY- JAVIER MARTINEZ | COMODATO | Anual | [14 empty] | X
MAPA |  | BTL | 08 ABPM | 08AE- 513348 | COMODATO |  | IIa | 2011DM-0008330 |  | CARDIOLOGÍA |  | COMODATO |  | NO APLICA | CARDIOLOGY- JAVIER MARTINEZ | COMODATO | Anual | [14 empty] | X
MAPA |  | BTL | 08 ABPM | 08AE-513146 | COMODATO |  | IIa | 2011DM-0008330 |  | CARDIOLOGÍA |  | COMODATO |  | NO APLICA | CARDIOLOGY- JAVIER MARTINEZ | COMODATO | Anual | [14 empty] | X
MÁQUINA DE ANESTESIA | Operativo | DRAEGER | PRIMUS | ARZA-0046 | 541212 | Sí | IIB | 2008EBC-0002167 |  | BLOQUE QUIRÚRGICO |  |  | Expirada | EXPIRADA | DRAEGER | MANTENIMIENTO PREVENTIVO | Anual | [8 empty] | X | [15 empty] | No | No Aplica | No Aplica |  |  | MTTO PREVENTIVO POR DRAEGAER 03-07-2025
MÁQUINA DE ANESTESIA | Operativo | DRAEGER | FABIUS GS | ASAE-0018 | 543725 | Sí | IIB | 2008EBC-0002304 |  | BLOQUE QUIRÚRGICO | Máquina #4 |  | Expirada | EXPIRADA | DRAEGER | MANTENIMIENTO PREVENTIVO | Anual | [8 empty] | X | [15 empty] | No | No Aplica | No Aplica |  |  | MTTO PREVENTIVO POR DRAEGAER 02-07-2025
MÁQUINA DE ANESTESIA | Operativo | DRAEGER | FABIUS GS | ASAE-0019 | 543826 | Sí | IIB | 2008EBC-0002304 |  | BLOQUE QUIRÚRGICO | Máquina #5 |  | Expirada | EXPIRADA | DRAEGER | MANTENIMIENTO PREVENTIVO | Anual | [8 empty] | X | [15 empty] | No | No Aplica | No Aplica |  |  | MTTO PREVENTIVO POR DRAEGAER 02-07-2025
MÁQUINA DE ANESTESIA | Operativo | DRAEGER | FABIUS GS PREMIUM | ASDC-0214 | 545126 | Sí | IIB | 2008EBC-0002362 |  | BLOQUE QUIRÚRGICO | Máquina #2 |  | Expirada | EXPIRADA | DRAEGER | MANTENIMIENTO PREVENTIVO | Anual | [8 empty] | X | [15 empty] | No | No Aplica | No Aplica |  |  | MTTO PREVENTIVO POR DRAEGAER 03-07-2025
MÁQUINA DE ANESTESIA | Operativo | DRAEGER | FABIUS PLUS XL | ASHN-0034 | 549347 |  | IIB | 2014EBC-0010963 |  | BLOQUE QUIRÚRGICO |  |  | Expirada | EXPIRADA | DRAEGER | MANTENIMIENTO PREVENTIVO | Anual | [8 empty] | X | [15 empty] | No | No Aplica | No Aplica |  |  | MTTO PREVENTIVO POR DRAEGAER 03-07-2025
MÁQUINA DE ANESTESIA | Operativo | DRAEGER | FABIUS GS PREMIUM | ASHK-0118 | 549357 | Sí | IIB | 2008EBC-0002362 |  | BLOQUE QUIRÚRGICO |  |  | Expirada | EXPIRADA | DRAEGER | MANTENIMIENTO PREVENTIVO | Anual | [8 empty] | X | [15 empty] | No | No Aplica | No Aplica |  |  | EQUIPO FUERA DE SERVICIO EN TALLER BIOMEDICO
MÁQUINA DE ANESTESIA | Baja | DRAEGER | FABIUS CE | ARWF-0035 | 540573 |  | IIB | NA |  | BLOQUE QUIRÚRGICO |  |  | Baja | EXPIRADA | DRAEGER | MANTENIMIENTO PREVENTIVO | Anual | [24 empty] | No | No Aplica | No Aplica |  |  | Equipo dado de Baja
MÁQUINA DE ANESTESIA | Operativo | DRAEGER | PRIMUS | ARZA-0045 | 541269 | Sí | IIB | 2008EBC-0002167 |  | BLOQUE QUIRÚRGICO |  |  | Expirada | EXPIRADA | DRAEGER | MANTENIMIENTO PREVENTIVO | Anual | [8 empty] | X | [15 empty] | No | No Aplica | No Aplica |  |  | EQUIPO FUERA DE SERVICIO EN TALLER BIOMEDICO
MÁQUINA DE ANESTESIA | Operativo | DRAEGER | ATLAN A30 | ASSA-0020 | 572221 | Sí | IIB | 2020EBC-0021547 |  | BLOQUE QUIRÚRGICO |  |  | Expirada | 2025-10-18 | ELECTROMEDICA | MANTENIMIENTO PREVENTIVO | Semestral | [18 empty] | X | [5 empty] | No | No Aplica | No Aplica |  |  | MTTO PREV POR DRAEGAER 02-04-2025
MÁQUINA DE ANESTESIA | Operativo | DRAEGER | ATLAN A30 | ASRH-0107 | 572222 |  | IIB | 2020EBC-0021547 |  | BLOQUE QUIRÚRGICO |  |  | Vigente | 2025-10-18 | ELECTROMEDICA | MANTENIMIENTO PREVENTIVO | Semestral | [18 empty] | X | [5 empty] | No | No Aplica | No Aplica |  |  | MTTO PREV POR DRAEGAER 02-04-2025
MÁQUINA DE ANESTESIA | Operativo | DRAEGER | ATLAN A30 | ASRH-0110 | 572223 | Sí | IIB | 2020EBC-0021547 |  | BLOQUE QUIRÚRGICO |  |  | Vigente | 2025-10-18 | ELECTROMEDICA | MANTENIMIENTO PREVENTIVO | Semestral | [18 empty] | X | [5 empty] | No | No Aplica | No Aplica |  |  | MTTO PREV POR DRAEGAER 02-04-2025
MAQUINA DE HEMODIALISIS |  | GAMBRO | AK98 | AK059340 | 572764 |  | IIB | 2009EBC-0003819 |  | HEMODIÁLISIS |  |  | Expirada | EXPIRADA | GLS HEALTH & BIOTECHNOLOGY | MANTENIMIENTO PREVENTIVO | Anual | [14 empty] | X
MAQUINA DE HEMODIALISIS |  | GAMBRO | AK98 | AK059425 | 572787 |  | IIB | 2020EBC-0003819-R1 |  | HEMODIÁLISIS |  |  | Expirada | EXPIRADA | GLS HEALTH & BIOTECHNOLOGY | MANTENIMIENTO PREVENTIVO | Anual | [14 empty] | X
MAQUINA DE HEMODIALISIS |  | GAMBRO | AK98 | AK059423 | 572788 |  | IIB | 2020EBC-0003819-R1 |  | HEMODIÁLISIS |  |  | Expirada | EXPIRADA | GLS HEALTH & BIOTECHNOLOGY | MANTENIMIENTO PREVENTIVO | Anual | X | [13 empty] | X
MAQUINA DE HEMODIALISIS |  | GAMBRO | AK98 | AK059426 | 572789 |  | IIB | 2020EBC-0003819-R1 |  | HEMODIÁLISIS |  |  | Expirada | EXPIRADA | GLS HEALTH & BIOTECHNOLOGY | MANTENIMIENTO PREVENTIVO | Anual | [14 empty] | X
MAQUINA DE HEMODIALISIS |  | GAMBRO | AK98 | AK059427 | 572790 |  | IIB | 2020EBC-0003819-R1 |  | HEMODIÁLISIS |  |  | Expirada | EXPIRADA | GLS HEALTH & BIOTECHNOLOGY | MANTENIMIENTO PREVENTIVO | Anual | [14 empty] | X
MAQUINA DE HEMODIALISIS |  | GAMBRO | AK98 | AK059424 | 572791 |  | IIB | 2020EBC-0003819-R1 |  | HEMODIÁLISIS |  |  | Expirada | EXPIRADA | GLS HEALTH & BIOTECHNOLOGY | MANTENIMIENTO PREVENTIVO | Anual | X | [13 empty] | X
MAQUINA DE HEMODIALISIS |  | GAMBRO | PRISMAFLEX | PA9574 | COMODATO 000886 |  | IIB | 2010DM-0006469 |  | CUIDADO INTENSIVO ADULTO |  |  |  | NO APLICA | GLS HEALTH & BIOTECHNOLOGY | COMODATO | Anual | [16 empty] | X
MAQUINA DE HEMODIALISIS |  | GAMBRO | PRISMAFLEX | PA9577 | COMODATO 000887 |  | IIB | 2010DM-0006469 |  | CUIDADO INTENSIVO ADULTO |  |  |  | NO APLICA | GLS HEALTH & BIOTECHNOLOGY | COMODATO | Anual | [16 empty] | X
MAQUINA DE HEMODIALISIS |  | GAMBRO | PRISMAFLEX | PA11536 | COMODATO 000888 |  | IIB | 2010DM-0006469 |  | CUIDADO INTENSIVO ADULTO |  |  |  | NO APLICA | GLS HEALTH & BIOTECHNOLOGY | COMODATO | Anual | [16 empty] | X
MAQUINA DE HEMODIALISIS |  | GAMBRO | PRISMAFLEX | PA13535 | COMODATO 000889 |  | IIB | 2010DM-0006469 |  | CUIDADO INTENSIVO ADULTO |  |  |  | NO APLICA | GLS HEALTH & BIOTECHNOLOGY | COMODATO | Anual | [16 empty] | X
MARCAPASOS |  | OSYPKA | 101H | 1337124 | 545698 |  | IIB | 2013EBC-0002233 |  | CUIDADO INTENSIVO ADULTO |  |  |  | EXPIRADA | TALLER BIOMÉDICO | MANTENIMIENTO PREVENTIVO | Anual | [12 empty] | C | [7 empty] | X
MARCAPASOS |  | OSYPKA | 101H | 1341117 | 545699 |  | IIB | 2013EBC-0002233 |  | CUIDADO INTENSIVO ADULTO |  |  |  | EXPIRADA | TALLER BIOMÉDICO | MANTENIMIENTO PREVENTIVO | Anual | [12 empty] | C | [7 empty] | X
MARCAPASOS |  | OSYPKA | 101H | 1341114 | 545700 |  | IIB | 2013EBC-0002233 |  | CUIDADO INTENSIVO ADULTO |  |  |  | EXPIRADA | TALLER BIOMÉDICO | MANTENIMIENTO PREVENTIVO | Anual | [20 empty] | X/C
MARCAPASOS |  | OSYPKA | 101H | 1341115 | 545701 |  | IIB | 2013EBC-0002233 |  | CUIDADO INTENSIVO ADULTO |  |  |  | EXPIRADA | TALLER BIOMÉDICO | MANTENIMIENTO PREVENTIVO | Anual | [12 empty] | C | [7 empty] | X
MARCAPASOS BICAMERAL | Operativo | MEDTRONIC | 5392 | DJH006374P | 546337 |  | IIB | 2007EBC-0001163 |  | BLOQUE QUIRÚRGICO | Cuarto De Equipos |  | Expirada | EXPIRADA | TALLER BIOMÉDICO | MANTENIMIENTO PREVENTIVO | Anual |  |  | X | [11 empty] | C | [9 empty] | Sí | CS120823 | 2023-08-08 | 2024-08-08
MASA PATRON |  | CILINDRICA | N-D | GEC-003 | 1KG |  | NA | NA |  | TALLER BIOMÉDICO |  |  |  | EXPIRADA | EMPRESA DE CALIBRACIÓN | CALIBRACIÓN | Bajo Demanda | [12 empty] | C
MASA PATRON |  | CILINDRICA | N-D | GEC-001 | 200gs |  | NA | NA |  | TALLER BIOMÉDICO |  |  |  | EXPIRADA | EMPRESA DE CALIBRACIÓN | CALIBRACIÓN | Bajo Demanda | [12 empty] | C
MASA PATRON |  | CILINDRICA | N-D | GEC-002 | 500gs |  | NA | NA |  | TALLER BIOMÉDICO |  |  |  | EXPIRADA | EMPRESA DE CALIBRACIÓN | CALIBRACIÓN | Bajo Demanda | [12 empty] | C
MESA DE PARTOS |  | BENQ | 330T (F) | 2A071-QC-0001 | 549914 |  | I | 2015DM-0012768 |  | HOSPITALIZACIÓN GINECO-OBSTETRICIA |  |  |  | EXPIRADA | TALLER BIOMÉDICO | MANTENIMIENTO PREVENTIVO | Trimestral |  |  | X | [5 empty] | X | [5 empty] | X | [5 empty] | X
MESA QUIRÚRGICA | Operativo | BENQ | DR MAX 7000S | 2A295-W5-0026 | 572146 | Sí | I | 2015DM-0012805 |  | BLOQUE QUIRÚRGICO | Qx4 |  |  | 2025-08-11 | ELECTROMEDICA | MANTENIMIENTO PREVENTIVO | Semestral |  |  | X | [11 empty] | X | [9 empty] | No | No Aplica | No Aplica
MESA QUIRÚRGICA | Operativo | BENQ | DR MAX 7000S | 2A295-W1-0005 | 572148 | Sí | I | 2015DM-0012805 |  | BLOQUE QUIRÚRGICO |  |  |  | 2025-08-11 | ELECTROMEDICA | MANTENIMIENTO PREVENTIVO | Semestral |  |  | X | [11 empty] | X | [9 empty] | No | No Aplica | No Aplica
MESA QUIRÚRGICA | Operativo | BENQ | DR MAX 7000S | 2A295-W1-0004 | 572149 | Sí | I | 2015DM-0012805 |  | BLOQUE QUIRÚRGICO | Qx3 |  | Vigente | 2025-08-11 | ELECTROMEDICA | MANTENIMIENTO PREVENTIVO | Semestral |  |  | X | [11 empty] | X | [9 empty] | No | No Aplica | No Aplica
MESA QUIRÚRGICA | Operativo | STURDY | SG 670 | SG670-151170396 | 545625 | Sí | I | NA |  | BLOQUE QUIRÚRGICO | Qx 1 |  | Expirada | EXPIRADA | TALLER BIOMÉDICO | MANTENIMIENTO PREVENTIVO | Semestral |  |  | X | [11 empty] | X | [9 empty] | No | No Aplica | No Aplica |  | Actualizada | requiere cambio encauchetado de pedal aún funcional
MESA QUIRÚRGICA | Operativo | BENQ | DR MAX 7000SPKB | 2A162-N5-0002 004 | 550479 | Sí | I | NA |  | BLOQUE QUIRÚRGICO | Qx2 |  | Expirada | EXPIRADA | TALLER BIOMÉDICO | MANTENIMIENTO PREVENTIVO | Semestral |  |  | X | [11 empty] | X | [9 empty] | No | No Aplica | No Aplica |  | Actualizada
MESA QUIRÚRGICA | Operativo | MAQUET | RASTATT | D-7643 | 500794 | Sí | I | 2014DM-0012045 |  | BLOQUE QUIRÚRGICO |  |  | Expirada | EXPIRADA | TALLER BIOMÉDICO | MANTENIMIENTO PREVENTIVO | Semestral |  |  | X | [11 empty] | X | [9 empty] | No | No Aplica | No Aplica | No Aplica | Actualizada
MESA QUIRÚRGICA | Operativo | SCHMITZ | RC-30 | 13-0021-N | 545624 | Sí | I | NA |  | BLOQUE QUIRÚRGICO |  |  | Expirada | EXPIRADA | TALLER BIOMÉDICO | MANTENIMIENTO PREVENTIVO | Semestral |  |  | X | [11 empty] | X | [9 empty] | No | No Aplica | No Aplica |  | Actualizada
MESA QUIRÚRGICA | Operativo | MEDIFA | 504220 | 20591 | 549165 | Sí | I | 2015DM-0012519 |  | BLOQUE QUIRÚRGICO |  |  | Expirada | EXPIRADA | TALLER BIOMÉDICO | MANTENIMIENTO PREVENTIVO | Semestral |  |  | X | [11 empty] | X | [9 empty] | No | No Aplica | No Aplica
MESA QUIRÚRGICA | Operativo | MEDIFA | 504325 | 20592 | 549166 | Sí | I | 2015DM-0012519 |  | BLOQUE QUIRÚRGICO |  |  | Expirada | EXPIRADA | TALLER BIOMÉDICO | MANTENIMIENTO PREVENTIVO | Semestral |  |  | X | [11 empty] | X | [9 empty] | No | No Aplica | No Aplica
MESA QUIRÚRGICA | Baja | MAQUET | STIERLEN | E-NR,1417,01AO | 550499 | Sí | I | 2014DM-0012045 |  | BLOQUE QUIRÚRGICO | Sala 8 |  | Expirada | EXPIRADA | TALLER BIOMÉDICO | MANTENIMIENTO PREVENTIVO | Semestral |  |  | X | [11 empty] | X
MICROPIPETA | Operativo | DIAMOND | 20-200µl | GB764190 | V00427 |  | NA | NA |  | LABORATORIO CLÍNICO | Inmunohematologia | HUSJ | Expirada | EXPIRADA | TALLER BIOMÉDICO | MANTENIMIENTO PREVENTIVO | Anual |  |  | X | [17 empty] | C |  |  |  | Sí | GA3409-24 | 2024-05-09 | 2025-05-09
MICROSCOPIO | Operativo | ZEISS | PRIMOSTAR 3 | 3186005444 |  |  | I |  |  | LABORATORIO CLÍNICO |  |  |  |  | KAIKA |  | Anual | [10 empty] | X | [13 empty] | No
MICROSCOPIO | Operativo | OLYMPUS | CHS | 9F0002 | 506472 |  | I | NA |  | BANCO DE SANGRE | Lectura Gota Gruesa | HUSJ | Expirada | EXPIRADA | TALLER BIOMÉDICO | MANTENIMIENTO PREVENTIVO | Anual |  |  | X | [21 empty] | No | NO APLICA | NO APLICA | NO APLICA
MICROSCOPIO | Operativo | OLYMPUS | CHS | 8D0105 | 519330 |  | NA | NA |  | LABORATORIO CLÍNICO | Parasitología Y Uroanálisis |  | Expirada | EXPIRADA | TALLER BIOMÉDICO | MANTENIMIENTO PREVENTIVO | Anual |  |  | X | [21 empty] | No | No Aplica | No Aplica
MICROSCOPIO | Operativo | NIKON | ELIPSE E 200 | 761799 | 544438 |  | NA | 2013DM-0010750 |  | LABORATORIO CLÍNICO | Microbiología |  | Expirada | EXPIRADA | TALLER BIOMÉDICO | MANTENIMIENTO PREVENTIVO | Anual |  |  | X | [21 empty] | No | No Aplica | No Aplica
MICROSCOPIO |  | KARL ZEISS | PRIMO STAR | 3144043672 | 574591 |  | I | 2014DM-0011657 |  | PATOLOGÍA |  |  |  | EXPIRADA | TALLER BIOMÉDICO | MANTENIMIENTO PREVENTIVO | Anual |  |  | X
MICROSCOPIO QUIRURGICO |  | KARL ZEISS | VARIO 700 | 6636161902 | 549368 |  | IIa | 2007DM-0001346 |  | BLOQUE QUIRÚRGICO |  |  |  | EXPIRADA | KAIKA | MANTENIMIENTO PREVENTIVO | Semestral | [10 empty] | X | [11 empty] | X | X | No
MICROSCOPIO QUIRURGICO | Operativo | KARL ZEISS | UNIVERSAL S3 STAND S3 | 304919-9904 | 509497 |  | IIa | NA |  | BLOQUE QUIRÚRGICO |  |  | Expirada | EXPIRADA | TALLER BIOMÉDICO | MANTENIMIENTO PREVENTIVO | Anual |  |  | X | [21 empty] | No
MICROTOMO |  | LEICA BIOSYSTEMS | RM2125 RST | 04339 | 574562 |  | I | 2017DM-0016254 |  | PATOLOGÍA |  |  |  | EXPIRADA | SANITAS | MANTENIMIENTO PREVENTIVO | Anual |  |  |  |  | X
MONITOR DE GASES | Operativo | DRAEGER | VAMOS 2 | ASAD-0021 | 550514 | Sí | IIB | 2008EBC-0002360 |  | BLOQUE QUIRÚRGICO | Máquina #4 |  | Expirada | EXPIRADA | DRAEGER | MANTENIMIENTO PREVENTIVO | Anual | [8 empty] | X | [15 empty] | No
MONITOR DE GASES | Operativo | DRAEGER | SCIO | ASHD-0001 | 549358 | Sí | IIB | 2008EBC-0002376 |  | BLOQUE QUIRÚRGICO | Máquina #7 |  | Expirada | EXPIRADA | DRAEGER | MANTENIMIENTO PREVENTIVO | Anual | [8 empty] | X | [15 empty] | No
MONITOR DE GASES | Operativo | DRAEGER | SCIO | ASFK-0085 | 549360 | Sí | IIB | 2008EBC-0002376 |  | BLOQUE QUIRÚRGICO | Máquina #6 |  | Expirada | EXPIRADA | DRAEGER | MANTENIMIENTO PREVENTIVO | Anual | [8 empty] | X | [15 empty] | No
MONITOR DE GASES | Operativo | DRAEGER | VAMOS | ARXA-0026 | 569821 | Sí | IIB | 2008EBC-0002360 |  | BLOQUE QUIRÚRGICO | Máquina #5 |  | Expirada | EXPIRADA | DRAEGER | MANTENIMIENTO PREVENTIVO | Anual | [8 empty] | X | [15 empty] | No
MONITOR DE GASES | Operativo | DRAEGER | VAMOS 2 | ASAD-0022 | 550483 | Sí | IIB | 2008EBC-0002360 |  | BLOQUE QUIRÚRGICO | Máquina #2 |  | Expirada | EXPIRADA | DRAEGER | MANTENIMIENTO PREVENTIVO | Anual | [8 empty] | X | [15 empty] | No
MULTIMETRO DIGITAL |  | FINEST | 509 | 050504915 | 542963 |  | NA | NA |  | TALLER BIOMÉDICO |  |  |  | EXPIRADA | EMPRESA DE CALIBRACIÓN | CALIBRACIÓN | Bajo Demanda | [12 empty] | C
NEVERA |  | HACEB | LINEA DORADA | NO DEFINIDO | 506371 |  | NA | NA | NA | LABORATORIO CLÍNICO |  |  | Expirada | EXPIRADA | TALLER BIOMÉDICO | MANTENIMIENTO PREVENTIVO | Semestral |  |  |  |  | X | [11 empty] | X | [7 empty] | Sí
NEVERA |  | WESTELL | NO DEFINIDO | NO DEFINIDO | 506847 |  | NA | NA | NA | LABORATORIO CLÍNICO |  |  | Expirada | EXPIRADA | TALLER BIOMÉDICO | MANTENIMIENTO PREVENTIVO | Semestral | [24 empty] | Sí
NEVERA |  | SUPERNORDICO | NO DEFINIDO | 07-0635 | 540412 |  | NA | NA | NA | LABORATORIO CLÍNICO |  |  | Expirada | EXPIRADA | TALLER BIOMÉDICO | MANTENIMIENTO PREVENTIVO | Semestral | [24 empty] | Sí
NEVERA |  | SUPERNORDICO | NO DEFINIDO | 12-0829 | 544870 |  | IIa | NA | NA | HOSPITALIZACIÓN GINECO-OBSTETRICIA |  |  | Expirada | EXPIRADA | TALLER BIOMÉDICO | MANTENIMIENTO PREVENTIVO | Semestral | [24 empty] | Sí
NEVERA |  | VESTFROST | MKF074 | 20132765600 | 546027 |  | NA | NA | NA | HOSPITALIZACIÓN GINECO-OBSTETRICIA |  |  | Expirada | EXPIRADA | TALLER BIOMÉDICO | MANTENIMIENTO PREVENTIVO | Semestral | [24 empty] | Sí
NEVERA |  | SUPERNORDICO | NO DEFINIDO | 14-E0389 | 546084 |  | NA | NA | NA | CUIDADO INTENSIVO PEDIÁTRICO |  |  | Expirada | EXPIRADA | TALLER BIOMÉDICO | MANTENIMIENTO PREVENTIVO | Semestral |  |  |  |  | X | [11 empty] | X | [7 empty] | Sí
NEVERA | Operativo | P SELECTA | BS002 | ND | 505203 |  | IIa | NA | NA | BANCO DE SANGRE | Área De Almacenamiento De Componentes | HUSJ | Expirada | EXPIRADA | TALLER BIOMÉDICO | MANTENIMIENTO PREVENTIVO | Semestral |  |  |  |  | X | [11 empty] | X | [7 empty] | Sí
NEVERA | Operativo | HARRIS | HLT23U4BBA12 | T016D66907TD | 505204 |  | IIa | NA | NA | BANCO DE SANGRE | Área De Almacenamiento De Componentes | HUSJ | Expirada | EXPIRADA | TALLER BIOMÉDICO | MANTENIMIENTO PREVENTIVO | Semestral |  |  |  |  | X | [11 empty] | X | [7 empty] | Sí
NEVERA | Operativo | SUPERNORDICO | NO DEFINIDO | 051325 | 519932 |  | NA | NA | NA | BANCO DE SANGRE | Área De Almacenamiento De Componentes | HUSJ | Expirada | EXPIRADA | TALLER BIOMÉDICO | MANTENIMIENTO PREVENTIVO | Semestral |  |  |  |  | X | [11 empty] | X | [7 empty] | Sí
NEVERA | Operativo | HARRIS | HLT23U4BBABA | Y01C150435YC | 543239 |  | IIa | NA | NA | BANCO DE SANGRE | Área De Almacenamiento De Componentes | HUSJ | Expirada | EXPIRADA | TALLER BIOMÉDICO | MANTENIMIENTO PREVENTIVO | Semestral |  |  |  |  | X | [11 empty] | X | [7 empty] | Sí
NEVERA |  | SUPERNORDICO | NO DEFINIDO | 14-E0390 | 546087 |  | NA | NA | NA | HOSPITALIZACIÓN ADULTOS 5° PISO |  |  | Expirada | EXPIRADA | TALLER BIOMÉDICO | MANTENIMIENTO PREVENTIVO | Semestral |  |  |  |  | X | [11 empty] | X | [7 empty] | Sí | No Aplica | No Aplica
NEVERA |  | SUPERNORDICO | NO DEFINIDO | 15E-0695 | 548670 |  | NA | NA | NA | CUIDADO INTERMEDIO ADULTO |  |  | Expirada | EXPIRADA | TALLER BIOMÉDICO | MANTENIMIENTO PREVENTIVO | Semestral |  |  |  |  | X | [11 empty] | X | [7 empty] | Sí
NEVERA |  | INDUCOL | W-4BL1CD | NO DEFINIDO | 572776 |  | NA | NA | NA | BLOQUE QUIRÚRGICO |  |  | Expirada | EXPIRADA | TALLER BIOMÉDICO | MANTENIMIENTO PREVENTIVO | Semestral | [24 empty] | Sí
NEVERA |  | FOGEL | FRSTEL CC-7 | NO DEFINIDO | 573094 |  | NA | NA | NA | FARMACIA |  |  | Expirada | EXPIRADA | TALLER BIOMÉDICO | MANTENIMIENTO PREVENTIVO | Semestral | [24 empty] | Sí
NEVERA | Baja | ICASA NOFROST | NO DEFINIDO | NO DEFINIDO | 506373 |  | NA | NA | NA | PATOLOGÍA |  |  | Baja | EXPIRADA | TALLER BIOMÉDICO | MANTENIMIENTO PREVENTIVO | Anual | [24 empty] | No | No Apica | No Aplica |  |  | Equipo dado de Baja
NEVERA | Operativo | SUPERNORDICO | NO DEFINIDO | 07-1049 | 541411 540546 |  | NA | NA | NA | HOSPITALIZACIÓN PEDIATRÍA |  |  | Expirada | EXPIRADA | TALLER BIOMÉDICO | MANTENIMIENTO PREVENTIVO | Semestral |  |  |  |  | X | [19 empty] | Sí
NEVERA |  | SUPERNORDICO | NO DEFINIDO | 08-0084 | 541534 |  | NA | NA | NA | HOSPITALIZACIÓN QUIRÚRGICAS |  |  | Expirada | EXPIRADA | TALLER BIOMÉDICO | MANTENIMIENTO PREVENTIVO | Semestral |  |  |  |  | X | [11 empty] | X | [7 empty] | Sí
NEVERA |  | SUPERNORDICO | NO DEFINIDO | NO DEFINIDO | 545129 |  |  |  |  | HOSPITALIZACIÓN ADULTOS 5° PISO |  |  | Expirada | EXPIRADA | TALLER BIOMÉDICO |  | Semestral |  |  |  |  | X | [11 empty] | X | [7 empty] | Sí
NEVERA |  | SUPERNORDICO | NO DEFINIDO | 07-0014 | 541558 |  | NA | NA | NA | LABORATORIO CLÍNICO |  |  | Expirada | EXPIRADA | TALLER BIOMÉDICO | MANTENIMIENTO PREVENTIVO | Semestral |  |  |  |  | X | [11 empty] | X | [7 empty] | Sí |  |  |  |  | FUERA DE SERVICIO VISITA MARZO
NEVERA |  | SUPERNORDICO | NO DEFINIDO | 07-0013 | 541749 |  | NA | NA | NA | FARMACIA |  |  | Expirada | EXPIRADA | TALLER BIOMÉDICO | MANTENIMIENTO PREVENTIVO | Semestral |  |  |  |  | X | [11 empty] | X | [7 empty] | Sí |  |  |  |  | PENDIENTE CAMBIAR MOTORES VENTILADORES.
NEVERA |  | SUPERNORDICO | NO DEFINIDO | 51326 | 543191 |  | NA | NA | NA | LABORATORIO CLÍNICO |  |  | Expirada | EXPIRADA | TALLER BIOMÉDICO | MANTENIMIENTO PREVENTIVO | Semestral | [24 empty] | Sí
NEVERA |  | SUPERNORDICO | NO DEFINIDO | 08-0206 | 543514 |  | NA | NA | NA | INVENTARIOS |  |  | Expirada | EXPIRADA | TALLER BIOMÉDICO | MANTENIMIENTO PREVENTIVO | Semestral |  |  |  |  | X | [11 empty] | X | [7 empty] | Sí
NEVERA |  | SUPERNORDICO | NO DEFINIDO | 11-1303 | 544670 |  | NA | NA | NA | CUIDADO INTENSIVO ADULTO |  |  | Expirada | EXPIRADA | TALLER BIOMÉDICO | MANTENIMIENTO PREVENTIVO | Semestral |  |  |  |  | X | [11 empty] | X | [7 empty] | Sí
NEVERA |  | SUPERNORDICO | NO DEFINIDO | 12.0493 | 544671 |  | NA | NA | NA | HOSPITALIZACIÓN ADULTOS 5° PISO |  |  | Expirada | EXPIRADA | TALLER BIOMÉDICO | MANTENIMIENTO PREVENTIVO | Semestral |  |  |  |  | X | [11 empty] | X | [7 empty] | Sí
NEVERA |  | SUPERNORDICO | NO DEFINIDO | 12-0828 | 544868 |  | NA | NA | NA | HOSPITALIZACIÓN PEDIATRÍA |  |  | Expirada | EXPIRADA | TALLER BIOMÉDICO | MANTENIMIENTO PREVENTIVO | Semestral |  |  |  |  | X | [11 empty] | X | [7 empty] | Sí
NEVERA |  | SUPERNORDICO | NO DEFINIDO | 12-0830 | 544869 |  | NA | NA | NA | CUIDADO INTENSIVO NEONATAL |  |  | Expirada | EXPIRADA | TALLER BIOMÉDICO | MANTENIMIENTO PREVENTIVO | Semestral |  |  |  |  | X | [11 empty] | X | [7 empty] | Sí |  |  |  |  | UCI CUARTO ESTERIL
NEVERA |  | SUPERNORDICO | NO DEFINIDO | 13-E0061 | 544945 |  | NA | NA | NA | QUIMIOTERAPIA |  |  | Expirada | EXPIRADA | TALLER BIOMÉDICO | MANTENIMIENTO PREVENTIVO | Semestral |  |  |  |  | X | [11 empty] | X | [7 empty] | Sí
NEVERA |  | SUPERNORDICO | NO DEFINIDO | 120964 | 545235 |  | NA | NA | NA | HOSPITALIZACIÓN GINECO-OBSTETRICIA |  |  | Expirada | EXPIRADA | TALLER BIOMÉDICO | MANTENIMIENTO PREVENTIVO | Semestral |  |  |  |  | X | [11 empty] | X | [7 empty] | Sí
NEVERA |  | SUPERNORDICO | NO DEFINIDO | 14-E0001 | 545628 |  | NA | NA | NA | URGENCIAS |  |  | Expirada | EXPIRADA | TALLER BIOMÉDICO | MANTENIMIENTO PREVENTIVO | Semestral |  |  |  |  | X | [11 empty] | X | [7 empty] | Sí
NEVERA |  | SUPERNORDICO | NO DEFINIDO | 14-E0386 | 546082 |  | NA | NA | NA | HOSPITALIZACIÓN ADULTOS 5° PISO |  |  | Expirada | EXPIRADA | TALLER BIOMÉDICO | MANTENIMIENTO PREVENTIVO | Semestral |  |  |  |  | X | [11 empty] | X | [7 empty] | Sí |  |  |  |  | NO ENCONTRADO
NEVERA |  | SUPERNORDICO | NO DEFINIDO | 14-E0388 | 546085 |  | NA | NA | NA | CUIDADO INTENSIVO PEDIÁTRICO | Intermedios Pediatria |  | Expirada | EXPIRADA | TALLER BIOMÉDICO | MANTENIMIENTO PREVENTIVO | Semestral |  |  |  |  | X | [11 empty] | X | [7 empty] | Sí
NEVERA |  | SUPERNORDICO | NO DEFINIDO | 14-E0387 | 546086 |  | NA | NA | NA | CUIDADO INTENSIVO NEONATAL |  |  | Expirada | EXPIRADA | TALLER BIOMÉDICO | MANTENIMIENTO PREVENTIVO | Semestral |  |  |  |  | X | [11 empty] | X | [7 empty] | Sí |  |  |  |  | BASICOS
NEVERA |  | JEWETT | ND | 0266 | 546200 |  | NA | NA | NA | MORGUE |  |  | Expirada | EXPIRADA | TALLER BIOMÉDICO | MANTENIMIENTO PREVENTIVO | Semestral | [24 empty] | Sí
NEVERA |  | JEWETT | ND | 0253 | 546201 |  | NA | NA | NA | MORGUE |  |  | Expirada | EXPIRADA | TALLER BIOMÉDICO | MANTENIMIENTO PREVENTIVO | Semestral | [24 empty] | Sí
NEVERA |  | SUPERNORDICO | NO DEFINIDO | 15-0194 | 547806 |  | NA | NA | NA | HOSPITALIZACIÓN GINECO-OBSTETRICIA |  |  | Expirada | EXPIRADA | TALLER BIOMÉDICO | MANTENIMIENTO PREVENTIVO | Semestral |  |  |  |  | X | [11 empty] | X | [7 empty] | Sí
NEVERA |  | SUPERNORDICO | NO DEFINIDO | 15-0193 | 547807 |  | NA | NA | NA | HOSPITALIZACIÓN GINECO-OBSTETRICIA |  |  | Expirada | EXPIRADA | TALLER BIOMÉDICO | MANTENIMIENTO PREVENTIVO | Semestral |  |  |  |  | X | [11 empty] | X | [7 empty] | Sí
NEVERA |  | SUPERNORDICO | NO DEFINIDO | 15-0192 | 547808 |  | NA | NA | NA | HOSPITALIZACIÓN GINECO-OBSTETRICIA |  |  | Expirada | EXPIRADA | TALLER BIOMÉDICO | MANTENIMIENTO PREVENTIVO | Semestral |  |  |  |  | X | [11 empty] | X | [7 empty] | Sí
NEVERA |  | SUPERNORDICO | NO DEFINIDO | 15E-0696 | 548672 |  | NA | NA | NA | HOSPITALIZACIÓN ADULTOS 5° PISO |  |  | Expirada | EXPIRADA | TALLER BIOMÉDICO | MANTENIMIENTO PREVENTIVO | Semestral | [24 empty] | Sí
NEVERA |  | SUPERNORDICO | NO DEFINIDO | P-3441 | 573344 |  | NA | NA | NA | CUIDADO INTENSIVO ADULTO |  |  | Expirada | EXPIRADA | TALLER BIOMÉDICO | MANTENIMIENTO PREVENTIVO | Semestral | [24 empty] | Sí
NEVERA | Operativo | SUPERNORDICO | NO DEFINIDO | P-3442 | 573345 | SI | NA | NA | NA | HOSPITALIZACIÓN PEDIATRÍA (Ruta Dorada) | H. ADULTOS EXPANSION 3 PISO |  | Expirada | EXPIRADA | TALLER BIOMÉDICO | MANTENIMIENTO PREVENTIVO | Semestral |  |  |  |  | X | [11 empty] | X | [7 empty] | Sí | CALIF-20-006-REFRIG-0005 | 2021-03-24 |  |  | CUARTO MEDICAMENTOS H. ADULT. EXP. 3 PISO
NEVERA |  | SUPERNORDICO | NO DEFINIDO | P-3443 | 573346 |  | NA | NA | NA | HOSPITALIZACIÓN ADULTOS EXPANSIÓN |  |  | Expirada | EXPIRADA | TALLER BIOMÉDICO | MANTENIMIENTO PREVENTIVO | Semestral |  |  |  |  | X | [11 empty] | X | [7 empty] | Sí |  |  |  |  | CUARTO MEDICAMENTOS
NEVERA |  | MABE | MTALASKA430B3 | ST19121121ECI0068 | 574249 |  | NA | NA | NA | RESIDUOS |  |  | Expirada | EXPIRADA | TALLER BIOMÉDICO | MANTENIMIENTO PREVENTIVO | Semestral | [24 empty] | Sí
NEVERA |  | SUPERNORDICO | NO DEFINIDO | 15-0979 | 547787 |  | NA | NA | NA | FARMACIA |  |  | Expirada | EXPIRADA | TALLER BIOMÉDICO | MANTENIMIENTO PREVENTIVO | Semestral |  |  |  |  | X | [11 empty] | X | [7 empty] | Sí
NEVERA |  | SUPERNORDICO | NO DEFINIDO | 15-0978 | 547788 |  | NA | NA | NA | FARMACIA |  |  | Expirada | EXPIRADA | TALLER BIOMÉDICO | MANTENIMIENTO PREVENTIVO | Semestral |  |  |  |  | X | [11 empty] | X | [7 empty] | Sí
NEVERA | Operativo | SUPERNORDICO | NO DEFINIDO | 17-0262 | 548437 |  | NA | NA | NA | FARMACIA |  |  | Expirada | EXPIRADA | TALLER BIOMÉDICO | MANTENIMIENTO PREVENTIVO | Semestral |  |  |  |  | X | [11 empty] | X | [7 empty] | Sí |  |  |  |  | Mantenimiento preventivo realizado en Abril | Hoja de Vida Actualizada
NEVERA |  | SUPERNORDICO | NO DEFINIDO | 16-0207 | 548667 |  | NA | NA | NA | FARMACIA |  |  | Expirada | EXPIRADA | TALLER BIOMÉDICO | MANTENIMIENTO PREVENTIVO | Semestral |  |  |  |  | X | [11 empty] | X | [7 empty] | Sí
OFTALMOSCOPIO BINOCULAR | Baja | MENTOR | 22-7660 | 5H505A | 505858 |  | IIa | NA |  | CONSULTA EXTERNA |  |  |  | EXPIRADA | TALLER BIOMÉDICO | MANTENIMIENTO PREVENTIVO | Anual | [25 empty] | No Aplica | No Aplica
OFTALMOSCOPIO INDIRECTO | Operativo | WELCH ALLYN | 12500 | 1418542 | 544463 |  | IIA | 2008DM-0001456 |  | CONSULTA EXTERNA | Cons 8 |  | Expirada | EXPIRADA | TALLER BIOMÉDICO | MANTENIMIENTO PREVENTIVO | Anual | X | X | [22 empty] | No | No Aplica | No Aplica |  |  | Equipo Ok
OSMOSIS INVERSA PORTATIL |  | OSMOPACK | 400GPD | WT028 | COMODATO 000918 |  | NA | NA |  | HEMODIÁLISIS |  |  |  | NO APLICA | GLS HEALTH & BIOTECHNOLOGY | COMODATO |  | X | X | X |  | X |  | X |  | X |  | X |  | X |  | X |  | X |  | X |  | X |  | X
OSMOSIS INVERSA PORTATIL |  | OSMOPACK | 400GPD | WT029 | COMODATO 000919 |  | NA | NA |  | HEMODIÁLISIS |  |  |  | NO APLICA | GLS HEALTH & BIOTECHNOLOGY | COMODATO |  | X | X | X |  | X |  | X |  | X |  | X |  | X |  | X |  | X |  | X |  | X |  | X
PANEL DE PARED |  | DRAEGER | NO DEFINIDO | 28387 | 547454 |  | NA | NA |  | HOSPITALIZACIÓN GINECO-OBSTETRICIA |  |  |  | EXPIRADA | TALLER BIOMÉDICO | MANTENIMIENTO PREVENTIVO | Anual | [6 empty] | X
PANEL DE PARED |  | DRAEGER | NO DEFINIDO | 23603 | 546016 |  | NA | NA |  | CUIDADO INTERMEDIO NEONATAL |  |  |  | EXPIRADA | TALLER BIOMÉDICO | MANTENIMIENTO PREVENTIVO | Anual | [8 empty] | X | [20 empty] | INTERMEDIOS 1
PANEL DE PARED |  | DRAEGER | NO DEFINIDO | 23612 | 546017 |  | NA | NA |  | CUIDADO INTERMEDIO NEONATAL |  |  |  | EXPIRADA | TALLER BIOMÉDICO | MANTENIMIENTO PREVENTIVO | Anual | [8 empty] | X | [20 empty] | INTERMEDIOS 2
PANEL DE PARED |  | DRAEGER | NO DEFINIDO | 23614 | 546018 |  | NA | NA |  | CUIDADO INTERMEDIO NEONATAL |  |  |  | EXPIRADA | TALLER BIOMÉDICO | MANTENIMIENTO PREVENTIVO | Anual | [8 empty] | X | [20 empty] | INTERMEDIOS 3
PANEL DE PARED |  | DRAEGER | NO DEFINIDO | 23595 | 546019 |  | NA | NA |  | CUIDADO INTERMEDIO NEONATAL |  |  |  | EXPIRADA | TALLER BIOMÉDICO | MANTENIMIENTO PREVENTIVO | Anual | [8 empty] | X | [20 empty] | INTERMEDIOS 4
PANEL DE PARED |  | DRAEGER | NO DEFINIDO | 23600 | 546020 |  | NA | NA |  | CUIDADO INTERMEDIO NEONATAL |  |  |  | EXPIRADA | TALLER BIOMÉDICO | MANTENIMIENTO PREVENTIVO | Anual | [8 empty] | X | [20 empty] | INTERMEDIOS 5
PANEL DE PARED |  | DRAEGER | NO DEFINIDO | 23611 | 546021 |  | NA | NA |  | CUIDADO INTERMEDIO NEONATAL |  |  |  | EXPIRADA | TALLER BIOMÉDICO | MANTENIMIENTO PREVENTIVO | Anual | [8 empty] | X | [20 empty] | INTERMEDIOS AISLADO
PANEL DE PARED |  | DRAEGER | NO DEFINIDO | 23601 | 546022 |  | NA | NA |  | CUIDADO INTERMEDIO NEONATAL |  |  |  | EXPIRADA | TALLER BIOMÉDICO | MANTENIMIENTO PREVENTIVO | Anual | [8 empty] | X | [20 empty] | INTERMEDIOS 7
PANEL DE PARED |  | DRAEGER | NO DEFINIDO | 23608 | 546023 |  | NA | NA |  | CUIDADO INTERMEDIO NEONATAL |  |  |  | EXPIRADA | TALLER BIOMÉDICO | MANTENIMIENTO PREVENTIVO | Anual | [8 empty] | X | [20 empty] | INTERMEDIOS 8
PANEL DE PARED |  | DRAEGER | NO DEFINIDO | 23620 | 546024 |  | NA | NA |  | CUIDADO INTERMEDIO NEONATAL |  |  |  | EXPIRADA | TALLER BIOMÉDICO | MANTENIMIENTO PREVENTIVO | Anual | [8 empty] | X | [20 empty] | INTERMEDIOS 9
PANEL DE PARED |  | DRAEGER | NO DEFINIDO | 23598 | 546025 |  | NA | NA |  | CUIDADO INTERMEDIO NEONATAL |  |  |  | EXPIRADA | TALLER BIOMÉDICO | MANTENIMIENTO PREVENTIVO | Anual | [8 empty] | X | [20 empty] | INTERMEDIOS 10
PANEL DE PARED |  | DRAEGER | NO DEFINIDO | 23613 | 546026 |  | NA | NA |  | CUIDADO INTERMEDIO NEONATAL |  |  |  | EXPIRADA | TALLER BIOMÉDICO | MANTENIMIENTO PREVENTIVO | Anual | [8 empty] | X | [20 empty] | INTERMEDIOS 11
PANEL DE PARED | Operativo | TRILUX | VS100 | O19798 | 545575 |  | NA | NA |  | INVENTARIOS | Bodega Biomedicos |  | Expirada | EXPIRADA | TALLER BIOMÉDICO | MANTENIMIENTO PREVENTIVO | Anual | [24 empty] | No | No Aplica | No Aplica |  |  | Equipo nuevo, guardado en bodega Biomedicos
PANEL DE PARED | Operativo | TRILUX | VS100 | O19794 | 545564 |  | NA | NA |  | CUIDADO INTERMEDIO ADULTO | Cub 5 |  |  | EXPIRADA | TALLER BIOMÉDICO | MANTENIMIENTO PREVENTIVO | Anual |  |  |  |  | X | [19 empty] | No | No Aplica | No Aplica
PANEL DE PARED |  | TRILUX | VS100 | O19784 | 545560 |  | NA | NA |  | CUIDADO INTERMEDIO ADULTO |  |  |  | EXPIRADA | TALLER BIOMÉDICO | MANTENIMIENTO PREVENTIVO | Anual |  |  |  |  | X
PANEL DE PARED |  | TRILUX | VS100 | O19797 | 545561 |  | NA | NA |  | CUIDADO INTERMEDIO ADULTO |  |  |  | EXPIRADA | TALLER BIOMÉDICO | MANTENIMIENTO PREVENTIVO | Anual |  |  |  |  | X
PANEL DE PARED |  | TRILUX | VS100 | O19785 | 545562 |  | NA | NA |  | CUIDADO INTERMEDIO ADULTO |  |  |  | EXPIRADA | TALLER BIOMÉDICO | MANTENIMIENTO PREVENTIVO | Anual |  |  |  |  | X
PANEL DE PARED |  | TRILUX | VS100 | O19786 | 545563 |  | NA | NA |  | CUIDADO INTERMEDIO ADULTO |  |  |  | EXPIRADA | TALLER BIOMÉDICO | MANTENIMIENTO PREVENTIVO | Anual |  |  |  |  | X
PANEL DE PARED |  | TRILUX | VS100 | O19799 | 545565 |  | NA | NA |  | CUIDADO INTERMEDIO ADULTO |  |  |  | EXPIRADA | TALLER BIOMÉDICO | MANTENIMIENTO PREVENTIVO | Anual |  |  |  |  | X
PANEL DE PARED |  | TRILUX | VS100 | O19793 | 545566 |  | NA | NA |  | CUIDADO INTERMEDIO ADULTO |  |  |  | EXPIRADA | TALLER BIOMÉDICO | MANTENIMIENTO PREVENTIVO | Anual |  |  |  |  | X
PANEL DE PARED |  | TRILUX | VS100 | 019790 | 545567 |  | NA | NA |  | CUIDADO INTERMEDIO ADULTO |  |  |  | EXPIRADA | TALLER BIOMÉDICO | MANTENIMIENTO PREVENTIVO | Anual |  |  |  |  | X
PANEL DE PARED |  | TRILUX | VS100 | O19795 | 545568 |  | NA | NA |  | CUIDADO INTERMEDIO ADULTO |  |  |  | EXPIRADA | TALLER BIOMÉDICO | MANTENIMIENTO PREVENTIVO | Anual |  |  |  |  | X
PANEL DE PARED |  | TRILUX | VS100 | O19788 | 545569 |  | NA | NA |  | CUIDADO INTERMEDIO ADULTO |  |  |  | EXPIRADA | TALLER BIOMÉDICO | MANTENIMIENTO PREVENTIVO | Anual |  |  |  |  | X
PANEL DE PARED |  | TRILUX | VS100 | O19787 | 545570 |  | NA | NA |  | CUIDADO INTERMEDIO ADULTO |  |  |  | EXPIRADA | TALLER BIOMÉDICO | MANTENIMIENTO PREVENTIVO | Anual |  |  |  |  | X
PANEL DE PARED |  | TRILUX | VS100 | O19791 | 545571 |  | NA | NA |  | CUIDADO INTERMEDIO ADULTO |  |  |  | EXPIRADA | TALLER BIOMÉDICO | MANTENIMIENTO PREVENTIVO | Anual |  |  |  |  | X
PANEL DE PARED |  | TRILUX | VS100 | O19789 | 545572 |  | NA | NA |  | CUIDADO INTERMEDIO ADULTO |  |  |  | EXPIRADA | TALLER BIOMÉDICO | MANTENIMIENTO PREVENTIVO | Anual |  |  |  |  | X
PANEL DE PARED |  | TRILUX | VS100 | O19800 | 545573 |  | NA | NA |  | CUIDADO INTERMEDIO ADULTO |  |  |  | EXPIRADA | TALLER BIOMÉDICO | MANTENIMIENTO PREVENTIVO | Anual |  |  |  |  | X
PANEL DE PARED |  | TRILUX | VS100 | O19801 | 545574 |  | NA | NA |  | CUIDADO INTERMEDIO ADULTO |  |  |  | EXPIRADA | TALLER BIOMÉDICO | MANTENIMIENTO PREVENTIVO | Anual |  |  |  |  | X
PANEL DE PARED |  | TRILUX | VS100 | O19792 | 545576 |  | NA | NA |  | CUIDADO INTERMEDIO ADULTO |  |  |  | EXPIRADA | TALLER BIOMÉDICO | MANTENIMIENTO PREVENTIVO | Anual |  |  |  |  | X
PANEL DE PARED |  | TRILUX | VS100 | O19796 | 545577 |  | NA | NA |  | CUIDADO INTERMEDIO ADULTO |  |  |  | EXPIRADA | TALLER BIOMÉDICO | MANTENIMIENTO PREVENTIVO | Anual |  |  |  |  | X
PANEL DE PARED |  | DRAEGER | NO DEFINIDO | 23602 | 545851 |  | NA | NA |  | CUIDADO INTENSIVO NEONATAL |  |  |  | EXPIRADA | TALLER BIOMÉDICO | MANTENIMIENTO PREVENTIVO | Anual | [8 empty] | X | [20 empty] | UCI 1
PANEL DE PARED |  | DRAEGER | NO DEFINIDO | 23616 | 546000 |  | NA | NA |  | CUIDADO INTENSIVO NEONATAL |  |  |  | EXPIRADA | TALLER BIOMÉDICO | MANTENIMIENTO PREVENTIVO | Anual | [8 empty] | X | [20 empty] | UCI 2
PANEL DE PARED |  | DRAEGER | NO DEFINIDO | 23609 | 546003 |  | NA | NA |  | CUIDADO INTENSIVO NEONATAL |  |  |  | EXPIRADA | TALLER BIOMÉDICO | MANTENIMIENTO PREVENTIVO | Anual | [8 empty] | X | [20 empty] | UCI 5
PANEL DE PARED |  | DRAEGER | NO DEFINIDO | 23607 | 546008 |  | NA | NA |  | CUIDADO INTENSIVO NEONATAL |  |  |  | EXPIRADA | TALLER BIOMÉDICO | MANTENIMIENTO PREVENTIVO | Anual | [8 empty] | X | [20 empty] | UCI 6
PANEL DE PARED |  | DRAEGER | NO DEFINIDO | 23597 | 546009 |  | NA | NA |  | CUIDADO INTENSIVO NEONATAL |  |  |  | EXPIRADA | TALLER BIOMÉDICO | MANTENIMIENTO PREVENTIVO | Anual | [8 empty] | X | [20 empty] | UCI 7
PANEL DE PARED |  | DRAEGER | NO DEFINIDO | 23606 | 546010 |  | NA | NA |  | CUIDADO INTENSIVO NEONATAL |  |  |  | EXPIRADA | TALLER BIOMÉDICO | MANTENIMIENTO PREVENTIVO | Anual | [8 empty] | X | [20 empty] | UCI 8
PANEL DE PARED |  | DRAEGER | NO DEFINIDO | 23610 | 546011 |  | NA | NA |  | CUIDADO INTENSIVO NEONATAL |  |  |  | EXPIRADA | TALLER BIOMÉDICO | MANTENIMIENTO PREVENTIVO | Anual | [8 empty] | X | [20 empty] | UCI 9
PANEL DE PARED |  | DRAEGER | NO DEFINIDO | 23604 | 546012 |  | NA | NA |  | CUIDADO INTENSIVO NEONATAL |  |  |  | EXPIRADA | TALLER BIOMÉDICO | MANTENIMIENTO PREVENTIVO | Anual | [8 empty] | X | [20 empty] | UCI 10
PANEL DE PARED |  | DRAEGER | NO DEFINIDO | 23599 | 546013 |  | NA | NA |  | CUIDADO INTENSIVO NEONATAL |  |  |  | EXPIRADA | TALLER BIOMÉDICO | MANTENIMIENTO PREVENTIVO | Anual | [8 empty] | X | [20 empty] | UCI 12
PANEL DE PARED |  | DRAEGER | NO DEFINIDO | 23615 | 546014 |  | NA | NA |  | CUIDADO INTENSIVO NEONATAL |  |  |  | EXPIRADA | TALLER BIOMÉDICO | MANTENIMIENTO PREVENTIVO | Anual | [8 empty] | X | [20 empty] | UCI 3
PANEL DE PARED |  | DRAEGER | NO DEFINIDO | 23605 | 546015 |  | NA | NA |  | CUIDADO INTENSIVO NEONATAL |  |  |  | EXPIRADA | TALLER BIOMÉDICO | MANTENIMIENTO PREVENTIVO | Anual | [8 empty] | X | [20 empty] | UCI AISLADO
PANEL DE PARED |  | DRAEGER | NO DEFINIDO | 23618 | 545902 |  | NA | NA |  | CUIDADO INTENSIVO PEDIÁTRICO |  |  |  | EXPIRADA | TALLER BIOMÉDICO | MANTENIMIENTO PREVENTIVO | Anual | [10 empty] | X
PANEL DE PARED |  | DRAEGER | NO DEFINIDO | 23594 | 545906 |  | NA | NA |  | CUIDADO INTENSIVO PEDIÁTRICO |  |  |  | EXPIRADA | TALLER BIOMÉDICO | MANTENIMIENTO PREVENTIVO | Anual | [10 empty] | X
PANEL DE PARED |  | DRAEGER | NO DEFINIDO | 23596 | 545907 |  | NA | NA |  | CUIDADO INTENSIVO PEDIÁTRICO |  |  |  | EXPIRADA | TALLER BIOMÉDICO | MANTENIMIENTO PREVENTIVO | Anual | [10 empty] | X
PANEL DE PARED |  | DRAEGER | NO DEFINIDO | 23619 | 545908 |  | NA | NA |  | CUIDADO INTENSIVO PEDIÁTRICO | Campaña |  |  | EXPIRADA | TALLER BIOMÉDICO | MANTENIMIENTO PREVENTIVO | Anual | [10 empty] | X
PANEL DE PARED |  | DRAEGER | NO DEFINIDO | 23617 | 545909 |  | NA | NA |  | CUIDADO INTENSIVO PEDIÁTRICO |  |  |  | EXPIRADA | TALLER BIOMÉDICO | MANTENIMIENTO PREVENTIVO | Anual | [10 empty] | X
PANEL DE PARED |  | DRAEGER | NO DEFINIDO | 28393 | 547451 |  | NA | NA |  | UNIDAD CRÍTICA OBSTÉTRICA | Cub 1 |  |  | EXPIRADA | TALLER BIOMÉDICO | MANTENIMIENTO PREVENTIVO | Anual | [6 empty] | X
PANEL DE PARED |  | DRAEGER | NO DEFINIDO | 28390 | 547458 |  | NA | NA |  | UNIDAD CRÍTICA OBSTÉTRICA | Cub 3 |  |  | EXPIRADA | TALLER BIOMÉDICO | MANTENIMIENTO PREVENTIVO | Anual | [6 empty] | X
PANEL DE PARED | Operativo | DRAEGER | NO DEFINIDO | 28385 | 547455 |  | NA | NA |  | UNIDAD CRÍTICA OBSTÉTRICA | Cubículo #2 |  | Expirada | EXPIRADA | TALLER BIOMÉDICO | MANTENIMIENTO PREVENTIVO | Anual | [6 empty] | X | [17 empty] | No | No Aplica | No Aplica
PANEL DE PARED | Operativo | DRAEGER | NO DEFINIDO | 28386 | 547459 |  | NA | NA |  | UNIDAD CRÍTICA OBSTÉTRICA | Cub 4 |  | Expirada | EXPIRADA | TALLER BIOMÉDICO | MANTENIMIENTO PREVENTIVO | Anual | [6 empty] | X | [17 empty] | No | No Aplica | No Aplica
PANEL DE PARED | Operativo | DRAEGER | NO DEFINIDO | 28389 | 547461 |  | NA | NA |  | UNIDAD CRÍTICA OBSTÉTRICA | Cub 5 |  | Expirada | EXPIRADA | TALLER BIOMÉDICO | MANTENIMIENTO PREVENTIVO | Anual | [6 empty] | X | [17 empty] | No | No Aplica | No Aplica
PANEL DE PARED | Operativo | DRAEGER | NO DEFINIDO | 28388 | 547462 |  | NA | NA |  | UNIDAD CRÍTICA OBSTÉTRICA | Cub 6 |  | Expirada | EXPIRADA | TALLER BIOMÉDICO | MANTENIMIENTO PREVENTIVO | Anual | [6 empty] | X | [17 empty] | No | No Aplica | No Aplica
PANEL DE PARED | Operativo | DRAEGER | NO DEFINIDO | 28391 | 547463 |  | NA | NA |  | UNIDAD CRÍTICA OBSTÉTRICA | Cub 7 |  | Expirada | EXPIRADA | TALLER BIOMÉDICO | MANTENIMIENTO PREVENTIVO | Anual | [6 empty] | X | [17 empty] | No | No Aplica | No Aplica
PANEL DE PARED |  | DRAEGER | NO DEFINIDO | 28392 | 547464 |  | NA | NA |  | UNIDAD CRÍTICA OBSTÉTRICA | Cub 8 |  |  | EXPIRADA | TALLER BIOMÉDICO | MANTENIMIENTO PREVENTIVO | Anual | [6 empty] | X
PINZA AMPERIMÉTRICA |  | KYORITSU | N-D | JG3738 | 504758 |  | NA | NA |  | TALLER BIOMÉDICO |  |  |  | EXPIRADA | EMPRESA DE CALIBRACIÓN | CALIBRACIÓN | Bajo Demanda | [12 empty] | C
PIPETA | Operativo | BOECO | 0.35 - 5 ml | SC910021 | 571514 |  | NA | NA |  | LABORATORIO CLÍNICO |  |  | Vigente | EXPIRADA | TALLER BIOMÉDICO | MANTENIMIENTO PREVENTIVO | Anual |  |  | X | [21 empty] | Sí | No Tiene | No Tiene
PIPETA | Operativo | BRAND | 20µl | 3M0096 | 506384 |  | NA | NA |  | LABORATORIO CLÍNICO | Química E Inmunología |  | Expirada | EXPIRADA | TALLER BIOMÉDICO | MANTENIMIENTO PREVENTIVO | Anual |  |  | X | [13 empty] | C | [7 empty] | Sí | GA330924 | 9052024 | #NUM!
PIPETA |  | BI HIT PRO | 20µl | HU07415 | 000305 |  | NA | NA |  | LABORATORIO CLÍNICO |  |  |  | EXPIRADA | TALLER BIOMÉDICO | MANTENIMIENTO PREVENTIVO | Anual |  |  | X | [13 empty] | C
PIPETA | Operativo | DIAMOND | 100-1000µl | 719790 | 000309 |  | NA | NA |  | LABORATORIO CLÍNICO | Microbiología |  | Expirada | EXPIRADA | TALLER BIOMÉDICO | MANTENIMIENTO PREVENTIVO | Anual |  |  | X | [21 empty] | Sí | 45102 | 2023-03-28 | 2024-03-28
PIPETA |  |  | 20µl | 3M0422 | 506385 |  | NA | NA |  | LABORATORIO CLÍNICO |  |  |  | EXPIRADA | TALLER BIOMÉDICO | MANTENIMIENTO PREVENTIVO | Anual |  |  | X | [13 empty] | C
PIPETA |  | DIAMOND | 2-20µl | 332740 | V00424 |  | NA | NA |  | LABORATORIO CLÍNICO |  |  |  | EXPIRADA | TALLER BIOMÉDICO | MANTENIMIENTO PREVENTIVO | Anual |  |  | X | [13 empty] | C
PIPETA ELECTRÓNICA | Operativo | SARTORIUS | ABO-B | 41582370 | COMODATO |  | NA | NA |  | BANCO DE SANGRE | Inmunohematologia | ORTHO CLINICAL DIAGNOSTICS |  | NO APLICA | ORTHO CLINICAL DIAGNOSTICS | COMODATO | Anual | [14 empty] | X | [9 empty] | Sí | NO APLICA | NO APLICA | NO APLICA
PIPETA MULTICANAL | Operativo | THERMO SCIENTIFIC | 5-50µl | SM-17950 | 544439 |  | NA | NA |  | LABORATORIO CLÍNICO | Química E Inmunología |  | Expirada | EXPIRADA | TALLER BIOMÉDICO | MANTENIMIENTO PREVENTIVO | Anual |  |  | X | [17 empty] | C |  |  |  | Sí | GLB709-24 | 2024-09-06 | 2025-09-06
PLANTA FIJA 4 PUNTOS |  | OSMOPACK | 1200GPD | WT010 | COMODATO 000920 |  | NA | NA |  | HEMODIÁLISIS |  |  |  | NO APLICA | GLS HEALTH & BIOTECHNOLOGY | COMODATO |  | X | X | X |  | X |  | X |  | X |  | X |  | X |  | X |  | X |  | X |  | X |  | X
PROCESADOR DE TEJIDOS |  | MYR | STP 120-2 | STP-2583 | 574592 |  | I | 2017DM-0017056 |  | PATOLOGÍA |  |  |  | EXPIRADA | KAIKA | MANTENIMIENTO PREVENTIVO | Anual | [10 empty] | X | [13 empty] | No
PROYECTOR ÓPTICO | Operativo | TOPCON | CP-5D | 265750 | 544459 |  | I | NA |  | CONSULTA EXTERNA | Cons 8 |  | Expirada | EXPIRADA | TALLER BIOMÉDICO | MANTENIMIENTO PREVENTIVO | Anual | X | X | [22 empty] | No | No Aplica | No Aplica |  |  | Equipo Ok
PRUEBA DE ESFUERZO |  | WELCH ALLYN | TMX425 | FV 10297 | COMODATO |  | IIa | 2008DM-0002722 |  | CARDIOLOGÍA |  | COMODATO |  | NO APLICA | CARDIOLOGY- JAVIER MARTINEZ | COMODATO | Anual | [14 empty] | X
PULSOXIMETRO | Operativo | EDAN | H100B | 360101-M21306960136 | 572224 |  | I |  |  | CONSULTA EXTERNA | Cons 20 |  | Expirada | EXPIRADA | TALLER BIOMÉDICO | MANTENIMIENTO PREVENTIVO | Anual | X | X | [22 empty] | Sí | No Tiene | No Tiene |  |  | Equipo Ok
PULSOXIMETRO | Operativo | EDAN | H100B | 360101-M17C01780003 | 550036 |  | IIb | 2010EBC-0005674 |  | HOSPITALIZACIÓN GINECO-OBSTETRICIA | Madre Canguro |  | Expirada | EXPIRADA | TALLER BIOMÉDICO | MANTENIMIENTO PREVENTIVO | Anual | [6 empty] | X |  | C | [16 empty] | CS2700323 | 2023-03-28 | 2024-03-28 |  | NO SE ENCONTRO | Se encuentra en madre canguro el 29/01/2025
PULSOXIMETRO | Baja | EDAN | H100B | 360101-M17C01780001 | 550035 |  | IIb | 2010EBC-0005674 |  | HOSPITALIZACIÓN GINECO-OBSTETRICIA |  |  | Baja | EXPIRADA | TALLER BIOMÉDICO | MANTENIMIENTO PREVENTIVO | Anual |  |  |  |  | C |  | X | [22 empty] | Equipo dado de Baja, POR DAÑO EN TARJETA ELECTRONICA CRISTIAN DAVID 09-07-2025
PULSOXIMETRO |  | DOLPHIN MEDICAL | 2150 | M0501-037 | 545328 |  | IIb | NA |  | HOSPITALIZACIÓN PEDIATRÍA (Ruta Dorada) |  |  |  | EXPIRADA | TALLER BIOMÉDICO | MANTENIMIENTO PREVENTIVO | Anual | [8 empty] | C | [9 empty] | X | [10 empty] | UCI CUARTO INSUMOS
PULSOXIMETRO | Operativo | EDAN | H100B | 360101-M20506070089 | 572724 |  | IIB | 2020EBC-0005674-R1 |  | UNIDAD CRÍTICA OBSTÉTRICA |  |  | Expirada | EXPIRADA | TALLER BIOMÉDICO | MANTENIMIENTO PREVENTIVO | Anual |  |  |  |  | C |  | X | [17 empty] | Sí | CS27103223 | 2023-03-28 | 2024-03-28
PULSOXÍMETRO DIGITAL | Baja | OXYWATCH | MD300C29 | 202769926447 | 2021-01 |  | IIb | 2017EBC-0016493 |  | TERAPIA RESPIRATORIA |  |  | Baja | EXPIRADA | TALLER BIOMÉDICO | MANTENIMIENTO PREVENTIVO | Anual | [24 empty] | No | No Aplica | No Aplica |  |  | Equipo dado de Baja
PULSOXÍMETRO DIGITAL | Baja | OXYWATCH | MD300C29 | 202769926445 | 2021-02 |  | IIb | 2017EBC-0016493 |  | TERAPIA RESPIRATORIA |  |  | Baja | EXPIRADA | TALLER BIOMÉDICO | MANTENIMIENTO PREVENTIVO | Anual | [24 empty] | No | No Aplica | No Aplica |  |  | Equipo dado de Baja
PULSOXÍMETRO DIGITAL | Baja | OXYWATCH | MD300C29 | 202769926404 | 2021-06 |  | IIb | 2017EBC-0016493 |  | TERAPIA RESPIRATORIA |  |  | Baja | EXPIRADA | TALLER BIOMÉDICO | MANTENIMIENTO PREVENTIVO | Anual | [24 empty] | No | No Aplica | No Aplica |  |  | Equipo dado de Baja
PULSOXÍMETRO DIGITAL | Baja | OXYWATCH | MD300C29 | 202769926450 | 2021-10 |  | IIb | 2017EBC-0016493 |  | TERAPIA RESPIRATORIA |  |  | Baja | EXPIRADA | TALLER BIOMÉDICO | MANTENIMIENTO PREVENTIVO | Anual | [24 empty] | No | No Aplica | No Aplica |  |  | Equipo dado de Baja
PULSOXÍMETRO DIGITAL | Baja | OXYWATCH | MD300C29 | 202769926410 | 2021-11 |  | IIb | 2017EBC-0016493 |  | TERAPIA RESPIRATORIA |  |  | Baja | EXPIRADA | TALLER BIOMÉDICO | MANTENIMIENTO PREVENTIVO | Anual | [24 empty] | No | No Aplica | No Aplica |  |  | Equipo dado de Baja
PULSOXÍMETRO DIGITAL | Baja | OXYWATCH | MD300C29 | 202769926408 | 2021-13 |  | IIb | 2017EBC-0016493 |  | TERAPIA RESPIRATORIA |  |  | Baja | EXPIRADA | TALLER BIOMÉDICO | MANTENIMIENTO PREVENTIVO | Anual | [24 empty] | No | No Aplica | No Aplica |  |  | Equipo dado de Baja
PULSOXÍMETRO DIGITAL | Baja | OXYWATCH | MD300C29 | 202769926409 | 2021-18 |  | IIb | 2017EBC-0016493 |  | TERAPIA RESPIRATORIA |  |  | Baja | EXPIRADA | TALLER BIOMÉDICO | MANTENIMIENTO PREVENTIVO | Anual | [24 empty] | No | No Aplica | No Aplica |  |  | Equipo dado de Baja
PULSOXÍMETRO DIGITAL | Operativo | OXYWATCH | MD300C29 | 202769926405 | 2021-19 | SI | IIb | 2017EBC-0016493 |  | TERAPIA RESPIRATORIA | Coordinacion terapia |  | Expirada | EXPIRADA | TALLER BIOMÉDICO | MANTENIMIENTO PREVENTIVO | Anual | [14 empty] | x | [9 empty] | No | No Aplica | No Aplica
PULSOXÍMETRO DIGITAL | Baja | OXYWATCH | MD300C29 | 202769927608 | 2021-23 |  | IIb | 2017EBC-0016493 |  | TERAPIA RESPIRATORIA |  |  | Baja | EXPIRADA | TALLER BIOMÉDICO | MANTENIMIENTO PREVENTIVO | Anual | [24 empty] | No | No Aplica | No Aplica |  |  | Equipo dado de Baja
PULSOXÍMETRO DIGITAL | Baja | OXYWATCH | MD300C29 | 202769926434 | 2021-38 |  | IIb | 2017EBC-0016493 |  | TERAPIA RESPIRATORIA |  |  | Baja | EXPIRADA | TALLER BIOMÉDICO | MANTENIMIENTO PREVENTIVO | Anual | [24 empty] | No | No Aplica | No Aplica |  |  | Equipo dado de Baja
PULSOXÍMETRO DIGITAL | Baja | OXYWATCH | MD300C29 | 202769926453 | 2021-58 |  | IIb | 2017EBC-0016493 |  | TERAPIA RESPIRATORIA |  |  | Baja | EXPIRADA | TALLER BIOMÉDICO | MANTENIMIENTO PREVENTIVO | Anual | [24 empty] | No | No Aplica | No Aplica |  |  | Equipo dado de Baja
PULSOXÍMETRO DIGITAL | Operativo | OXYWATCH | MD300C29 | 202769926443 | 2021-03 | SI | IIb | 2017EBC-0016493 |  | TERAPIA RESPIRATORIA | Coordinacion terapia |  | Expirada | EXPIRADA | TALLER BIOMÉDICO | MANTENIMIENTO PREVENTIVO | Anual | [14 empty] | X | [9 empty] | No | No Aplica | No Aplica
PULSOXÍMETRO DIGITAL | Operativo | OXYWATCH | MD300C29 | 202769926446 | 2021-04 | SI | IIb | 2017EBC-0016493 |  | TERAPIA RESPIRATORIA | Coordinacion terapia |  | Expirada | EXPIRADA | TALLER BIOMÉDICO | MANTENIMIENTO PREVENTIVO | Anual | [14 empty] | X | [9 empty] | No | No Aplica | No Aplica
PULSOXÍMETRO DIGITAL | Operativo | OXYWATCH | MD300C29 | 202769926444 | 2021-05 | SI | IIb | 2017EBC-0016493 |  | TERAPIA RESPIRATORIA | Coordinacion terapia |  | Expirada | EXPIRADA | TALLER BIOMÉDICO | MANTENIMIENTO PREVENTIVO | Anual | [14 empty] | X | [9 empty] | No | No Aplica | No Aplica
PULSOXÍMETRO DIGITAL | Operativo | OXYWATCH | MD300C29 | 202769926442 | 2021-07 | SI | IIb | 2017EBC-0016493 |  | TERAPIA RESPIRATORIA | Coordinacion terapia |  | Expirada | EXPIRADA | TALLER BIOMÉDICO | MANTENIMIENTO PREVENTIVO | Anual | [14 empty] | X | [9 empty] | No | No Aplica | No Aplica
PULSOXÍMETRO DIGITAL | Operativo | OXYWATCH | MD300C29 | 202769926448 | 2021-08 | SI | IIb | 2017EBC-0016493 |  | TERAPIA RESPIRATORIA | Coordinacion terapia |  | Expirada | EXPIRADA | TALLER BIOMÉDICO | MANTENIMIENTO PREVENTIVO | Anual | [14 empty] | X | [9 empty] | No | No Aplica | No Aplica
PULSOXÍMETRO DIGITAL | Operativo | OXYWATCH | MD300C29 | 202769926441 | 2021-09 | SI | IIb | 2017EBC-0016493 |  | TERAPIA RESPIRATORIA | Coordinacion terapia |  | Expirada | EXPIRADA | TALLER BIOMÉDICO | MANTENIMIENTO PREVENTIVO | Anual | [14 empty] | X | [9 empty] | No | No Aplica | No Aplica
PULSOXÍMETRO DIGITAL | Operativo | OXYWATCH | MD300C29 | 202769926402 | 2021-12 | SI | IIb | 2017EBC-0016493 |  | TERAPIA RESPIRATORIA | Coordinacion terapia |  | Expirada | EXPIRADA | TALLER BIOMÉDICO | MANTENIMIENTO PREVENTIVO | Anual | [14 empty] | X | [9 empty] | No | No Aplica | No Aplica
PULSOXÍMETRO DIGITAL | Operativo | OXYWATCH | MD300C29 | 202769926401 | 2021-14 | SI | IIb | 2017EBC-0016493 |  | TERAPIA RESPIRATORIA | Coordinacion terapia |  | Expirada | EXPIRADA | TALLER BIOMÉDICO | MANTENIMIENTO PREVENTIVO | Anual | [14 empty] | X | [9 empty] | No | No Aplica | No Aplica
PULSOXÍMETRO DIGITAL | Operativo | OXYWATCH | MD300C29 | 202769926406 | 2021-15 | SI | IIb | 2017EBC-0016493 |  | TERAPIA RESPIRATORIA | Coordinacion terapia |  | Expirada | EXPIRADA | TALLER BIOMÉDICO | MANTENIMIENTO PREVENTIVO | Anual | [14 empty] | X | [9 empty] | No | No Aplica | No Aplica
PULSOXÍMETRO DIGITAL | Operativo | OXYWATCH | MD300C29 | 202769926407 | 2021-16 | SI | IIb | 2017EBC-0016493 |  | TERAPIA RESPIRATORIA | Coordinacion terapia |  | Expirada | EXPIRADA | TALLER BIOMÉDICO | MANTENIMIENTO PREVENTIVO | Anual | [14 empty] | X | [9 empty] | No | No Aplica | No Aplica
PULSOXÍMETRO DIGITAL | Operativo | OXYWATCH | MD300C29 | 202769926403 | 2021-17 | SI | IIb | 2017EBC-0016493 |  | TERAPIA RESPIRATORIA | Coordinacion terapia |  | Expirada | EXPIRADA | TALLER BIOMÉDICO | MANTENIMIENTO PREVENTIVO | Anual | [14 empty] | X | [9 empty] | No | No Aplica | No Aplica
PULSOXÍMETRO DIGITAL |  | OXYWATCH | MD300C29 | 202769926449 | 2021-20 |  | IIb | 2017EBC-0016493 |  | TERAPIA RESPIRATORIA |  |  |  | EXPIRADA | TALLER BIOMÉDICO | MANTENIMIENTO PREVENTIVO | Anual | [14 empty] | X | [9 empty] | No | No Aplica | No Aplica
PULSOXÍMETRO DIGITAL | Operativo | OXYWATCH | MD300C29 | 202769927610 | 2021-21 | SI | IIb | 2017EBC-0016493 |  | TERAPIA RESPIRATORIA | Coordinacion terapia |  | Expirada | EXPIRADA | TALLER BIOMÉDICO | MANTENIMIENTO PREVENTIVO | Anual | [14 empty] | X | [9 empty] | No | No Aplica | No Aplica
PULSOXÍMETRO DIGITAL |  | OXYWATCH | MD300C29 | 202769927609 | 2021-22 |  | IIb | 2017EBC-0016493 |  | TERAPIA RESPIRATORIA |  |  |  | EXPIRADA | TALLER BIOMÉDICO | MANTENIMIENTO PREVENTIVO | Anual | [14 empty] | X | [9 empty] | No | No Aplica | No Aplica
PULSOXÍMETRO DIGITAL | Operativo | OXYWATCH | MD300C29 | 202769927603 | 2021-24 | SI | IIb | 2017EBC-0016493 |  | TERAPIA RESPIRATORIA | Coordinacion terapia |  | Expirada | EXPIRADA | TALLER BIOMÉDICO | MANTENIMIENTO PREVENTIVO | Anual | [14 empty] | X | [9 empty] | No | No Aplica | No Aplica
PULSOXÍMETRO DIGITAL | Operativo | OXYWATCH | MD300C29 | 202769927602 | 2021-25 | SI | IIb | 2017EBC-0016493 |  | TERAPIA RESPIRATORIA | Coordinacion terapia |  | Expirada | EXPIRADA | TALLER BIOMÉDICO | MANTENIMIENTO PREVENTIVO | Anual | [14 empty] | X | [9 empty] | No | No Aplica | No Aplica
PULSOXÍMETRO DIGITAL | Operativo | OXYWATCH | MD300C29 | 202769927606 | 2021-26 | SI | IIb | 2017EBC-0016493 |  | TERAPIA RESPIRATORIA | Coordinacion terapia |  | Expirada | EXPIRADA | TALLER BIOMÉDICO | MANTENIMIENTO PREVENTIVO | Anual | [14 empty] | X | [9 empty] | No | No Aplica | No Aplica
PULSOXÍMETRO DIGITAL | Operativo | OXYWATCH | MD300C29 | 202769927607 | 2021-27 | SI | IIb | 2017EBC-0016493 |  | TERAPIA RESPIRATORIA | Seguridad y salud en el trabajo |  | Expirada | EXPIRADA | TALLER BIOMÉDICO | MANTENIMIENTO PREVENTIVO | Anual | [14 empty] | X | [9 empty] | No | No Aplica | No Aplica
PULSOXÍMETRO DIGITAL | Operativo | OXYWATCH | MD300C29 | 202769927605 | 2021-28 | SI | IIb | 2017EBC-0016493 |  | TERAPIA RESPIRATORIA | Coordinacion terapia |  | Expirada | EXPIRADA | TALLER BIOMÉDICO | MANTENIMIENTO PREVENTIVO | Anual | [14 empty] | X | [9 empty] | No | No Aplica | No Aplica
PULSOXÍMETRO DIGITAL | Operativo | OXYWATCH | MD300C29 | 202769927604 | 2021-29 | SI | IIb | 2017EBC-0016493 |  | TERAPIA RESPIRATORIA | Coordinacion terapia |  | Expirada | EXPIRADA | TALLER BIOMÉDICO | MANTENIMIENTO PREVENTIVO | Anual | [14 empty] | X | [9 empty] | No | No Aplica | No Aplica
PULSOXÍMETRO DIGITAL | Operativo | OXYWATCH | MD300C29 | 202769927601 | 2021-30 | SI | IIb | 2017EBC-0016493 |  | TERAPIA RESPIRATORIA | Coordinacion terapia |  | Expirada | EXPIRADA | TALLER BIOMÉDICO | MANTENIMIENTO PREVENTIVO | Anual | [14 empty] | X | [9 empty] | No | No Aplica | No Aplica
PULSOXÍMETRO DIGITAL | Operativo | OXYWATCH | MD300C29 | 202769926440 | 2021-31 | SI | IIb | 2017EBC-0016493 |  | TERAPIA RESPIRATORIA | Coordinacion terapia |  | Expirada | EXPIRADA | TALLER BIOMÉDICO | MANTENIMIENTO PREVENTIVO | Anual | [14 empty] | X | [9 empty] | No | No Aplica | No Aplica
PULSOXÍMETRO DIGITAL | Operativo | OXYWATCH | MD300C29 | 202769926438 | 2021-32 | SI | IIb | 2017EBC-0016493 |  | TERAPIA RESPIRATORIA | Coordinacion terapia |  | Expirada | EXPIRADA | TALLER BIOMÉDICO | MANTENIMIENTO PREVENTIVO | Anual | [14 empty] | X | [9 empty] | No | No Aplica | No Aplica
PULSOXÍMETRO DIGITAL | Operativo | OXYWATCH | MD300C29 | 202769926437 | 2021-33 | SI | IIb | 2017EBC-0016493 |  | TERAPIA RESPIRATORIA | Coordinacion terapia |  | Expirada | EXPIRADA | TALLER BIOMÉDICO | MANTENIMIENTO PREVENTIVO | Anual | [14 empty] | X | [9 empty] | No | No Aplica | No Aplica
PULSOXÍMETRO DIGITAL | Operativo | OXYWATCH | MD300C29 | 202769926439 | 2021-34 | SI | IIb | 2017EBC-0016493 |  | TERAPIA RESPIRATORIA | Coordinacion terapia |  | Expirada | EXPIRADA | TALLER BIOMÉDICO | MANTENIMIENTO PREVENTIVO | Anual | [14 empty] | X | [9 empty] | No | No Aplica | No Aplica
PULSOXÍMETRO DIGITAL | Operativo | OXYWATCH | MD300C29 | 202769926435 | 2021-35 | SI | IIb | 2017EBC-0016493 |  | TERAPIA RESPIRATORIA | Coordinacion terapia |  | Expirada | EXPIRADA | TALLER BIOMÉDICO | MANTENIMIENTO PREVENTIVO | Anual | [14 empty] | X | [9 empty] | No | No Aplica | No Aplica
PULSOXÍMETRO DIGITAL | Operativo | OXYWATCH | MD300C29 | 202769926436 | 2021-36 | SI | IIb | 2017EBC-0016493 |  | TERAPIA RESPIRATORIA | Coordinacion terapia |  | Expirada | EXPIRADA | TALLER BIOMÉDICO | MANTENIMIENTO PREVENTIVO | Anual | [14 empty] | X | [9 empty] | No | No Aplica | No Aplica
PULSOXÍMETRO DIGITAL | Operativo | OXYWATCH | MD300C29 | 202769926433 | 2021-37 | SI | IIb | 2017EBC-0016493 |  | TERAPIA RESPIRATORIA | Coordinacion terapia |  | Expirada | EXPIRADA | TALLER BIOMÉDICO | MANTENIMIENTO PREVENTIVO | Anual | [14 empty] | X | [9 empty] | No | No Aplica | No Aplica
PULSOXÍMETRO DIGITAL | Operativo | OXYWATCH | MD300C29 | 202769926432 | 2021-39 | SI | IIb | 2017EBC-0016493 |  | TERAPIA RESPIRATORIA | Coordinacion terapia |  | Expirada | EXPIRADA | TALLER BIOMÉDICO | MANTENIMIENTO PREVENTIVO | Anual | [14 empty] | X | [9 empty] | No | No Aplica | No Aplica
PULSOXÍMETRO DIGITAL | Operativo | OXYWATCH | MD300C29 | 202769926431 | 2021-40 | SI | IIb | 2017EBC-0016493 |  | TERAPIA RESPIRATORIA | Coordinacion terapia |  | Expirada | EXPIRADA | TALLER BIOMÉDICO | MANTENIMIENTO PREVENTIVO | Anual | [14 empty] | X | [9 empty] | No | No Aplica | No Aplica
PULSOXÍMETRO DIGITAL | Operativo | OXYWATCH | MD300C29 | 202769926419 | 2021-41 | SI | IIb | 2017EBC-0016493 |  | TERAPIA RESPIRATORIA | Coordinacion terapia |  | Expirada | EXPIRADA | TALLER BIOMÉDICO | MANTENIMIENTO PREVENTIVO | Anual | [14 empty] | X | [9 empty] | No | No Aplica | No Aplica
PULSOXÍMETRO DIGITAL | Operativo | OXYWATCH | MD300C29 | 202769926420 | 2021-42 | SI | IIb | 2017EBC-0016493 |  | TERAPIA RESPIRATORIA | Coordinacion terapia |  | Expirada | EXPIRADA | TALLER BIOMÉDICO | MANTENIMIENTO PREVENTIVO | Anual | [14 empty] | X | [9 empty] | No | No Aplica | No Aplica
PULSOXÍMETRO DIGITAL | Operativo | OXYWATCH | MD300C29 | 202769926415 | 2021-43 | SI | IIb | 2017EBC-0016493 |  | TERAPIA RESPIRATORIA | Coordinacion terapia |  | Expirada | EXPIRADA | TALLER BIOMÉDICO | MANTENIMIENTO PREVENTIVO | Anual | [14 empty] | X | [9 empty] | No | No Aplica | No Aplica
PULSOXÍMETRO DIGITAL | Operativo | OXYWATCH | MD300C29 | 202769926414 | 2021-44 | SI | IIb | 2017EBC-0016493 |  | TERAPIA RESPIRATORIA | Coordinacion terapia |  | Expirada | EXPIRADA | TALLER BIOMÉDICO | MANTENIMIENTO PREVENTIVO | Anual | [14 empty] | X | [9 empty] | No | No Aplica | No Aplica
PULSOXÍMETRO DIGITAL | Operativo | OXYWATCH | MD300C29 | 202769926418 | 2021-45 | SI | IIb | 2017EBC-0016493 |  | TERAPIA RESPIRATORIA | Coordinacion terapia |  | Expirada | EXPIRADA | TALLER BIOMÉDICO | MANTENIMIENTO PREVENTIVO | Anual | [14 empty] | X | [9 empty] | No | No Aplica | No Aplica
PULSOXÍMETRO DIGITAL | Operativo | OXYWATCH | MD300C29 | 202769926417 | 2021-46 | SI | IIb | 2017EBC-0016493 |  | TERAPIA RESPIRATORIA | Coordinacion terapia |  | Expirada | EXPIRADA | TALLER BIOMÉDICO | MANTENIMIENTO PREVENTIVO | Anual | [14 empty] | X | [9 empty] | No | No Aplica | No Aplica
PULSOXÍMETRO DIGITAL | Operativo | OXYWATCH | MD300C29 | 202769926416 | 2021-47 | SI | IIb | 2017EBC-0016493 |  | TERAPIA RESPIRATORIA | Coordinacion terapia |  | Expirada | EXPIRADA | TALLER BIOMÉDICO | MANTENIMIENTO PREVENTIVO | Anual | [14 empty] | X | [9 empty] | No | No Aplica | No Aplica
PULSOXÍMETRO DIGITAL | Operativo | OXYWATCH | MD300C29 | 202769926413 | 2021-48 | SI | IIb | 2017EBC-0016493 |  | TERAPIA RESPIRATORIA | Coordinacion terapia |  | Expirada | EXPIRADA | TALLER BIOMÉDICO | MANTENIMIENTO PREVENTIVO | Anual | [14 empty] | X | [9 empty] | No | No Aplica | No Aplica
PULSOXÍMETRO DIGITAL | Operativo | OXYWATCH | MD300C29 | 202769926412 | 2021-49 | SI | IIb | 2017EBC-0016493 |  | TERAPIA RESPIRATORIA | Coordinacion terapia |  | Expirada | EXPIRADA | TALLER BIOMÉDICO | MANTENIMIENTO PREVENTIVO | Anual | [14 empty] | X | [9 empty] | No | No Aplica | No Aplica
PULSOXÍMETRO DIGITAL | Operativo | OXYWATCH | MD300C29 | 202769926411 | 2021-50 | SI | IIb | 2017EBC-0016493 |  | TERAPIA RESPIRATORIA | Coordinacion terapia |  | Expirada | EXPIRADA | TALLER BIOMÉDICO | MANTENIMIENTO PREVENTIVO | Anual | [14 empty] | X | [9 empty] | No | No Aplica | No Aplica
PULSOXÍMETRO DIGITAL | Operativo | OXYWATCH | MD300C29 | 202769926460 | 2021-51 | SI | IIb | 2017EBC-0016493 |  | TERAPIA RESPIRATORIA | Coordinacion terapia |  | Expirada | EXPIRADA | TALLER BIOMÉDICO | MANTENIMIENTO PREVENTIVO | Anual | [14 empty] | X | [9 empty] | No | No Aplica | No Aplica
PULSOXÍMETRO DIGITAL | Operativo | OXYWATCH | MD300C29 | 202769926459 | 2021-52 | SI | IIb | 2017EBC-0016493 |  | TERAPIA RESPIRATORIA | Coordinacion terapia |  | Expirada | EXPIRADA | TALLER BIOMÉDICO | MANTENIMIENTO PREVENTIVO | Anual | [14 empty] | X | [9 empty] | No | No Aplica | No Aplica
PULSOXÍMETRO DIGITAL | Operativo | OXYWATCH | MD300C29 | 202769926458 | 2021-53 | SI | IIb | 2017EBC-0016493 |  | TERAPIA RESPIRATORIA | Coordinacion terapia |  | Expirada | EXPIRADA | TALLER BIOMÉDICO | MANTENIMIENTO PREVENTIVO | Anual | [14 empty] | X | [9 empty] | No | No Aplica | No Aplica
PULSOXÍMETRO DIGITAL | Operativo | OXYWATCH | MD300C29 | 202769926454 | 2021-54 | SI | IIb | 2017EBC-0016493 |  | TERAPIA RESPIRATORIA | Coordinacion terapia |  | Expirada | EXPIRADA | TALLER BIOMÉDICO | MANTENIMIENTO PREVENTIVO | Anual | [14 empty] | X | [9 empty] | No | No Aplica | No Aplica
PULSOXÍMETRO DIGITAL | Operativo | OXYWATCH | MD300C29 | 20276992455 | 2021-55 | SI | IIb | 2017EBC-0016493 |  | TERAPIA RESPIRATORIA | Coordinacion terapia |  | Expirada | EXPIRADA | TALLER BIOMÉDICO | MANTENIMIENTO PREVENTIVO | Anual | [14 empty] | X | [9 empty] | No | No Aplica | No Aplica
PULSOXÍMETRO DIGITAL | Operativo | OXYWATCH | MD300C29 | 202769926457 | 2021-56 | SI | IIb | 2017EBC-0016493 |  | TERAPIA RESPIRATORIA | Coordinacion terapia |  | Expirada | EXPIRADA | TALLER BIOMÉDICO | MANTENIMIENTO PREVENTIVO | Anual | [14 empty] | X | [9 empty] | No | No Aplica | No Aplica
PULSOXÍMETRO DIGITAL | Operativo | OXYWATCH | MD300C29 | 202769926456 | 2021-57 | SI | IIb | 2017EBC-0016493 |  | TERAPIA RESPIRATORIA | Coordinacion terapia |  | Expirada | EXPIRADA | TALLER BIOMÉDICO | MANTENIMIENTO PREVENTIVO | Anual | [14 empty] | X | [9 empty] | No | No Aplica | No Aplica
PULSOXÍMETRO DIGITAL | Operativo | OXYWATCH | MD300C29 | 202769926452 | 2021-59 | SI | IIb | 2017EBC-0016493 |  | TERAPIA RESPIRATORIA | Coordinacion terapia |  | Expirada | EXPIRADA | TALLER BIOMÉDICO | MANTENIMIENTO PREVENTIVO | Anual | [14 empty] | X | [9 empty] | No | No Aplica | No Aplica
PULSOXÍMETRO DIGITAL | Operativo | OXYWATCH | MD300C29 | 202769926451 | 2021-60 | SI | IIb | 2017EBC-0016493 |  | TERAPIA RESPIRATORIA | Coordinacion terapia |  | Expirada | EXPIRADA | TALLER BIOMÉDICO | MANTENIMIENTO PREVENTIVO | Anual | [14 empty] | X | [9 empty] | No | No Aplica | No Aplica
QUERATÓMETRO | Operativo | TOPCON | OM-4 | 3026352 | 544457 |  | IIA | 2009DM-0004491 |  | CONSULTA EXTERNA | Cons 8 |  | Expirada | EXPIRADA | TALLER BIOMÉDICO | MANTENIMIENTO PREVENTIVO | Anual | X | X | [22 empty] | No | No Aplica | No Aplica |  |  | Equipo Ok
REANIMADOR NEONATAL | Baja | FISHER & PAYKEL | NEOPUFF_RD900ASU | 1210120004948 | 545325 |  | IIA | 2009DM-0004158 |  | CUIDADO INTENSIVO NEONATAL |  |  | Baja | EXPIRADA | INSTRUMENTACION | MANTENIMIENTO PREVENTIVO | Semestral | [23 empty] | X | No | No Aplica | No Aplica |  |  | Equipo dado de Baja
REANIMADOR NEONATAL | Operativo | FISHER & PAYKEL | NEOPUFF_RD900ASU | 70719002031 | 545326 |  | IIA | 2009DM-0004158 |  | CUIDADO INTENSIVO NEONATAL | INCUBADORA DE TRANSPORTE |  | Expirada | EXPIRADA | INSTRUMENTACION | MANTENIMIENTO PREVENTIVO | Semestral | [6 empty] | X | [11 empty] | X |  |  |  |  | X | No
REANIMADOR NEONATAL | Baja | FISHER & PAYKEL | NEOPUFF_RD900ASU | 70719002028 | 545327 |  | IIA | 2009DM-0004158 |  | CUIDADO INTENSIVO NEONATAL |  |  | Baja | EXPIRADA | INSTRUMENTACION | MANTENIMIENTO PREVENTIVO | Semestral | [23 empty] | X | No | No Aplica | No Aplica |  |  | Equipo dado de Baja
REANIMADOR NEONATAL |  | FISHER & PAYKEL | NEOPUFF_RD900ASU | 70713001879 | 545715 |  | IIA | 2009DM-0004158 |  | CUIDADO INTENSIVO NEONATAL |  |  |  | EXPIRADA | INSTRUMENTACION | MANTENIMIENTO PREVENTIVO | Semestral | [6 empty] | X | [11 empty] | X |  |  |  |  | X | [5 empty] | CUARTO DE EQUIPOS
REANIMADOR NEONATAL |  | FISHER & PAYKEL | NEOPUFF_RD900ASU | 70713001884 | 545716 |  | IIA | 2009DM-0004158 |  | CUIDADO INTENSIVO NEONATAL |  |  |  | EXPIRADA | INSTRUMENTACION | MANTENIMIENTO PREVENTIVO | Semestral | [6 empty] | X | [11 empty] | X |  |  |  |  | X | [5 empty] | NO SE ENCONTRO
REANIMADOR NEONATAL |  | FISHER & PAYKEL | NEOPUFF_RD900ASU | 70713001887 | 545717 |  | IIA | 2009DM-0004158 |  | CUIDADO INTENSIVO NEONATAL |  |  |  | EXPIRADA | INSTRUMENTACION | MANTENIMIENTO PREVENTIVO | Semestral | [6 empty] | X | [11 empty] | X |  |  |  |  | X
NEVERA | Operativo |  |  |  | 571328 |  |  |  |  | URGENCIAS |  |  | Expirada | EXPIRADA | TALLER BIOMÉDICO |  | Semestral |  |  |  |  | X | [11 empty] | X | [7 empty] | Sí
REGULADOR DE AIRE | Operativo | AIR IMETAN | NO DEFINIDO | 120466 | 574595 |  | IIa | NA | 13-320 | CUIDADO INTENSIVO NEONATAL | INCUBADORA DE TRANSPORTE |  | Expirada | EXPIRADA | TALLER BIOMÉDICO | MANTENIMIENTO PREVENTIVO | Anual | [8 empty] | C | [9 empty] | X | [5 empty] | Sí |  |  |  |  | CUARTO DE EQUIPOS
REGULADOR DE AIRE | Operativo | AGA | NO DEFINIDO | 07908CJR | 000656 |  | IIa | NA | 13-320 | URGENCIAS | Taller Biomedico |  | Expirada | EXPIRADA | TALLER BIOMÉDICO | MANTENIMIENTO PREVENTIVO | Anual |  |  |  |  | C | [17 empty] | X |  | Sí | No Tiene | No Tiene |  |  | taller biomedico
REGULADOR DE AIRE | Operativo | BIOROHM | NO DEFINIDO | 15D0506 | 549895 |  | IIa | NA | 13-320 | URGENCIAS | Taller Biomedico |  | Expirada | EXPIRADA | TALLER BIOMÉDICO | MANTENIMIENTO PREVENTIVO | Anual | [14 empty] | C | [7 empty] | X |  | Sí | CS120822 | 2022-08-12 | 2023-08-12 |  | taller biomedico
REGULADOR DE OXÍGENO | Operativo | AIR IMETAN | R-915/CGA-870 | 73628 | 549922 |  | IIa | 2009DM-0003367 | 13-320 | CARDIOLOGÍA |  |  | Expirada | EXPIRADA | TALLER BIOMÉDICO | MANTENIMIENTO PREVENTIVO | Anual | X | X |  |  | C | [10 empty] | C | [8 empty] | Sí | J0030824 | 2024-08-09 | 2025-08-09 |  | Equipo Ok
REGULADOR DE OXÍGENO | Operativo | ACARE | VST-105 | 20150508103 | 574602 |  | IIa | 2015DM-0012794 | 13-320 | HOSPITALIZACIÓN GINECO-OBSTETRICIA | Sala De Partos |  | Expirada | EXPIRADA | TALLER BIOMÉDICO | MANTENIMIENTO PREVENTIVO | Anual | X | x |  |  |  |  | C | [17 empty] | Sí | CS650523 | 2023-05-16 | 2024-05-16 |  | equipo ok
REGULADOR DE OXÍGENO |  | VICTOR | VMF-ISLN | JM06877 | 685 |  | IIa | NA | 13-320 | HOSPITALIZACIÓN GINECO-OBSTETRICIA | Sala De Partos |  |  | EXPIRADA | TALLER BIOMÉDICO | MANTENIMIENTO PREVENTIVO | Anual | [6 empty] | X/C | [17 empty] | Sí
REGULADOR DE OXÍGENO |  | GCE MEDILINE | NO DEFINIDO | 140922121 | 546324 |  | IIa | 2013DM-0010713 | 13-320 | HOSPITALIZACIÓN GINECO-OBSTETRICIA |  |  |  | EXPIRADA | TALLER BIOMÉDICO | MANTENIMIENTO PREVENTIVO | Anual | X |  |  |  | C | [19 empty] | Sí
REGULADOR DE OXÍGENO | Operativo | AIR IMETAN | NO DEFINIDO | 231989 | 574316 |  | IIa | 2013DM-0010713 | 13-320 | HEMODIÁLISIS | Carro De Paro |  | Expirada | EXPIRADA | TALLER BIOMÉDICO | MANTENIMIENTO PREVENTIVO | Anual | [6 empty] | X |  |  |  | C | [10 empty] | - |  |  | Sí | J0180824 | 2024-08-09 | 2025-08-09
REGULADOR DE OXÍGENO | Operativo | GCE MEDILINE | NO DEFINIDO | 140922250 | 546329 |  | IIa | 2013DM-0010713 | 13-320 | HOSPITALIZACIÓN QUIRÚRGICAS |  |  | Expirada | EXPIRADA | TALLER BIOMÉDICO | MANTENIMIENTO PREVENTIVO | Anual | [10 empty] | C |  | X | [11 empty] | Sí | No Tiene | No Tiene
REGULADOR DE OXÍGENO | Baja | AIR IMETAN | M1R0912 | 205783 | 572725 |  | IIa | 2018DM-0003367-R1 | 13-320 | HOSPITALIZACIÓN ADULTOS EXPANSIÓN |  |  |  | EXPIRADA | TALLER BIOMÉDICO | MANTENIMIENTO PREVENTIVO | Anual | [24 empty] | Sí |  |  |  |  | NO SE ENCONTRO | DE ACUERDO CON DINAMICA ESTA DE BAJA
REGULADOR DE OXÍGENO | Operativo | AIR IMETAN | R-915/CGA-870 | 231947 | 574330 |  | IIa |  | 13-320 | HOSPITALIZACIÓN ADULTOS EXPANSIÓN | CUARTO DE EQUIPOS |  | Expirada | EXPIRADA | TALLER BIOMÉDICO | MANTENIMIENTO PREVENTIVO | Anual | [18 empty] | X | [5 empty] | Sí | J0921224 | 2024-11-15 | 2025-11-15 |  | CUARTO DE EQUIPOS
REGULADOR DE OXÍGENO | Operativo | AIR IMETAN | R-915/CGA-870 | 231936 | 574333 |  | IIa |  | 13-320 | HOSPITALIZACIÓN ADULTOS EXPANSIÓN | CUARTO DE EQUIPOS |  | Expirada | EXPIRADA | TALLER BIOMÉDICO | MANTENIMIENTO PREVENTIVO | Anual | [18 empty] | X | [5 empty] | Sí | No Tiene | No Tiene |  |  | CUARTO DE EQUIPOS
REGULADOR DE OXÍGENO | Operativo | 4614 | CGA-540 | 120595 | 574597 |  | IIa | NA | 13-320 | CUIDADO INTENSIVO NEONATAL | INCUBADORA DE TRANSPORTE |  | Expirada | EXPIRADA | TALLER BIOMÉDICO | MANTENIMIENTO PREVENTIVO | Anual | [8 empty] | C | [9 empty] | X | [5 empty] | Sí | No Tiene | No Tiene |  |  | CUARTO DE EQUIPOS
REGULADOR DE OXÍGENO |  | VICTOR | NO DEFINIDO | JM06868 | 655 |  | IIa | NA | 13-320 | HOSPITALIZACIÓN PEDIATRÍA |  |  |  | EXPIRADA | TALLER BIOMÉDICO | MANTENIMIENTO PREVENTIVO | Anual | [6 empty] | C | [11 empty] | X | [5 empty] | Sí |  |  |  |  | NO SE ENCONTRO
REGULADOR DE OXÍGENO | Operativo | GCE MEDILINE | NO DEFINIDO | 140922248 | 546325 |  | IIa | 2013DM-0010713 | 13-320 | HOSPITALIZACIÓN ADULTOS 5° PISO |  |  |  | EXPIRADA | TALLER BIOMÉDICO | MANTENIMIENTO PREVENTIVO | Anual |  |  |  |  | C | [5 empty] | X | [13 empty] | Sí | J1821124 | 2024-11-28 | 2025-11-28
REGULADOR DE OXÍGENO | Operativo | ACARE | VST | 2020040025 | 573800 |  | IIa | 2015DM-0012794 | 13-320 | HOSPITALIZACIÓN ADULTOS 5° PISO |  |  |  | EXPIRADA | TALLER BIOMÉDICO | MANTENIMIENTO PREVENTIVO | Anual |  |  | C | [7 empty] | X | [13 empty] | Sí | J1811124 | 2024-11-28 | 2025-11-28
REGULADOR DE OXÍGENO | Operativo | AIR IMETAN | NO DEFINIDO | 231937 | 574323 |  | IIa |  | 13-320 | HOSPITALIZACIÓN ADULTOS 5° PISO |  |  |  | EXPIRADA | TALLER BIOMÉDICO | MANTENIMIENTO PREVENTIVO | Anual | [10 empty] | X | [12 empty] | X | Sí | J1791124 | 2024-11-28 | 2025-11-28
REGULADOR DE OXÍGENO |  | CONCOA | 8064431 | 9900735 | 000649 |  | IIa | NA | 13-320 | HOSPITALIZACIÓN ADULTOS 5° PISO |  |  |  | EXPIRADA | TALLER BIOMÉDICO | MANTENIMIENTO PREVENTIVO | Anual | [10 empty] | X |  | C | [11 empty] | Sí
REGULADOR DE OXÍGENO |  |  |  |  | 542351 |  | IIa |  | 13-320 | HOSPITALIZACIÓN ADULTOS 5° PISO |  |  |  | EXPIRADA | TALLER BIOMÉDICO | MANTENIMIENTO PREVENTIVO | Anual | [10 empty] | X
REGULADOR DE OXÍGENO |  | ACARE | VST | 2020040079 | 573799 |  | IIa | 2015DM-0012794 | 13-320 | HOSPITALIZACIÓN ADULTOS 5° PISO |  |  |  | EXPIRADA | TALLER BIOMÉDICO | MANTENIMIENTO PREVENTIVO | Anual | [10 empty] | X | [9 empty] | C |  |  |  | Sí
REGULADOR DE OXÍGENO | Operativo | AIR IMETAN | R-915/CGA-540 | 231981 | 574313 |  | IIa |  | 13-320 | HOSPITALIZACIÓN ADULTOS 5° PISO |  |  |  |  | TALLER BIOMÉDICO | MANTENIMIENTO PREVENTIVO | Anual | [10 empty] | X | [12 empty] | X | Sí | J1801124 | 2024-11-28 | 2025-11-28
REGULADOR DE OXÍGENO | Operativo | AIR IMETAN | R-915/CGA-540 | 231973 | 574317 | Sí | IIa |  | 13-320 | HOSPITALIZACIÓN ADULTOS 5° PISO |  |  | Expirada |  | TALLER BIOMÉDICO | MANTENIMIENTO PREVENTIVO | Anual | [10 empty] | X | [13 empty] | Sí | M1010823 | 2023-08-23 | 2024-08-23 |  | Se realiza mantenimiento preventivo en agosto, no encontrado en Junio
REGULADOR DE OXÍGENO | Baja | GCE MEDILINE | NO DEFINIDO | 140922247 | 546327 |  | IIa | 2013DM-0010713 | 13-320 | CUIDADO INTERMEDIO ADULTO |  |  | Baja | EXPIRADA | TALLER BIOMÉDICO | MANTENIMIENTO PREVENTIVO | Anual | [24 empty] | No | No Aplica | No Aplica |  |  | Equipo dado de Baja
REGULADOR DE OXÍGENO | Baja | ACARE | VST | 2020040009 | 573797 |  | IIa | 2015DM-0012794 | 13-320 | HOSPITALIZACIÓN ADULTOS 4° PISO |  |  | Baja | EXPIRADA | TALLER BIOMÉDICO | MANTENIMIENTO PREVENTIVO | Anual | [24 empty] | No | No Aplica | No Aplica |  |  | Equipo dado de Baja
REGULADOR DE OXÍGENO | Operativo | AIR IMETAN | NO DEFINIDO | 231964 | 574326 |  | IIa | 2009DM-0003367 | 13-320 | HOSPITALIZACIÓN ADULTOS 4° PISO |  |  | Expirada | EXPIRADA | TALLER BIOMÉDICO | MANTENIMIENTO PREVENTIVO | Anual | [10 empty] | X | [14 empty] | M0870823 | 23/08/2023 | 2024-08-23
REGULADOR DE OXÍGENO | Operativo | AIR IMETAN | NO DEFINIDO | 231965 | 574332 |  | IIa | 2009DM-0003367 | 13-320 | HOSPITALIZACIÓN ADULTOS 4° PISO |  |  | Expirada | EXPIRADA | TALLER BIOMÉDICO | MANTENIMIENTO PREVENTIVO | Anual | [10 empty] | X | [13 empty] | Sí | M1030823 | 2023-08-23 | 2024-08-23
REGULADOR DE OXÍGENO | Operativo | AIR IMETAN | R-915/CGA-540 | 73629 | 549919 |  | IIa | 2009DM-0003367 | 13-320 | HOSPITALIZACIÓN ADULTOS 4° PISO |  |  |  | EXPIRADA | TALLER BIOMÉDICO | MANTENIMIENTO PREVENTIVO | Anual | [10 empty] | X | [7 empty] | C | [5 empty] | Sí |  |  |  |  | NO ENCONTRADO, ENCONTRADO EN DICIEMBRE MEDICINA INTERNA
REGULADOR DE OXÍGENO | Operativo | ACARE | VST | 2020040056 | 573798 |  | IIa | 2015DM-0012794 | 13-320 | HOSPITALIZACIÓN ADULTOS 4° PISO |  |  |  | EXPIRADA | TALLER BIOMÉDICO | MANTENIMIENTO PREVENTIVO | Anual | [10 empty] | X | [7 empty] | C | [5 empty] | Sí |  |  |  |  | NO ENCONTRADO
REGULADOR DE OXÍGENO | Operativo | MCARE | MDC870-UF | 210401743 | V014072 |  | IIa | 2016DM-0015134 | 13-320 | HOSPITALIZACIÓN ADULTOS 4° PISO | Urgencias PEDIATRIA |  | Expirada | 2023-06-30 | TALLER BIOMÉDICO | MANTENIMIENTO PREVENTIVO | Anual |  |  | C | [7 empty] | X | [13 empty] | Sí |  |  |  |  | FUERA DE SERVICIO POR ACOPLE DE SALIDA o2
REGULADOR DE OXÍGENO | Operativo | MCARE | MDC870-UF | 210700103 | V014073 |  | IIa | 2016DM-0015134 | 13-320 | HOSPITALIZACIÓN ADULTOS 4° PISO | Urgencias Pediatria |  |  | 2023-06-30 | TALLER BIOMÉDICO | MANTENIMIENTO PREVENTIVO | Anual |  |  | C | [7 empty] | X | [13 empty] | Sí | J1011124 | 2024-11-19 | 2025-11-19 |  | EQUIPO PARA BAJA POR DAÑO INTERNO
REGULADOR DE OXÍGENO |  | AIR IMETAN | R-915/CGA-540 | 72541 | 549921 |  | IIa | 2009DM-0003367 | 13-320 | HOSPITALIZACIÓN ADULTOS 4° PISO |  |  |  | EXPIRADA | TALLER BIOMÉDICO | MANTENIMIENTO PREVENTIVO | Anual | [10 empty] | X/C | [13 empty] | Sí |  |  |  |  | NO ENCONTRADO
REGULADOR DE OXÍGENO | Operativo | AIR IMETAN | R-915/CGA-870 | 72550 | 549920 |  | IIa | 2009DM-0003367 | 13-320 | HOSPITALIZACIÓN ADULTOS 4° PISO | Urgencias |  | Expirada | EXPIRADA | TALLER BIOMÉDICO | MANTENIMIENTO PREVENTIVO | Anual | [10 empty] | X/C | [13 empty] | Sí |  |  |  |  | encontrado en el servicio de urgencias
SISTEMA DE MONITOREO FISIOLOGICO (MONITOR DE SIGNOS VITALES BASICO) | Operativo | MINDAY | uMEC 10 | KN-45223120 | 571126 |  | IIa | 2019EBC-0003486-R1 | 12-647 | HOSPITALIZACIÓN PEDIATRÍA (Ruta Dorada) | CUARTO DE EQUIPOS |  | Expirada | EXPIRADA | TALLER BIOMÉDICO | MANTENIMIENTO PREVENTIVO | Anual | [24 empty] | Sí |  |  |  |  | EQUIPO NUEVO ENTREGADO AL SERVICIO 16/07/2025 CARRO DE TRANSPORTE CON AF:571127
REGULADOR DE OXÍGENO | Operativo | AIR IMETAN | R-915/CGA-540 | 73627 | 550015 |  | IIa | 2009DM-0003367 | 13-320 | HOSPITALIZACIÓN PEDIATRÍA (Ruta Dorada) | Uci Ped Cuarto De Equipos |  | Expirada | EXPIRADA | TALLER BIOMÉDICO | MANTENIMIENTO PREVENTIVO | Anual |  |  |  |  | C | [7 empty] | X | [11 empty] | Sí | J0941024 | 2024-10-18 | 2025-10-18 |  | NO ENCONTRADO AGOSTO
REGULADOR DE OXÍGENO | Operativo | AIR IMETAN | M1R0912 | 205784 | 572726 |  | IIa | 2018DM-0003367-R1 | 13-320 | QUIMIOTERAPIA | Hemodialisis |  |  | EXPIRADA | TALLER BIOMÉDICO | MANTENIMIENTO PREVENTIVO | Anual | X | X | [13 empty] | C | [8 empty] | Sí | J0170824 | 2024-08-09 | 2025-08-09
REGULADOR DE OXÍGENO | Baja | NO DEFINIDO | NO DEFINIDO | 95006489 | 000652 |  | IIa | NA | 13-320 | CUIDADO INTENSIVO ADULTO |  |  | Baja | EXPIRADA | TALLER BIOMÉDICO | MANTENIMIENTO PREVENTIVO | Anual | [24 empty] | No | No Aplica | No Aplica |  |  | Equipo dado de Baja
REGULADOR DE OXÍGENO | Baja | ACARE | MDC870-L | 200901629 | 573895 |  | IIa | 2016DM-0015134 | 13-320 | CUIDADO INTENSIVO ADULTO |  |  | Baja | EXPIRADA | TALLER BIOMÉDICO | MANTENIMIENTO PREVENTIVO | Anual | [24 empty] | No | No Aplica | No Aplica |  |  | Equipo dado de Baja
REGULADOR DE OXÍGENO | Operativo | VICTOR | VMG-15LN | CB42985 | 513802 | SI | IIa | NA | 13-320 | CONSULTA EXTERNA |  |  | Expirada | EXPIRADA | TALLER BIOMÉDICO | MANTENIMIENTO PREVENTIVO | Anual | [14 empty] | X | [9 empty] | Sí | M0411224 | 2024-12-16 | 2025-12-16 |  | ENCONTRADO EN URGENCIAS
REGULADOR DE OXÍGENO |  | GCE MEDILINE | NO DEFINIDO | 140922260 | 546328 |  | IIa | NA | 13-320 | CUIDADO INTENSIVO ADULTO |  |  |  | EXPIRADA | TALLER BIOMÉDICO | MANTENIMIENTO PREVENTIVO | Anual | [16 empty] | X |  | C | [5 empty] | Sí
REGULADOR DE OXÍGENO | Operativo | GCE MEDILINE | NO DEFINIDO | 140922146 | 546330 |  | IIa | 2013DM-0010713 | 13-320 | CUIDADO INTENSIVO PEDIÁTRICO | RUTA DORADA |  | Expirada | EXPIRADA | TALLER BIOMÉDICO | MANTENIMIENTO PREVENTIVO | Anual | [6 empty] | C | [15 empty] | X |  | Sí | CS800323 | 2023-03-09 | 2024-03-09
REGULADOR DE OXÍGENO |  |  |  |  | V523863 |  | IIa | 2013DM-0010713 | 13-320 | CUIDADO INTENSIVO PEDIÁTRICO |  |  |  | EXPIRADA | TALLER BIOMÉDICO | MANTENIMIENTO PREVENTIVO | Anual | [22 empty] | X
REGULADOR DE OXÍGENO |  |  |  |  | V523867 |  | IIa | 2013DM-0010713 | 13-320 | CUIDADO INTENSIVO PEDIÁTRICO |  |  |  | EXPIRADA | TALLER BIOMÉDICO | MANTENIMIENTO PREVENTIVO | Anual | [22 empty] | X
REGULADOR DE OXÍGENO | Operativo | GCE MEDILINE | NO DEFINIDO | 140922245 | 546322 |  | IIa | 2013DM-0010713 | 13-320 | URGENCIAS |  |  | Expirada | EXPIRADA | TALLER BIOMÉDICO | MANTENIMIENTO PREVENTIVO | Anual | [14 empty] | C | [7 empty] | X |  | Sí | M1420823 | 2023-08-29 | 2024-08-29
REGULADOR DE OXÍGENO | Operativo | BIOROHM | NO DEFINIDO | 15D0460 | 549898 |  | IIa | NA | 13-320 | URGENCIAS | Taller Biomedico |  | Expirada | EXPIRADA | TALLER BIOMÉDICO | MANTENIMIENTO PREVENTIVO | Anual | [14 empty] | C | [7 empty] | X |  | Sí | no Tiene | No tiene
REGULADOR DE OXÍGENO | Operativo | AIR IMETAN | NO DEFINIDO | 121160 | 545423 |  | IIa | 2009DM-0003366 | 13-320 | URGENCIAS | HOSPITALIZACION PEDIATRIA |  | Expirada | EXPIRADA | TALLER BIOMÉDICO | MANTENIMIENTO PREVENTIVO | Anual | [14 empty] | C | [7 empty] | X |  | Sí | no Tiene | no Tiene
REGULADOR DE OXÍGENO |  | OXYGEN | 101RM-15FL-OX | 15D0111 | 549883 |  | IIa | NA | 13-320 | URGENCIAS |  |  |  | EXPIRADA | TALLER BIOMÉDICO | MANTENIMIENTO PREVENTIVO | Anual | [14 empty] | C | [7 empty] | X |  | Sí
REGULADOR DE OXÍGENO |  | OXYGEN | 101RM-15FL-OX | 15D0647 | 549894 |  | IIa | NA | 13-320 | URGENCIAS |  |  |  | EXPIRADA | TALLER BIOMÉDICO | MANTENIMIENTO PREVENTIVO | Anual | [14 empty] | C | [7 empty] | X |  | Sí
REGULADOR DE OXÍGENO |  | ACARE | VST | 2020040040 | 573801 |  | IIa | 2015DM-0012794 | 13-320 | URGENCIAS |  |  |  | EXPIRADA | TALLER BIOMÉDICO | MANTENIMIENTO PREVENTIVO | Anual |  |  | C | [19 empty] | X |  | Sí
REGULADOR DE OXÍGENO | Baja | ACARE | VST | 191202816 | 573943 |  | IIa | 2015DM-0012794 | 13-320 | URGENCIAS | TALLER BIOMEDICO |  | Baja | EXPIRADA | TALLER BIOMÉDICO | MANTENIMIENTO PREVENTIVO | Anual |  |  | C | [19 empty] | X |  | Sí |  |  |  |  | EQUIPO PARA BAJA DAÑO POR GOLPE
REGULADOR DE OXÍGENO |  | ACARE | VST | 190802066 | 573944 |  | IIa | NA | 13-320 | URGENCIAS |  |  |  | EXPIRADA | TALLER BIOMÉDICO | MANTENIMIENTO PREVENTIVO | Anual |  |  | C | [19 empty] | X |  | Sí
REGULADOR DE OXÍGENO |  | ACARE | VST | 190802074 | 574731 |  | IIa | 2015DM-0012794 | 13-320 | URGENCIAS |  |  |  | EXPIRADA | TALLER BIOMÉDICO | MANTENIMIENTO PREVENTIVO | Anual | [14 empty] | C | [7 empty] | X |  | Sí
REGULADOR DE OXÍGENO |  | ACARE | VST | 191202818 | 574733 |  | IIa | 2015DM-0012794 | 13-320 | URGENCIAS |  |  |  | EXPIRADA | TALLER BIOMÉDICO | MANTENIMIENTO PREVENTIVO | Anual |  |  | C | [19 empty] | X |  | Sí
REGULADOR DE OXÍGENO |  | ACARE | VST | 191202819 | V012480 |  | IIa | 2015DM-0012794 | 13-320 | URGENCIAS |  |  |  | 2021-08-28 | TALLER BIOMÉDICO | MANTENIMIENTO PREVENTIVO | Anual |  |  | C | [19 empty] | X |  | Sí
REGULADOR DE OXÍGENO | Operativo | AIR IMETAN | R-915/CGA-540 | 231963 | 574331 | Sí |  |  |  | BLOQUE QUIRÚRGICO | Recuperación |  | Expirada |  |  |  | Bajo Demanda | [24 empty] | Sí | No Tiene | No Tiene
SALVADOR DE CELULAS |  | AUTOLOG MEDTRONIC | ATLG110 | ATLG014902 | 546080 |  | IIa | 2008EBC-0001828 |  | BLOQUE QUIRÚRGICO |  |  |  | EXPIRADA | MEDTRONIC | MANTENIMIENTO PREVENTIVO | Anual | [20 empty] | X
SELLADOR DE BOLSAS | Operativo | TERUMO | BCT | 547935392 | COMODATO |  | NA | NA |  | BANCO DE SANGRE | Separacion De Componentes |  |  | NO APLICA | COMODATO | COMODATO | [17 empty] | X
SELLADORA | Operativo | TERUMO | XS1010 | 2024057725 | COMODATO |  | NA | NA |  | BANCO DE SANGRE | Separacion De Componentes |  |  | NO APLICA | COMODATO | COMODATO | [17 empty] | X
SELLADORA | Operativo | TERUMO | TSCD-II | 2410036 | COMODATO |  | NA | NA |  | BANCO DE SANGRE | Separacion De Componentes |  |  | NO APLICA | COMODATO | COMODATO | [17 empty] | X
SELLADORA | Operativo | BAXTER | HEMATRON II | 1769 | 543932 |  | NA | NA |  | BANCO DE SANGRE | Almacen Banco de sangre |  |  | EXPIRADA | TALLER BIOMÉDICO | MANTENIMIENTO PREVENTIVO | Anual |  |  | X | [21 empty] | No | No Aplica | No Aplica
SELLADORES DE PAQUETES | Operativo | JORES |  | 253232430710 | 571223 |  | NA | NO REQUIERE | 15-786 | CENTRAL DE ESTERILIZACIÓN |  |  | Vigente | 2025-12-23 | ELECTROMEDICA | MANTENIMIENTO PREVENTIVO | Anual | [22 empty] | X
SELLADORES DE PAQUETES |  | HAWO | HD650 DL | 443908 | COMODATO |  | NA | NO REQUIERE | 15-786 | CENTRAL DE ESTERILIZACIÓN |  |  | Expirada | EXPIRADA | SURGIPLAST | MANTENIMIENTO PREVENTIVO | Anual
SELLADORES DE PAQUETES |  | ZENNER | NO DEFINIDO | 251 | 521469 |  | NA | NO REQUIERE | 15-786 | CENTRAL DE ESTERILIZACIÓN |  |  | Expirada | EXPIRADA | TALLER BIOMÉDICO | MANTENIMIENTO PREVENTIVO | Anual | [12 empty] | X
SELLADORES DE PAQUETES |  | ZENNER | 2846 | NO DEFINIDO | 541445 |  | NA | NO REQUIERE | 15-786 | CENTRAL DE ESTERILIZACIÓN |  |  | Expirada | EXPIRADA | TALLER BIOMÉDICO | MANTENIMIENTO PREVENTIVO | Anual | [12 empty] | X
SELLADORES DE PAQUETES |  | HAWO | HM 500 DEL | 417638/1106 | 547373 |  | IIA | NO REQUIERE | 15-786 | CENTRAL DE ESTERILIZACIÓN |  |  | Expirada | EXPIRADA | TALLER BIOMÉDICO | MANTENIMIENTO PREVENTIVO | Anual | [12 empty] | X
SERÓFUGA | Fuera de Servicio | CLAY ADAMS | 420352 | A541020 | 549389 |  | I | 2013DM-0010848 |  | BANCO DE SANGRE | Taller Biomedica | HUSJ |  | EXPIRADA | TALLER BIOMÉDICO | MANTENIMIENTO PREVENTIVO | Semestral |  |  | X | [11 empty] | X | [9 empty] | Sí |  |  |  |  | Pendiente por tarjeta de control
SERÓFUGA | Operativo | CLAY ADAMS | 420352 | 5180025 | 546132 |  | I | 2013DM-0010848 |  | BANCO DE SANGRE | Inmunohematología | HUSJ | Expirada | 2015-08-01 | TALLER BIOMÉDICO | MANTENIMIENTO PREVENTIVO | Semestral |  |  | X | [11 empty] | X | [9 empty] | Sí
SIERRA DE YESOS | Operativo | STRYKER | CAST940 | 0627100129 | 536698 | SI | I | NA |  | SALA DE YESOS |  |  | Expirada | EXPIRADA | TALLER BIOMÉDICO | MANTENIMIENTO PREVENTIVO | Anual | [12 empty] | X
SIISTEMA DE TELEVISION PARA MONITOREO DE PACIENTES |  | PHILIPS | EFFICIA CMS200 | CN52101811 | 572718 |  | IIB | 2019EBC-0002960-R1 | 16-484 | CUIDADO INTERMEDIO PEDIÁTRICO |  |  |  | EXPIRADA | INTELNET MEDICA | GARANTÍA | Anual | [10 empty] | X
SIISTEMA DE TELEVISION PARA MONITOREO DE PACIENTES | Baja | NIHON KOHDEN | CNS 9601 | 00741 | 545713 |  | IIa | 2008DM-0001879 | 16-484 | CUIDADO INTERMEDIO ADULTO | Bodega Biomedicos |  | Baja | EXPIRADA | TALLER BIOMÉDICO | MANTENIMIENTO PREVENTIVO | Anual | [29 empty] | PARA BAJA | Pendiente concepto de baja
SIISTEMA DE TELEVISION PARA MONITOREO DE PACIENTES | Baja | NIHON KOHDEN | CNS 9601 | 00800 | 545718 |  | IIa | 2008DM-0001879 | 16-484 | CUIDADO INTERMEDIO ADULTO |  |  | Baja | EXPIRADA | TALLER BIOMÉDICO | MANTENIMIENTO PREVENTIVO | Anual | [24 empty] | No | No Aplica | No Aplica |  |  | Equipo dado de Baja
SIISTEMA DE TELEVISION PARA MONITOREO DE PACIENTES |  | MINDRAY | HIPERVISOR VI | MXL3370766 | 545711 |  | NA | 2008DM-0001879 | 16-484 | CUIDADO INTENSIVO ADULTO |  |  |  | EXPIRADA | TALLER BIOMÉDICO | MANTENIMIENTO PREVENTIVO | Anual | [16 empty] | X
SIISTEMA DE TELEVISION PARA MONITOREO DE PACIENTES |  | MINDRAY | HIPERVISOR VI | MXL3382XCC | 545712 |  | NA | 2008DM-0001879 | 16-484 | CUIDADO INTENSIVO ADULTO |  |  |  | EXPIRADA | TALLER BIOMÉDICO | MANTENIMIENTO PREVENTIVO | Anual | [16 empty] | X
SIISTEMA DE TELEVISION PARA MONITOREO DE PACIENTES |  | PHILIPS | NO DEFINIDO | 2UA3020MZ | 547476 |  | IIa | 2009DM-00054782 | 16-484 | UNIDAD CRÍTICA OBSTÉTRICA |  |  |  | EXPIRADA | TALLER BIOMÉDICO | MANTENIMIENTO PREVENTIVO | Anual | [6 empty] | X
SIISTEMA DE TELEVISION PARA MONITOREO DE PACIENTES |  | MINDRAY | CMS Benevision | JB-97006131 | 574122 |  | NA | NA | 16-484 | UNIDAD CRÍTICA OBSTÉTRICA |  |  |  | EXPIRADA | TALLER BIOMÉDICO | MANTENIMIENTO PREVENTIVO | Anual | [6 empty] | X
SILLA MULTIPROPOSITO |  | LOS PINOS | SM-3M-TL | 78504 | 547389 |  | I | 2013DM-0010496 |  | HEMODIÁLISIS |  |  |  | EXPIRADA | TALLER BIOMÉDICO | MANTENIMIENTO PREVENTIVO | Anual | [6 empty] | X
SILLA MULTIPROPOSITO |  | LOS PINOS | SM-3M-TL | 78506 | 547390 |  | I | 2013DM-0010496 |  | HEMODIÁLISIS |  |  |  | EXPIRADA | TALLER BIOMÉDICO | MANTENIMIENTO PREVENTIVO | Anual | [6 empty] | X
SILLA MULTIPROPOSITO |  | LOS PINOS | SM-3M-TL | 78503 | 547391 |  | I | 2013DM-0010496 |  | HEMODIÁLISIS |  |  |  | EXPIRADA | TALLER BIOMÉDICO | MANTENIMIENTO PREVENTIVO | Anual | [6 empty] | X
SILLA MULTIPROPOSITO |  | LOS PINOS | SM-3M-TL | 78505 | 547392 |  | I | 2013DM-0010496 |  | HEMODIÁLISIS |  |  |  | EXPIRADA | TALLER BIOMÉDICO | MANTENIMIENTO PREVENTIVO | Anual | [6 empty] | X
SIMULADOR DE ECG |  | DYNATECHO NEVADA INC | ECG200 | 001142 | 504793 |  | NA | NA |  | TALLER BIOMÉDICO |  |  |  | EXPIRADA | EMPRESA DE CALIBRACIÓN | CALIBRACIÓN | Bajo Demanda | [12 empty] | C
SISTEMA DE TERMOREGULACIÓN AVANZADO |  | MTRE | CRITICOOL PRO | 9962076400005 | 545719 |  | IIb | 2011DM-0007730 |  | CUIDADO INTENSIVO NEONATAL |  |  |  | EXPIRADA | EQUITRONIC | MANTENIMIENTO PREVENTIVO | Anual | [10 empty] | X | [18 empty] | REQUIERE CAMBIO DE FILTRO
SISTEMA DE CALENTAMIENTO DE PACIENTE | Operativo | COVIDIEN | WT6000 | SP19070120 | 574281 | Sí | IIa | 2016DM-0000253-R1 |  | BLOQUE QUIRÚRGICO | Recuperación |  | Expirada | EXPIRADA | TALLER BIOMÉDICO | MANTENIMIENTO PREVENTIVO | Anual |  |  | X | [21 empty] | Sí | COVUPRB009-K | 2020-01-22 | 2021-01-22 |  | COVIDIEN WT6000 SP19070120 SISTEMA DE CALENTAMIENTO DE PACIENTE COVIDIEN WT6000 SP19070109 SISTEMA DE CALENTAMIENTO DE PACIENTE COVIDIEN WT6000 SP16080211
SISTEMA DE CALENTAMIENTO DE PACIENTE |  | COVIDIEN | WT6000 | SP16080211 | 574694 |  | IIa | 2006DM-0000253 |  | BLOQUE QUIRÚRGICO |  |  |  | EXPIRADA | TALLER BIOMÉDICO | MANTENIMIENTO PREVENTIVO | Anual |  |  | X
SISTEMA DE CALENTAMIENTO DE PACIENTE | Operativo | COVIDIEN | WT6000 | SP19070109 | 574280 / 574694 |  | IIa | 2016DM-0000253-R1 |  | BLOQUE QUIRÚRGICO | Recuperación |  | Expirada | EXPIRADA | TALLER BIOMÉDICO | MANTENIMIENTO PREVENTIVO | Anual |  |  | X | [21 empty] | Sí | COVUPRB008-K | 2020-01-22 | 2021-01-22 |  | Con este activo se encuentra un flujometro en urgencias pediatria
SISTEMA DE MONITOREO FETAL (MONITOR FETAL) | Baja | PHILPS AVALON FM20 | M2702A | DE53014755 | 544924 |  | IIb | 2008EBC-0002524 |  | HOSPITALIZACIÓN GINECO-OBSTETRICIA |  |  | Baja | EXPIRADA | TALLER BIOMÉDICO | MANTENIMIENTO PREVENTIVO | Anual | [24 empty] | No | No Aplica | No Aplica |  |  | Equipo dado de Baja
SISTEMA DE MONITOREO FETAL (MONITOR FETAL) | Operativo | PHILPS AVALON FM20 | M2702A | DE53014587 | 544929 |  | IIb | 2008EBC-0002524 |  | HOSPITALIZACIÓN GINECO-OBSTETRICIA |  |  | Expirada | EXPIRADA | TALLER BIOMÉDICO | MANTENIMIENTO PREVENTIVO | Semestral | [6 empty] | X | [9 empty] | C |  | X | [5 empty] | Sí | CS100822 | 2022-08-12 | 2023-08-12
SISTEMA DE MONITOREO FETAL (MONITOR FETAL) |  | PHILIPS | AVALON FM30 | DE45822924 | 547474 |  | IIb | 2008EBC-0002524 |  | HOSPITALIZACIÓN GINECO-OBSTETRICIA |  |  |  | EXPIRADA | TALLER BIOMÉDICO | MANTENIMIENTO PREVENTIVO | Semestral | [6 empty] | X |  | C | [9 empty] | X
SISTEMA DE MONITOREO FETAL (MONITOR FETAL) |  | PHILIPS | AVALON FM30 | DE45822909 | 547475 |  | IIb | 2008EBC-0002524 |  | HOSPITALIZACIÓN GINECO-OBSTETRICIA |  |  |  | EXPIRADA | TALLER BIOMÉDICO | MANTENIMIENTO PREVENTIVO | Semestral | [6 empty] | X | [11 empty] | X |  | C
SISTEMA DE MONITOREO FETAL (MONITOR FETAL) |  | PHILIPS | AVALON FM30 | DE45825313 | 549335 |  | IIb | 2008EBC-0002524 |  | HOSPITALIZACIÓN GINECO-OBSTETRICIA |  |  |  | EXPIRADA | TALLER BIOMÉDICO | MANTENIMIENTO PREVENTIVO | Semestral | [6 empty] | X | [5 empty] | C | [5 empty] | X | [10 empty] | FUERA DE SERVICIO
SISTEMA DE MONITOREO FETAL (MONITOR FETAL) | Operativo | EDAN | F 9 EXPRESS | 314126-M13600150001 | 545691 |  | IIb | 2008EBC-0001783 |  | HOSPITALIZACIÓN GINECO-OBSTETRICIA | Sala De Partos |  | Expirada | EXPIRADA | TALLER BIOMÉDICO | MANTENIMIENTO PREVENTIVO | Semestral | [6 empty] | X | [7 empty] | C |  |  |  | X | [5 empty] | Sí | M0921224 | 2024-12-20 | 2025-12-20
SISTEMA DE MONITOREO FETAL (MONITOR FETAL) |  | EDAN | F3 | 560034-M17910080002 | 550040 |  | IIb | 2008EBC-0001783 |  | HOSPITALIZACIÓN GINECO-OBSTETRICIA | Sala De Partos |  |  | EXPIRADA | TALLER BIOMÉDICO | MANTENIMIENTO PREVENTIVO | Semestral |  |  |  |  | C |  | X | [11 empty] | X
SISTEMA DE MONITOREO FETAL (MONITOR FETAL) | Operativo | EDAN | F3 | 560034-M17910080010 | 550052 |  | IIb | 2008EBC-0001783 |  | HOSPITALIZACIÓN GINECO-OBSTETRICIA | Sala De Partos |  | Expirada | EXPIRADA | TALLER BIOMÉDICO | MANTENIMIENTO PREVENTIVO | Semestral |  |  |  |  | C |  | X | [11 empty] | X | [5 empty] | Sí | M1031224 | 2024-12-20 | 2025-12-20
SISTEMA DE MONITOREO FETAL (MONITOR FETAL) |  | PHILIPS | AVALON FM30 | DE45822925 | 547469 |  | IIb | 2008EBC-0002524 |  | UNIDAD CRÍTICA OBSTÉTRICA | Cub 6 |  |  | EXPIRADA | TALLER BIOMÉDICO | MANTENIMIENTO PREVENTIVO | Semestral | [6 empty] | X |  |  |  | C | [7 empty] | X
SISTEMA DE MONITOREO FETAL (MONITOR FETAL) | Operativo | PHILIPS | AVALON FM30 | DE45822934 | 547470 |  | IIb | 2008EBC-0002524 |  | UNIDAD CRÍTICA OBSTÉTRICA | Consultorio |  | Expirada | EXPIRADA | TALLER BIOMÉDICO | MANTENIMIENTO PREVENTIVO | Semestral | [6 empty] | X |  |  |  | C | [7 empty] | X | [5 empty] | Sí | M1021224 | 2024-12-30 | 2025-12-30
SISTEMA DE MONITOREO FETAL (MONITOR FETAL) | Operativo | PHILIPS | 549 | DE45822931 | 547471 |  | IIb | 2008EBC-0002524 |  | UNIDAD CRÍTICA OBSTÉTRICA | Cub 7 |  | Expirada | EXPIRADA | TALLER BIOMÉDICO | MANTENIMIENTO PREVENTIVO | Semestral | [6 empty] | X |  |  |  | C | [7 empty] | X | [5 empty] | Sí | CS1060523 | 2025-05-26 | 2026-05-26
SISTEMA DE MONITOREO FETAL (MONITOR FETAL) |  | PHILIPS | AVALON FM30 | DE45822910 | 547472 |  | IIb | 2008EBC-0002524 |  | UNIDAD CRÍTICA OBSTÉTRICA |  |  |  | EXPIRADA | TALLER BIOMÉDICO | MANTENIMIENTO PREVENTIVO | Semestral | [6 empty] | X |  |  |  | C | [7 empty] | X
SISTEMA DE MONITOREO FETAL (MONITOR FETAL) |  | PHILIPS | AVALON FM30 | DE45822935 | 547473 |  | IIb | 2008EBC-0002524 |  | UNIDAD CRÍTICA OBSTÉTRICA | Cub 8 |  |  | EXPIRADA | TALLER BIOMÉDICO | MANTENIMIENTO PREVENTIVO | Semestral | [6 empty] | X | [11 empty] | X |  | C
SISTEMA DE MONITOREO FETAL (MONITOR FETAL) |  | PHILIPS | AVALON FM30 | DE65937587 | 572830 |  | IIb | 2019EBC-0002524-R1 |  | UNIDAD CRÍTICA OBSTÉTRICA | Cub 1 |  |  | EXPIRADA | TALLER BIOMÉDICO | GARANTÍA | Semestral | [6 empty] | X | [5 empty] | C | [5 empty] | X
SISTEMA DE MONITOREO FETAL (MONITOR FETAL) | Operativo | PHILIPS | AVALON FM30 | DE65937570 | 572831 |  | IIb | 2019EBC-0002524-R1 |  | UNIDAD CRÍTICA OBSTÉTRICA | Cub 5 |  | Expirada | EXPIRADA | TALLER BIOMÉDICO | GARANTÍA | Semestral | [6 empty] | X | [5 empty] | C | [5 empty] | X | [5 empty] | Sí | CS500723 | 2023-06-23 | 2024-06-23
SISTEMA DE MONITOREO FETAL (MONITOR FETAL) |  | PHILIPS | AVALON FM30 | DE65937586 | 572832 |  | IIb | 2019EBC-0002524-R1 |  | UNIDAD CRÍTICA OBSTÉTRICA | Cub 3 |  |  | EXPIRADA | TALLER BIOMÉDICO | GARANTÍA | Semestral | [6 empty] | X | [5 empty] | C | [5 empty] | X
SISTEMA DE MONITOREO FETAL (MONITOR FETAL) | Operativo | PHILIPS | AVALON FM30 | DE65937592 | 572833 |  | IIb | 2019EBC-0002524-R1 |  | UNIDAD CRÍTICA OBSTÉTRICA | Cub 4 |  | Expirada | EXPIRADA | TALLER BIOMÉDICO | GARANTÍA | Semestral | [6 empty] | X | [5 empty] | C | [5 empty] | X | [5 empty] | Sí | 3257 | 2024-12-20 | 2025-12-20
SISTEMA DE MONITOREO FETAL (MONITOR FETAL) | Operativo | PHILIPS | AVALON FM30 | DE65937585 | 572834 |  | IIb | 2019EBC-0002524-R1 |  | UNIDAD CRÍTICA OBSTÉTRICA | Cubículo #2 |  | Expirada | EXPIRADA | TALLER BIOMÉDICO | GARANTÍA | Semestral | [6 empty] | X | [5 empty] | C | [5 empty] | X | [5 empty] | Sí | M0831224 | 2024-12-20 | 2025-12-20
SISTEMA DE MONITOREO FISIOLOGICO (MONITOR DE SIGNOS VITALES BASICO) |  | EDAN | M50 | 333123-M13A01810036 | COMODATO 000900 |  | IIa | 2008EBC-0002816 | 12-636 | GASTROENTEROLOGÍA |  | COMODATO |  | NO APLICA | GASTROELITE | COMODATO | Semestral | [10 empty] | X | [11 empty] | X |  | Sí
SISTEMA DE MONITOREO FISIOLOGICO (MONITOR DE SIGNOS VITALES BASICO) | Operativo | EDAN | M50 | 33123-M15907420043-01 | 549313 |  | IIa | 2008EBC-0002816 | 12-636 | BLOQUE QUIRÚRGICO | Recuperación Transporte |  | Expirada | EXPIRADA | TALLER BIOMÉDICO | MANTENIMIENTO PREVENTIVO | Semestral |  |  | X |  |  |  | C | [7 empty] | X | [9 empty] | Sí | CS2470423 | 2023-04-10 | 2024-04-10
SISTEMA DE MONITOREO FISIOLOGICO (MONITOR DE SIGNOS VITALES BASICO) | Baja | MINDRAY | MEC-1200 | CC-32125139 | 545103 |  | IIa | 2009EBC-0003486 | 12-636 | BLOQUE QUIRÚRGICO |  |  | Baja | EXPIRADA | TALLER BIOMÉDICO | MANTENIMIENTO PREVENTIVO | Semestral | [24 empty] | No | No Aplica | No Aplica |  |  | Equipo dado de Baja
SISTEMA DE MONITOREO FISIOLOGICO (MONITOR DE SIGNOS VITALES BASICO) | Operativo | PENLON | PM 8000 EXPRESS | AA68C22551 | 541627 |  | IIa | NO REGISTRA | 12-636 | BLOQUE QUIRÚRGICO | Recuperación |  | Expirada | EXPIRADA | TALLER BIOMÉDICO | MANTENIMIENTO PREVENTIVO | Semestral |  |  | X |  | C | [9 empty] | X | [9 empty] | Sí | J2581224 | 2024-12-26 | 2025-12-26
SISTEMA DE MONITOREO FISIOLOGICO (MONITOR DE SIGNOS VITALES BASICO) | Operativo | MINDRAY | PM-9000 | W-78101038 | 541211 | Sí | IIa | NO REGISTRA | 12-636 | BLOQUE QUIRÚRGICO | Recuperación |  | Expirada | EXPIRADA | TALLER BIOMÉDICO | MANTENIMIENTO PREVENTIVO | Semestral |  |  | X |  |  |  | C | [7 empty] | X | [9 empty] | Sí | CS500423 | 2023-04-10 | 2024-04-10
SISTEMA DE MONITOREO FISIOLOGICO (MONITOR DE SIGNOS VITALES BASICO) | Operativo | MINDRAY | PM-9000 | W78101021 | 541268 | Sí | IIa | NO REGISTRA | 12-636 | BLOQUE QUIRÚRGICO | Recuperación |  | Expirada | EXPIRADA | TALLER BIOMÉDICO | MANTENIMIENTO PREVENTIVO | Semestral |  |  | X | [7 empty] | C |  |  |  | X | [9 empty] | Sí | J2571224 | 2024-12-26 | 2025-12-26
SISTEMA DE MONITOREO FISIOLOGICO (MONITOR DE SIGNOS VITALES BASICO) | Operativo | MINDRAY | MEC-1200 | CC-32125137 | 545093 | Sí | IIa | 2009EBC-0003486 | 12-636 | BLOQUE QUIRÚRGICO | Recuperación |  | Expirada | EXPIRADA | TALLER BIOMÉDICO | MANTENIMIENTO PREVENTIVO | Semestral |  |  | X |  |  |  | C | [7 empty] | X | [9 empty] | Sí | J2561224 | 2024-12-26 | 2025-12-26
SISTEMA DE MONITOREO FISIOLOGICO (MONITOR DE SIGNOS VITALES BASICO) | Operativo | COMEN | STAR 8000E | E7200519036 | 573303 |  | IIa | 2015EBC-0013161 | 12-636 | CARDIOLOGÍA |  |  | Expirada | EXPIRADA | TALLER BIOMÉDICO | MANTENIMIENTO PREVENTIVO | Semestral | X | X | [10 empty] | X | [7 empty] | C |  |  |  | Sí | J0010824 | 2024-08-09 | 2025-08-09 |  | Equipo Ok
SISTEMA DE MONITOREO FISIOLOGICO (MONITOR DE SIGNOS VITALES BASICO) | Baja | EDAN | M50 | 333123-M13707020027-01 | 545376 |  | IIa | 2008EBC-0002816 | 12-636 | HOSPITALIZACIÓN GINECO-OBSTETRICIA | Taller Biomédico | bodega biomediicos | Baja | EXPIRADA | TALLER BIOMÉDICO | MANTENIMIENTO PREVENTIVO | Semestral |  |  |  |  | C |  | X | [11 empty] | X | [5 empty] | Sí | J0871024 | 2024-10-16 | 2025-10-16 |  | Equipo fuera de servicio, Requiere bomba de NIBP y tarjeta de teclado | Concepto de baja de Marzo 2025
SISTEMA DE MONITOREO FISIOLOGICO (MONITOR DE SIGNOS VITALES BASICO) | Operativo | NIHON KOHDEN | OPV-1500K | 04056 | 542143 |  | IIa | NO REGISTRA | 12-636 | HOSPITALIZACIÓN GINECO-OBSTETRICIA | Sala De Partos |  | Expirada | EXPIRADA | TALLER BIOMÉDICO | MANTENIMIENTO PREVENTIVO | Semestral | [6 empty] | X |  |  |  | C | [7 empty] | X | [5 empty] | Sí | J2251224 | 2024-12-20 | 2025-12-20
SISTEMA DE MONITOREO FISIOLOGICO (MONITOR DE SIGNOS VITALES BASICO) | Operativo | MINDRAY | MEC-1200 | CC-32125152 | 545097 |  | IIa | 2009EBC-0003486 | 12-636 | HOSPITALIZACIÓN GINECO-OBSTETRICIA | SALA DE PARTOS |  | Expirada | EXPIRADA | TALLER BIOMÉDICO | MANTENIMIENTO PREVENTIVO | Semestral | [6 empty] | X |  |  |  | C | [7 empty] | X | [5 empty] | Sí | CS866023 | 2023-06-23 | 2024-06-23
SISTEMA DE MONITOREO FISIOLOGICO (MONITOR DE SIGNOS VITALES BASICO) | Operativo | EDAN | M50 | 333123-M13707020030-01 | 545375 | Sí | IIa | 2008EBC-0002816 | 12-636 | HOSPITALIZACIÓN GINECO-OBSTETRICIA | Asignación #3 |  | Expirada | EXPIRADA | TALLER BIOMÉDICO | MANTENIMIENTO PREVENTIVO | Semestral |  |  |  |  | C |  | X | [11 empty] | X | [5 empty] | Sí | J1381025 | 21,10,2025 | 2025-12-20 |  | 30,10,2025 | LEO
SISTEMA DE MONITOREO FISIOLOGICO (MONITOR DE SIGNOS VITALES BASICO) | Operativo | EDAN | M50 | 333123-M14102120051 | 545695 |  | IIa | 2008EBC-0002816 | 12-636 | HOSPITALIZACIÓN GINECO-OBSTETRICIA | Cuarto de Equipos |  | Expirada | EXPIRADA | TALLER BIOMÉDICO | MANTENIMIENTO PREVENTIVO | Semestral |  |  |  |  | C |  | X | [11 empty] | X | [5 empty] | Sí | No Tiene | No Tiene
SISTEMA DE MONITOREO FISIOLOGICO (MONITOR DE SIGNOS VITALES BASICO) | Operativo | EDAN | M50 | 333123-M14102120009 | 545696 |  | IIa | 2008EBC-0002816 | 12-636 | HOSPITALIZACIÓN GINECO-OBSTETRICIA | Consultorio |  | Expirada | EXPIRADA | TALLER BIOMÉDICO | MANTENIMIENTO PREVENTIVO | Semestral |  |  |  |  | C |  | X | [11 empty] | X | [5 empty] | Sí | J2221224 | 2024-12-20 | 2025-12-20 |  | 30,10,2025 | VICTOR
SISTEMA DE MONITOREO FISIOLOGICO (MONITOR DE SIGNOS VITALES BASICO) | Operativo | MINDRAY | MEC-1200 | CC-32125138 | 545094 |  | IIa | 2009EBC-0003486 | 12-636 | BLOQUE QUIRÚRGICO | Recuperación |  | Expirada | EXPIRADA | TALLER BIOMÉDICO | MANTENIMIENTO PREVENTIVO | Semestral |  |  | X | [7 empty] | C |  |  |  | X | [9 empty] | Sí | J2601224 | 2024-12-26 | 2025-12-26
SISTEMA DE MONITOREO FISIOLOGICO (MONITOR DE SIGNOS VITALES BASICO) | Operativo | MINDRAY | MEC-1200 | CC-32125144 | 545099 |  | IIa | 2009EBC-0003486 | 12-636 | BLOQUE QUIRÚRGICO | Recuperación |  | Expirada | EXPIRADA | TALLER BIOMÉDICO | MANTENIMIENTO PREVENTIVO | Semestral |  |  | X |  |  |  | C | [7 empty] | X | [9 empty] | Sí | CS480423 | 2023-04-10 | 2024-04-10
SISTEMA DE MONITOREO FISIOLOGICO (MONITOR DE SIGNOS VITALES BASICO) | Operativo | MINDRAY | MEC-1200 | CC-32125140 | 545100 |  | IIa | 2009EBC-0003486 | 12-636 | BLOQUE QUIRÚRGICO | Recuperación |  | Expirada | EXPIRADA | TALLER BIOMÉDICO | MANTENIMIENTO PREVENTIVO | Semestral |  |  | X |  |  |  | C | [7 empty] | X | [9 empty] | Sí | CS450423 | 2023-04-10 | 2024-04-10
SISTEMA DE MONITOREO FISIOLOGICO (MONITOR DE SIGNOS VITALES BASICO) | Operativo | MINDRAY | MEC-1200 | CC-32125141 | 545101 |  | IIa | 2009EBC-0003486 | 12-636 | BLOQUE QUIRÚRGICO |  |  | Expirada | EXPIRADA | TALLER BIOMÉDICO | MANTENIMIENTO PREVENTIVO | Semestral |  |  | X |  |  |  | C | [7 empty] | X | [9 empty] | Sí | J2641224 | 2024-12-26 | 2025-12-26
SISTEMA DE MONITOREO FISIOLOGICO (MONITOR DE SIGNOS VITALES BASICO) | Operativo | MINDRAY | MEC-1200 | CC-32125142 | 545104 |  | IIa | 2009EBC-0003486 | 12-636 | BLOQUE QUIRÚRGICO | Recuperación |  | Expirada | EXPIRADA | TALLER BIOMÉDICO | MANTENIMIENTO PREVENTIVO | Semestral |  |  | X | [7 empty] | C |  |  |  | X | [9 empty] | Sí | J2611224 | 2024-12-26 | 2025-12-26
SISTEMA DE MONITOREO FISIOLOGICO (MONITOR DE SIGNOS VITALES BASICO) | Operativo | MINDRAY | MEC-1200 | CC-32125147 | 545105 |  | IIa | 2009EBC-0003486 | 12-636 | BLOQUE QUIRÚRGICO | Recuperación |  | Expirada | EXPIRADA | TALLER BIOMÉDICO | MANTENIMIENTO PREVENTIVO | Semestral |  |  | X |  |  |  | C | [7 empty] | X | [9 empty] | Sí | J2591224 | 2024-12-27 | 2025-12-27
SISTEMA DE MONITOREO FISIOLOGICO (MONITOR DE SIGNOS VITALES BASICO) | Operativo | MINDRAY | MEC-1200 | CC-32125145 | 545106 |  | IIa | 2009EBC-0003486 | 12-636 | BLOQUE QUIRÚRGICO | Recuperación Sala Cirugía |  | Expirada | EXPIRADA | TALLER BIOMÉDICO | MANTENIMIENTO PREVENTIVO | Semestral |  |  | X |  |  |  | C | [7 empty] | X | [9 empty] | Sí | J2621224 | 2024-12-26 | 2025-12-26
SISTEMA DE MONITOREO FISIOLOGICO (MONITOR DE SIGNOS VITALES BASICO) | Operativo | EDAN | IM8 | 360001/M19910220036 | 549963 | Sí | IIa | 2019EBC-0002816R1 | 12-636 | HOSPITALIZACIÓN ADULTOS EXPANSIÓN | H. ADULTOS EXPANSION 3 PISO |  | Expirada | EXPIRADA | TALLER BIOMÉDICO | MANTENIMIENTO PREVENTIVO | Semestral | X | [7 empty] | C |  |  |  | X | [11 empty] | Sí | J1931024 | 2024-10-25 | 2025-10-25 |  | HEMATO ONCOLOGIA / AF borrado encontrado por SN
SISTEMA DE MONITOREO FISIOLOGICO (MONITOR DE SIGNOS VITALES BASICO) | Operativo | EDAN | IM8 | 360001/M19910220002 | 549962 | Sí | IIa | 2019EBC-0002816R1 | 12-636 | HOSPITALIZACIÓN ADULTOS EXPANSIÓN |  |  | Expirada | EXPIRADA | TALLER BIOMÉDICO | MANTENIMIENTO PREVENTIVO | Semestral | [8 empty] | X/C | [11 empty] | X |  |  |  | Sí | J1911024 | 2024-10-25 | 2025-10-25 |  | ESTACION ENFERMERIA
SISTEMA DE MONITOREO FISIOLOGICO (MONITOR DE SIGNOS VITALES BASICO) |  | MINDRAY | PM 8000 EXPRESS | AA-77101320 | 540494 |  | IIa | 2009EBC-0003486 | 12-636 | CUIDADO INTENSIVO NEONATAL |  |  |  | EXPIRADA | TALLER BIOMÉDICO | MANTENIMIENTO PREVENTIVO | Semestral | [8 empty] | X | [11 empty] | X |  |  |  | Sí |  |  |  |  | BASICOS
SISTEMA DE MONITOREO FISIOLOGICO (MONITOR DE SIGNOS VITALES BASICO) |  | EDAN | M8 | 301204-K12100120009 | 544587 |  | IIa | 2008EBC-000816 | 12-636 | CUIDADO INTENSIVO NEONATAL |  |  |  | EXPIRADA | TALLER BIOMÉDICO | MANTENIMIENTO PREVENTIVO | Semestral | [8 empty] | X | [11 empty] | X |  |  |  | Sí |  |  |  |  | BASICOS
SISTEMA DE MONITOREO FISIOLOGICO (MONITOR DE SIGNOS VITALES BASICO) |  | EDAN | M8 | 301204-K12100120017 | 544588 |  | IIa | 2008EBC-000816 | 12-636 | CUIDADO INTENSIVO NEONATAL |  |  |  | EXPIRADA | TALLER BIOMÉDICO | MANTENIMIENTO PREVENTIVO | Semestral | [8 empty] | X | [11 empty] | X |  |  |  | Sí |  |  |  |  | INTERMEDIOS 3
SISTEMA DE MONITOREO FISIOLOGICO (MONITOR DE SIGNOS VITALES BASICO) |  | EDAN | M8 | 301204-K12100120014 | 544591 |  | IIa | 2008EBC-000816 | 12-636 | CUIDADO INTENSIVO NEONATAL |  |  |  | EXPIRADA | TALLER BIOMÉDICO | MANTENIMIENTO PREVENTIVO | Semestral | [8 empty] | X | [11 empty] | X |  |  |  | Sí |  |  |  |  | BASICOS
SISTEMA DE MONITOREO FISIOLOGICO (MONITOR DE SIGNOS VITALES BASICO) | Operativo | EDAN | M8 | 301204-K12100120019 | 544592 |  | IIa | 2008EBC-000816 | 12-636 | CUIDADO INTENSIVO NEONATAL | CONSULTORIO |  | Expirada | EXPIRADA | TALLER BIOMÉDICO | MANTENIMIENTO PREVENTIVO | Semestral | [8 empty] | X | [11 empty] | X |  |  |  | Sí | CS1610323 | 2023-03-21 | 2024-03-21 |  | CONSULTORIO
SISTEMA DE MONITOREO FISIOLOGICO (MONITOR DE SIGNOS VITALES BASICO) | Baja | NIHON KOHDEN | OPV-1500K | 3926 | 514989 |  | IIa | NA | 12-636 | HOSPITALIZACIÓN PEDIATRÍA |  |  | Baja | EXPIRADA | TALLER BIOMÉDICO | MANTENIMIENTO PREVENTIVO | Semestral | [24 empty] | No | No Aplica | No Aplica |  |  | Equipo dado de Baja
SISTEMA DE MONITOREO FISIOLOGICO (MONITOR DE SIGNOS VITALES BASICO) | Baja | COMEN | STAR 8000E | E7200821072F | 573301 |  | IIa | 2015EBC-0013161 | 12-636 | HOSPITALIZACIÓN PEDIATRÍA |  |  | Baja | EXPIRADA | TALLER BIOMÉDICO | MANTENIMIENTO PREVENTIVO | Semestral | [24 empty] | No | No Aplica | No Aplica |  |  | Equipo dado de Baja
SISTEMA DE MONITOREO FISIOLOGICO (MONITOR DE SIGNOS VITALES BASICO) | Baja | EDAN | M50 | 261246-M17911610039-01 | 549985 |  | IIa | 2008EBC-0002816 | 12-636 | HOSPITALIZACIÓN ADULTOS 5° PISO |  |  | Baja | EXPIRADA | TALLER BIOMÉDICO | MANTENIMIENTO PREVENTIVO | Semestral | [24 empty] | No | No Aplica | No Aplica |  |  | Equipo dado de Baja
SISTEMA DE MONITOREO FISIOLOGICO (MONITOR DE SIGNOS VITALES BASICO) | Operativo | EDAN | M50 | 261246-M17911610003-01 | 549984 |  | IIa | 2008EBC-0002816 | 12-636 | HOSPITALIZACIÓN ADULTOS 5° PISO |  |  |  | EXPIRADA | TALLER BIOMÉDICO | MANTENIMIENTO PREVENTIVO | Semestral | [6 empty] | C |  |  |  | X | [11 empty] | X | X | Sí | No tiene 2024
SISTEMA DE MONITOREO FISIOLOGICO (MONITOR DE SIGNOS VITALES BASICO) | Operativo | NIHON KOHDEN | OPV-1500K | 04057 | 542150 |  | IIa | NO REGISTRA | 12-636 | HOSPITALIZACIÓN ADULTOS 5° PISO |  |  |  | EXPIRADA | TALLER BIOMÉDICO | MANTENIMIENTO PREVENTIVO | Semestral | [6 empty] | C |  |  |  | X | [11 empty] | X |  | Sí | CS1450323 | 2024-03-15 | 2025-03-15
SISTEMA DE MONITOREO FISIOLOGICO (MONITOR DE SIGNOS VITALES BASICO) | Operativo | EDAN | M50 | 333123-M13707020054-01 | 545371 |  | IIa | 2008EBC-0002816 | 12-636 | HOSPITALIZACIÓN ADULTOS 5° PISO |  |  |  | EXPIRADA | TALLER BIOMÉDICO | MANTENIMIENTO PREVENTIVO | Semestral | [6 empty] | C |  |  |  | X | [11 empty] | X | X | Sí | J0131224 | 2024-12-03 | 2025-12-03
SISTEMA DE MONITOREO FISIOLOGICO (MONITOR DE SIGNOS VITALES BASICO) | Operativo | EDAN | M50 | 333123-M14102120001 | 545697 |  | IIa | 2008EBC-0002816 | 12-636 | HOSPITALIZACIÓN ADULTOS 5° PISO | Medicina Interna asignacion 1 |  | Expirada | EXPIRADA | TALLER BIOMÉDICO | MANTENIMIENTO PREVENTIVO | Semestral | [6 empty] | C |  |  |  | X | [11 empty] | X |  | Sí | J1121224 | 2024-12-06 | 2025-12-06
SISTEMA DE MONITOREO FISIOLOGICO (MONITOR DE SIGNOS VITALES BASICO) | Operativo | EDAN | M50 | 333123-M13707020064-01 | 545367 |  | IIa | 2008EBC-0002816 | 12-636 | HOSPITALIZACIÓN ADULTOS 5° PISO |  |  |  | EXPIRADA | TALLER BIOMÉDICO | MANTENIMIENTO PREVENTIVO | Semestral | [10 empty] | X | [11 empty] | X | X | Sí | J0141224 | 2024-12-03 | 2025-12-03
SISTEMA DE MONITOREO FISIOLOGICO (MONITOR DE SIGNOS VITALES BASICO) |  | CRITIKON | 8715 | K5413 | 510693 540562 |  | IIa | NA | 12-636 | HOSPITALIZACIÓN ADULTOS 5° PISO |  |  |  | EXPIRADA | TALLER BIOMÉDICO | MANTENIMIENTO PREVENTIVO | Semestral |  |  | C | [7 empty] | X | [11 empty] | X |  | Sí |  |  |  |  | Verificacion de funcionamiento SEMESTRAL
SISTEMA DE MONITOREO FISIOLOGICO (MONITOR DE SIGNOS VITALES BASICO) | Operativo | MINDRAY | PM 8000 EXPRESS | AA-77101321 | 540496 |  | IIa | 2009EBC-0003486 | 12-636 | CUIDADO INTERMEDIO NEONATAL | CUARTO DE EQUIPOS |  | Expirada | EXPIRADA | TALLER BIOMÉDICO | MANTENIMIENTO PREVENTIVO | Semestral | [8 empty] | X | [11 empty] | X |  |  |  | Sí | CS2540323 | 2023-03-27 | 2024-03-27 |  | CUARTO DE EQUIPOS
SISTEMA DE MONITOREO FISIOLOGICO (MONITOR DE SIGNOS VITALES BASICO) |  | MINDRAY | PM 8000 EXPRESS | AA-77101318 | 540511 |  | IIa | 2009EBC-0003486 | 12-636 | CUIDADO INTERMEDIO NEONATAL |  |  |  | EXPIRADA | TALLER BIOMÉDICO | MANTENIMIENTO PREVENTIVO | Semestral | [8 empty] | X | [11 empty] | X |  |  |  | Sí |  |  |  |  | BASICOS
SISTEMA DE MONITOREO FISIOLOGICO (MONITOR DE SIGNOS VITALES BASICO) | Baja | NIHON KOHDEN | OPV-1500K | 04060 | 542151 |  | IIa | NO REGISTRA | 12-636 | INVENTARIOS | Bodega Biomedicos |  | Baja | EXPIRADA | TALLER BIOMÉDICO | MANTENIMIENTO PREVENTIVO | Semestral | [24 empty] | No | No Aplica | No Aplica |  |  | Equipo dado de Baja
SISTEMA DE MONITOREO FISIOLOGICO (MONITOR DE SIGNOS VITALES BASICO) | Operativo | MINDRAY | PM 8000 EXPRESS | AA-77101319 | 540506 |  | IIa | 2009EBC-0003486 | 12-636 | INVENTARIOS | Bodega Inventarios |  | Expirada | EXPIRADA | TALLER BIOMÉDICO | MANTENIMIENTO PREVENTIVO | Semestral | [8 empty] | X | [15 empty] | Sí | Equipo para baja, se encuentra en bodega de inventarios. |  |  |  | BASICOS
SISTEMA DE MONITOREO FISIOLOGICO (MONITOR DE SIGNOS VITALES BASICO) | Baja | NIHON KOHDEN | OPV-1500K | 3927 | 545241 |  | IIa | NA | 12-636 | INVENTARIOS | Bodega Inventarios |  |  | EXPIRADA | TALLER BIOMÉDICO | MANTENIMIENTO PREVENTIVO | Semestral | [24 empty] | Sí | Equipo dado de baja, se encuentra en bodega de inventarios. |  |  |  | NO ENCONTRADO AGOSTO
SISTEMA DE MONITOREO FISIOLOGICO (MONITOR DE SIGNOS VITALES BASICO) | Operativo | MINDRAY | MEC-1200 | CC-32125149 | 545098 |  | IIa | 2009EBC-0003486 | 12-636 | BANCO DE SANGRE | Gestion De Pacientes | HUSJ | Expirada | EXPIRADA | TALLER BIOMÉDICO | MANTENIMIENTO PREVENTIVO | Semestral |  |  | X | [11 empty] | X | [7 empty] | C |  | Sí | J1701224 | 2024-12-13 | 2025-12-13 |  | Se traslado a banco de sangre 10/02/2025
SISTEMA DE MONITOREO FISIOLOGICO (MONITOR DE SIGNOS VITALES BASICO) | Operativo | EDAN | M50 | 333123-M13707020019-01 | 545370 |  | IIa | 2008EBC-0002816 | 12-636 | HOSPITALIZACIÓN ADULTOS 4° PISO |  |  | Expirada | EXPIRADA | TALLER BIOMÉDICO | MANTENIMIENTO PREVENTIVO | Semestral | [6 empty] | C |  |  |  | X | [11 empty] | X |  | Sí | J1131224 | 2024-12-06 | 2025-12-06
SISTEMA DE MONITOREO FISIOLOGICO (MONITOR DE SIGNOS VITALES BASICO) | Operativo | EDAN | M50 | 333123-M13707020049-01 | 545372 |  | IIa | 2008EBC-0002816 | 12-636 | HOSPITALIZACIÓN ADULTOS 4° PISO |  |  | Expirada | EXPIRADA | TALLER BIOMÉDICO | MANTENIMIENTO PREVENTIVO | Semestral | [6 empty] | C |  |  |  | X | [11 empty] | X |  | Sí | J1141224 | 2024-12-06 | 2025-12-06 |  | UBICACION ANTERIOR HOSPITALIZACIÓN HOSPITALIZACIÓN SERVICIO ESPECIAL
SISTEMA DE MONITOREO FISIOLOGICO (MONITOR DE SIGNOS VITALES BASICO) |  | MEDIANA | LUCON M20 | 109709050014 | 541976 |  | IIa | 2009EBC-0003439 | 12-636 | HOSPITALIZACIÓN ADULTOS 4° PISO |  |  |  | EXPIRADA | TALLER BIOMÉDICO | MANTENIMIENTO PREVENTIVO | Semestral | [6 empty] | C |  |  |  | X | [11 empty] | X |  | Sí |  |  |  |  | Verificacion de funcionamiento SEMESTRAL
SISTEMA DE MONITOREO FISIOLOGICO (MONITOR DE SIGNOS VITALES BASICO) |  | EDAN | M50 | 261246-M17911610017-01 | 549983 |  | IIa | 2008EBC-0002816 | 12-636 | HOSPITALIZACIÓN ADULTOS 4° PISO |  |  |  | EXPIRADA | TALLER BIOMÉDICO | MANTENIMIENTO PREVENTIVO | Semestral | [6 empty] | C |  |  |  | X | [11 empty] | X |  | Sí | J1111224 | 2024-12-06 | 2025-12-06
SISTEMA DE MONITOREO FISIOLOGICO (MONITOR DE SIGNOS VITALES BASICO) |  | EDAN | IM8 | 360001/M19910220009 | 573991 |  | IIa | 2019EBC-0002816R1 | 12-636 | HOSPITALIZACIÓN ADULTOS 4° PISO |  |  |  | EXPIRADA | TALLER BIOMÉDICO | MANTENIMIENTO PREVENTIVO | Semestral | [6 empty] | C |  |  |  | X | [11 empty] | X |  | Sí | J1101224 | 2024-12-06 | 2025-12-06
SISTEMA DE MONITOREO FISIOLOGICO (MONITOR DE SIGNOS VITALES BASICO) |  | WELCH ALLYN | PROPAC CS 242 | GA106852 | 541208 |  | IIa | NO REGISTRA | 12-636 | HOSPITALIZACIÓN ADULTOS 4° PISO |  |  |  | EXPIRADA | TALLER BIOMÉDICO | MANTENIMIENTO PREVENTIVO | Semestral | [6 empty] | C |  |  |  | X | [11 empty] | X |  | Sí |  |  |  |  | NO ENCONTRADO
SISTEMA DE MONITOREO FISIOLOGICO (MONITOR DE SIGNOS VITALES BASICO) | Operativo | COMEN | STAR 8000E | E7200821065F | 573302 |  | IIa | 2015EBC-0013161 | 12-636 | QUIMIOTERAPIA |  |  |  | EXPIRADA | TALLER BIOMÉDICO | MANTENIMIENTO PREVENTIVO | Semestral | X | X | [10 empty] | X |  |  | C | [6 empty] | C |  | Sí | J0210824 | 2024-08-09 | 2025-08-09
SISTEMA DE MONITOREO FISIOLOGICO (MONITOR DE SIGNOS VITALES BASICO) | Operativo | EDAN | M50 | 261246-M17911610024-01 | 549982 |  | IIa | 2008EBC-0002816 | 12-636 | QUIMIOTERAPIA | Sala De Procedimientos Hemodialisis |  | Expirada | EXPIRADA | TALLER BIOMÉDICO | MANTENIMIENTO PREVENTIVO | Semestral | X | X |  |  |  |  | C | [5 empty] | X |  |  | C | [8 empty] | Sí | J0080824 | 2024-08-09 | 2025-08-09
SISTEMA DE MONITOREO FISIOLOGICO (MONITOR DE SIGNOS VITALES BASICO) | Baja | EDAN | M8 | 301204-K12100120002 | 544589 |  | IIa | 2008EBC-000816 | 12-636 | CUIDADO INTENSIVO NEONATAL |  |  | Baja | EXPIRADA | TALLER BIOMÉDICO | MANTENIMIENTO PREVENTIVO | Semestral | [24 empty] | No | No Aplica | No Aplica |  |  | Equipo dado de Baja
SISTEMA DE MONITOREO FISIOLOGICO (MONITOR DE SIGNOS VITALES BASICO) | Baja | WELCH ALLYN | ATLAS | 62222046 | 540843 |  | IIa | NO REGISTRA | 12-636 | URGENCIAS |  |  | Baja | EXPIRADA | TALLER BIOMÉDICO | MANTENIMIENTO PREVENTIVO | Semestral | [24 empty] | No | No Aplica | No Aplica |  |  | Equipo dado de Baja
SISTEMA DE MONITOREO FISIOLOGICO (MONITOR DE SIGNOS VITALES BASICO) | Baja | EDAN | M50 | 333123-M13707020041-01 | 545368 |  | IIa | 2008EBC-0002816 | 12-636 | URGENCIAS |  |  | Baja | EXPIRADA | TALLER BIOMÉDICO | MANTENIMIENTO PREVENTIVO | Semestral | [24 empty] | No | No Aplica | No Aplica |  |  | Equipo dado de Baja
SISTEMA DE MONITOREO FISIOLOGICO (MONITOR DE SIGNOS VITALES BASICO) | Baja | COMEN | STAR 8000E | E7200821063F | 573304 |  | IIa | 2015EBC-0013161 | 12-636 | URGENCIAS |  |  | Baja | EXPIRADA | TALLER BIOMÉDICO | MANTENIMIENTO PREVENTIVO | Semestral | [24 empty] | No | No Aplica | No Aplica |  |  | Equipo dado de Baja
SISTEMA DE MONITOREO FISIOLOGICO (MONITOR DE SIGNOS VITALES BASICO) | Baja | GE MEDICAL | PRO CARE 200 | AAW062002546A | 540845 |  | IIa | NO REGISTRA | 12-636 | URGENCIAS | Inventarios | BODEGA INVENTARIOS |  | EXPIRADA | TALLER BIOMÉDICO | MANTENIMIENTO PREVENTIVO | Anual | [24 empty] | No | No Aplica | No Aplica |  |  | Equipo dado de baja, se encuentra en bodega de inventarios.
SISTEMA DE MONITOREO FISIOLOGICO (MONITOR DE SIGNOS VITALES BASICO) | Baja | MEDIANA | LUCON M20 | 109709050011 | 541980 |  | IIa | 2009EBC-0003439 | 12-636 | URGENCIAS | Bodega Biomedicos |  | Baja | EXPIRADA | TALLER BIOMÉDICO | MANTENIMIENTO PREVENTIVO | Anual | [24 empty] | No | No Aplica | No Aplica |  |  | NO ENCONTRADO EN LOS MANTTO DEL AÑO (ENERO-JULIO) | EQUIPO DADO DE BAJA
SISTEMA DE MONITOREO FISIOLOGICO (MONITOR DE SIGNOS VITALES BASICO) | Baja | COMEN | STAR 800H | H7151128021G | 549887 |  | IIa | 2015EBC-0013161 | 12-636 | URGENCIAS |  |  | Baja | EXPIRADA | TALLER BIOMÉDICO | MANTENIMIENTO PREVENTIVO | Semestral | [24 empty] | No | No Aplica | No Aplica |  |  | Equipo dado de Baja
SISTEMA DE MONITOREO FISIOLOGICO (MONITOR DE SIGNOS VITALES BASICO) | Baja | MEDIANA | LUCON M20 | 109709050001 | 541978 |  | IIa | 2009EBC-0003439 | 12-636 | URGENCIAS |  |  |  | EXPIRADA | TALLER BIOMÉDICO | MANTENIMIENTO PREVENTIVO | Semestral | [14 empty] | C | [9 empty] | Sí | No Aplica | No Aplica |  |  | NO ENCONTRADO EN LOS MANTTO DEL AÑO (ENERO-JULIO)
SISTEMA DE MONITOREO FISIOLOGICO (MONITOR DE SIGNOS VITALES BASICO) | Operativo | EDAN | M50 | 333021-M13301830022-01 | 545366 |  | IIa | 2008EBC-0002816 | 12-636 | URGENCIAS | Expansión Hombres |  | Expirada | EXPIRADA | TALLER BIOMÉDICO | MANTENIMIENTO PREVENTIVO | Semestral | X | X |  |  |  |  | C | [5 empty] | X | [11 empty] | Sí | J1981224 | 2024-12-17 | 2025-12-17
SISTEMA DE MONITOREO FISIOLOGICO (MONITOR DE SIGNOS VITALES BASICO) | Operativo | EDAN | M50 | 333123-M14102120006 | 545634 |  | IIa | 2008EBC-0002816 | 12-636 | URGENCIAS |  |  | Expirada | EXPIRADA | TALLER BIOMÉDICO | MANTENIMIENTO PREVENTIVO | Semestral | X | [5 empty] | C | [5 empty] | X | [11 empty] | Sí
SISTEMA DE MONITOREO FISIOLOGICO (MONITOR DE SIGNOS VITALES BASICO) | Operativo | EDAN | M50 | 333123-M14102120045 | 545635 |  | IIa | 2008EBC-0002816 | 12-636 | URGENCIAS | Observación Mujeres |  | Expirada | EXPIRADA | TALLER BIOMÉDICO | MANTENIMIENTO PREVENTIVO | Semestral | X | X |  |  |  |  | C | [5 empty] | X | [11 empty] | Sí | M0591224 | 2024-12-16 | 2025-12-16
SISTEMA DE MONITOREO FISIOLOGICO (MONITOR DE SIGNOS VITALES BASICO) | Operativo | EDAN | M50 | 333123-M14102120037 | 545688 |  | IIa | 2008EBC-0002816 | 12-636 | URGENCIAS |  |  | Expirada | EXPIRADA | TALLER BIOMÉDICO | MANTENIMIENTO PREVENTIVO | Semestral | X | [5 empty] | C | [5 empty] | X | [11 empty] | Sí
SISTEMA DE MONITOREO FISIOLOGICO (MONITOR DE SIGNOS VITALES BASICO) | Operativo | COMEN | STAR 8000E | E7200519041 | 573305 |  | IIa | 2015EBC-0013161 | 12-636 | URGENCIAS |  |  | Expirada | EXPIRADA | TALLER BIOMÉDICO | MANTENIMIENTO PREVENTIVO | Semestral | X | X | [10 empty] | X | [7 empty] | C |  |  |  | Sí | M1191224 | 2024-12-20 | 2025-12-20
SISTEMA DE MONITOREO FISIOLOGICO (MONITOR DE SIGNOS VITALES BASICO) | Operativo | MINDRAY | MEC-1200 | CC-32125148 | 545095 |  | IIa | 2009EBC-0003486 | 12-636 | URGENCIAS | Referencia |  | Expirada | EXPIRADA | TALLER BIOMÉDICO | MANTENIMIENTO PREVENTIVO | Semestral | [10 empty] | X | [11 empty] | X |  | Sí | WY180521 | 04/0/2021 | #VALUE! |  | UBICACION ANTERIOR INVENTARIOS
SISTEMA DE MONITOREO FISIOLOGICO (MONITOR DE SIGNOS VITALES BASICO) |  | WELCH ALLYN | PROPAQ LT | KA 004843 | 540863 |  | IIa | NO REGISTRA | 12-636 | URGENCIAS |  |  |  | EXPIRADA | TALLER BIOMÉDICO | MANTENIMIENTO PREVENTIVO | Semestral |  |  | C | [7 empty] | X | [11 empty] | X |  | Sí |  |  |  |  | NO ENCONTRADO EN LOS MANTTO DEL AÑO (ENERO-JULIO)
SISTEMA DE MONITOREO FISIOLOGICO (MONITOR DE SIGNOS VITALES BASICO) | Operativo | EDAN | M50 | 333123-M13707020048-01 | 545377 |  | IIa | 2008EBC-0002816 | 12-636 | URGENCIAS | observacion hombres |  | Expirada | EXPIRADA | TALLER BIOMÉDICO | MANTENIMIENTO PREVENTIVO | Semestral | X | X | [10 empty] | X | [7 empty] | C |  |  |  | Sí | No tiene | No tiene
SISTEMA DE MONITOREO FISIOLOGICO (MONITOR DE SIGNOS VITALES BASICO) | Operativo | MINDRAY | MEC-1200 | CC-32125150 | 545102 |  | IIa | 2009EBC-0003486 | 12-636 | URGENCIAS | Consultorio 1 |  | Expirada | EXPIRADA | TALLER BIOMÉDICO | MANTENIMIENTO PREVENTIVO | Semestral | X | X | [10 empty] | X |  |  |  |  | - |  |  |  |  | C |  | Sí | M1231224 | 2024-12-21 | 2025-12-21 |  | URGENCIAS ADULTO MTTO ENERO
SISTEMA DE MONITOREO FISIOLOGICO (MONITOR DE SIGNOS VITALES BASICO) | Operativo | EDAN | IM8 | 360001/M19910220035 | 573990 |  | IIa | 2019EBC-0002816R1 | 12-636 | URGENCIAS PEDIATRÍA | Urgencias Pediatria |  | Expirada | EXPIRADA | TALLER BIOMÉDICO | MANTENIMIENTO PREVENTIVO | Semestral | [8 empty] | X | [11 empty] | X |  |  |  | Sí | J2331024 | 2024-10-31 | 2025-10-31
SISTEMA DE MONITOREO FISIOLOGICO (MONITOR DE SIGNOS VITALES BASICO) | Operativo | EDAN | M50 | 261246-M17911610031-01 | 549981 |  | IIa | 2008EBC-0002816 | 12-636 | URGENCIAS PEDIATRÍA | Urgencias Pediátria |  | Expirada | EXPIRADA | TALLER BIOMÉDICO | MANTENIMIENTO PREVENTIVO | Semestral | [8 empty] | X | [11 empty] | X |  |  |  | Sí | J2361024 | 2024-10-31 | 2025-10-31 |  | NO ENCONTRADO EN LOS MANTTO DEL AÑO (ENERO-JULIO)
SISTEMA DE MONITOREO FISIOLOGICO (MONITOR DE SIGNOS VITALES BASICO) | Operativo | MINDRAY | MEC-1200 | CC-32125146 | 545107 |  | IIa | 2009EBC-0003486 | 12-636 | BLOQUE QUIRÚRGICO | Recuperación |  | Expirada | EXPIRADA | TALLER BIOMÉDICO | MANTENIMIENTO PREVENTIVO | Semestral |  |  | X |  |  |  | C | [7 empty] | X | [9 empty] | Sí | CS410423 | 2023-04-05 | 2024-04-05
SISTEMA DE MONITOREO FISIOLOGICO (MONITOR DE SIGNOS VITALES BASICO) | Operativo | EDAN | M50 | 333123-M15907420056-01 | 549314 |  | IIa | 2008EBC-0002816 | 12-636 | BLOQUE QUIRÚRGICO | Admisiones |  | Expirada | EXPIRADA | TALLER BIOMÉDICO | MANTENIMIENTO PREVENTIVO | Semestral |  |  | X |  |  |  | C | [7 empty] | X | [9 empty] | Sí | CS440423 | 2023-10-04 | 2024-10-04
SISTEMA DE MONITOREO FISIOLOGICO (MONITOR DE SIGNOS VITALES BASICO) | Operativo | EDAN | M50 | 333123-M13707020014-01 | 545378 | SI | IIa | 2008EBC-0002816 | 12-636 | HOSPITALIZACIÓN QUIRÚRGICAS | CUARTO DE EQUIPOS 3ER PISO |  | Expirada | EXPIRADA | TALLER BIOMÉDICO | MANTENIMIENTO PREVENTIVO | Semestral |  |  | X |  |  |  | C | [7 empty] | X | [9 empty] | Sí | J0221225 | 11,12,2025 |  |  | 14,02,26 | CRISTIAN
SISTEMA DE MONITOREO FISIOLOGICO (MONITOR DE SIGNOS VITALES BASICO) | Operativo | EDAN | M50 | 333123-M14102120029-01 | 545689 | SI | IIa | 2008EBC-0002816 | 12-636 | HOSPITALIZACIÓN QUIRÚRGICAS | CUARTO DE EQUIPOS 3ER PISO |  | Expirada | EXPIRADA | TALLER BIOMÉDICO | MANTENIMIENTO PREVENTIVO | Semestral |  |  | X |  |  |  | C | [7 empty] | X | [9 empty] | Sí | J1541224 | 2024-12-12 | 2025-12-12
SISTEMA DE MONITOREO FISIOLOGICO (MONITOR DE SIGNOS VITALES BASICO) | Operativo | EDAN | M50 | 333123-M14102120047-01 | 545690 | SI | IIa | 2008EBC-0002816 | 12-636 | HOSPITALIZACIÓN QUIRÚRGICAS | CUARTO DE EQUIPOS 3ER PISO |  | Expirada | EXPIRADA | TALLER BIOMÉDICO | MANTENIMIENTO PREVENTIVO | Semestral |  |  | X |  |  |  | C | [7 empty] | X | [9 empty] | Sí | CS300423 | 2023-04-04 | 2024-04-04
SISTEMA DE MONITOREO FISIOLOGICO (MONITOR DE SIGNOS VITALES BASICO) | Operativo | EDAN | M50 | 333123-M14102120024-01 | 545692 | SI | IIa | 2008EBC-0002816 | 12-636 | HOSPITALIZACIÓN QUIRÚRGICAS | CUARTO DE EQUIPOS 3ER PISO |  | Expirada | EXPIRADA | TALLER BIOMÉDICO | MANTENIMIENTO PREVENTIVO | Semestral |  |  | X |  |  |  | C | [7 empty] | X | [9 empty] | Sí | J0281225 | 11,12,2025 | 2025-12-19 |  | 14,02,2026 | CRISTIAN
SISTEMA DE MONITOREO FISIOLOGICO (MONITOR DE SIGNOS VITALES BASICO) | Operativo | MINDRAY | MEC-1200 | CC-32125151 | 545096 | SI | IIa | 2009EBC-0003486 | 12-636 | HOSPITALIZACIÓN QUIRÚRGICAS | CARRO DE PARO |  | Expirada | EXPIRADA | TALLER BIOMÉDICO | MANTENIMIENTO PREVENTIVO | Semestral |  |  | X |  |  |  | C | [7 empty] | X | [9 empty] | Sí | F0371025 | 23,10,2025 | 2025-12-19 |  | 14,02.26 | CRISTIAN
SISTEMA DE MONITOREO FISIOLOGICO (MONITOR DE SIGNOS VITALES BASICO) | Operativo | EDAN | M50 | 333123-M13707020070-01 | 545373 | SI | IIa | 2008EBC-0002816 | 12-636 | HOSPITALIZACIÓN QUIRÚRGICAS | CUARTO DE EQUIPOS 3ER PISO |  | Expirada | EXPIRADA | TALLER BIOMÉDICO | MANTENIMIENTO PREVENTIVO | Semestral |  |  | X |  |  |  | C | [7 empty] | X | [9 empty] | Sí
SISTEMA DE MONITOREO FISIOLOGICO (MONITOR DE SIGNOS VITALES BASICO) | Operativo | EDAN | M50 | 333123-M13707020057-01 | 545374 | SI | IIa | 2008EBC-0002816 | 12-636 | HOSPITALIZACIÓN QUIRÚRGICAS | CUARTO DE EQUIPOS 3ER PISO |  | Expirada | EXPIRADA | TALLER BIOMÉDICO | MANTENIMIENTO PREVENTIVO | Semestral |  |  | X |  |  |  | C | [7 empty] | X | [9 empty] | Sí | J1771224 | 2024-12-13 | 2025-12-13
SISTEMA DE MONITOREO FISIOLOGICO INVASIVO (MONITOR DE SIGNOS VITALES INVASIVO) | Operativo | EDAN | M80 | 332278-M14102020033-02 | 545623 | Sí | IIb | 2008EBC-0002816 | 12-647 | BLOQUE QUIRÚRGICO | Sala 8 |  | Expirada | EXPIRADA | TALLER BIOMÉDICO | MANTENIMIENTO PREVENTIVO | Semestral |  |  | X |  |  |  | C | [7 empty] | X | [9 empty] | Sí | J2521224 | 2024-12-26 | 2025-12-26 |  | ANTERIOR UBICACION UCI PEDIATRÍA
SISTEMA DE MONITOREO FISIOLOGICO INVASIVO (MONITOR DE SIGNOS VITALES INVASIVO) | Operativo | MINDRAY | BENEVIEW T5 | CM-5C147325 | 549312 |  | IIb | 2009EBC-0003486 | 12-647 | BLOQUE QUIRÚRGICO | Urgencias Pediatria |  | Expirada | EXPIRADA | TALLER BIOMÉDICO | MANTENIMIENTO PREVENTIVO | Semestral |  |  | X |  |  |  | C | [7 empty] | X | [9 empty] | Sí | J0521124 | 2024-11-12 | 2025-11-12 |  | Verificacion de funcionamiento SEMESTRAL
SISTEMA DE MONITOREO FISIOLOGICO INVASIVO (MONITOR DE SIGNOS VITALES INVASIVO) | Operativo | EDAN | iM70 | 360080-M20912910006 | 573321 | Sí | IIb | 2019EBC-0002816R1 | 12-647 | BLOQUE QUIRÚRGICO | Recuperación |  | Expirada | EXPIRADA | TALLER BIOMÉDICO | MANTENIMIENTO PREVENTIVO | Semestral |  |  | X | [11 empty] | X | [5 empty] | C |  |  |  | Sí | J0491123 | 20/11/2023 | 20/11/2024 |  | CAMBIA UBICACION ANT HOSPITALIZACIÓN HOSPITALIZACIÓN SERVICIO ESPECIAL
SISTEMA DE MONITOREO FISIOLOGICO INVASIVO (MONITOR DE SIGNOS VITALES INVASIVO) | Operativo | EDAN | iM70 | 360080-M20709360006 | 573331 |  | IIb | 2019EBC-0002816R1 | 12-647 | BLOQUE QUIRÚRGICO | Recuperación |  | Expirada | EXPIRADA | TALLER BIOMÉDICO | MANTENIMIENTO PREVENTIVO | Semestral |  |  | X | [11 empty] | X |  | C | [7 empty] | Sí | J0501123 | 2023-11-20 | 2024-11-20
SISTEMA DE MONITOREO FISIOLOGICO INVASIVO (MONITOR DE SIGNOS VITALES INVASIVO) | Operativo | NIHON KOHDEN | BSM-2301K | 28624 | 542002 |  | IIb | NO REGISTRA | 12-647 | BLOQUE QUIRÚRGICO | Recuperación |  | Expirada | EXPIRADA | TALLER BIOMÉDICO | MANTENIMIENTO PREVENTIVO | Semestral |  |  | X | [9 empty] | C |  | X | [9 empty] | Sí | CS070723 | 2023-07-04 | 2024-07-04
SISTEMA DE MONITOREO FISIOLOGICO INVASIVO (MONITOR DE SIGNOS VITALES INVASIVO) | Operativo | MINDRAY | BENEVIEW T5 | CM-5C147326 | 549311 | Sí | IIb | 2009EBC-0003486 | 12-647 | BLOQUE QUIRÚRGICO | Sala 5 |  | Expirada | EXPIRADA | TALLER BIOMÉDICO | MANTENIMIENTO PREVENTIVO | Semestral |  |  | X | [7 empty] | C |  |  |  | X | [9 empty] | Sí | CS910623 | 28/06/2023 | 28/06/2024 |  | Verificacion de funcionamiento SEMESTRAL
SISTEMA DE MONITOREO FISIOLOGICO INVASIVO (MONITOR DE SIGNOS VITALES INVASIVO) | Operativo | EDAN | IM70 | 360080-M20912910023 | 572669 |  | IIb | 2019EBC-0002816R1 | 12-647 | BLOQUE QUIRÚRGICO | Recuperación |  |  | NO DEFINIDO | TALLER BIOMÉDICO | MANTENIMIENTO PREVENTIVO | Semestral |  |  | X | [11 empty] | X | [7 empty] | C |  | Sí | CS730523 | 2023-05-17 | 2024-05-17 |  | BLOQUE QUIRÚRGICO
SISTEMA DE MONITOREO FISIOLOGICO INVASIVO (MONITOR DE SIGNOS VITALES INVASIVO) | Operativo | EDAN | IM70 | 360080-M20709360014 | 572670 | Sí | IIb | 2019EBC-0002816R1 | 12-647 | BLOQUE QUIRÚRGICO | Recuperación |  | Expirada | NO DEFINIDO | TALLER BIOMÉDICO | MANTENIMIENTO PREVENTIVO | Semestral |  |  | X | [11 empty] | X | [7 empty] | C |  | Sí | CS690523 | 17/05/2023 | 17/05/2024
SISTEMA DE MONITOREO FISIOLOGICO INVASIVO (MONITOR DE SIGNOS VITALES INVASIVO) | Operativo | EDAN | iM70 | 360080-M20909270008 | 573326 |  | IIb | 2019EBC-0002816R1 | 12-647 | BLOQUE QUIRÚRGICO | Recuperación |  | Expirada | EXPIRADA | TALLER BIOMÉDICO | MANTENIMIENTO PREVENTIVO | Semestral |  |  | X | [11 empty] | X | [5 empty] | C |  |  |  | Sí | J2281224 | 2024-12-20 | 2025-12-20 |  | SE ENCONTRO EN BLOQUE QUIRÚRGICO
SISTEMA DE MONITOREO FISIOLOGICO INVASIVO (MONITOR DE SIGNOS VITALES INVASIVO) | Fuera de Servicio | DRAEGER | INFINITY VISTA XL | 6004249067 | 544962 | Sí | IIb | 2008EBC-0002634 | 12-647 | BLOQUE QUIRÚRGICO | Bodega Biomedicos |  | Baja | EXPIRADA | TALLER BIOMÉDICO | MANTENIMIENTO PREVENTIVO | Semestral |  |  | X |  | C | [9 empty] | X | [9 empty] | No | NO APLICA | NO APLICA |  |  | EQUIPO DADO DE BAJA. CON 2 ACTIVOS FIJOS AF: 550513
SISTEMA DE MONITOREO FISIOLOGICO INVASIVO (MONITOR DE SIGNOS VITALES INVASIVO) | Operativo | DRAEGER | INFINITY VISTA XL | 6004250876 | 544963 | Sí | IIb | 2008EBC-0002634 | 12-647 | BLOQUE QUIRÚRGICO | Máquina #7 |  | Expirada | EXPIRADA | TALLER BIOMÉDICO | MANTENIMIENTO PREVENTIVO | Semestral |  |  | X |  |  |  | C | [7 empty] | X | [9 empty] | Sí | J2411224 | 2024-12-23 | 2025-12-23 |  | Verificacion de funcionamiento SEMESTRAL
SISTEMA DE MONITOREO FISIOLOGICO INVASIVO (MONITOR DE SIGNOS VITALES INVASIVO) | Operativo | MINDRAY | BENEVIEW T5 | CM-3A133880 | 545694 | Sí | IIb | 2009EBC-0003486 | 12-647 | BLOQUE QUIRÚRGICO | Sala #2 |  | Expirada | EXPIRADA | TALLER BIOMÉDICO | MANTENIMIENTO PREVENTIVO | Semestral |  |  | X |  |  |  | C | [7 empty] | X | [9 empty] | Sí | J2361224 | 23/12/2024 | 23/12/2025 |  | Verificacion de funcionamiento SEMESTRAL
SISTEMA DE MONITOREO FISIOLOGICO INVASIVO (MONITOR DE SIGNOS VITALES INVASIVO) | Operativo | DRAEGER | DELTA | 6007259968 | 549356 | Sí | IIb | 2008EBC-0002680 | 12-647 | BLOQUE QUIRÚRGICO | Cuarto de Equipos |  | Expirada | EXPIRADA | TALLER BIOMÉDICO | MANTENIMIENTO PREVENTIVO | Semestral |  |  | X |  |  |  | C | [7 empty] | X | [9 empty] | Sí | J2421224 | 2024-12-23 | 2025-12-23 |  | Verificacion de funcionamiento SEMESTRAL
SISTEMA DE MONITOREO FISIOLOGICO INVASIVO (MONITOR DE SIGNOS VITALES INVASIVO) | Operativo | DRAEGER | DELTA XL | 6007274176 | 549362 | Sí | IIb | 2008EBC-0002680 | 12-647 | BLOQUE QUIRÚRGICO | Máquina #6 |  | Expirada | EXPIRADA | TALLER BIOMÉDICO | MANTENIMIENTO PREVENTIVO | Semestral |  |  | X |  |  |  | C | [7 empty] | X | [9 empty] | Sí | J2451224 | 2024-12-23 | 2025-12-23 |  | Verificacion de funcionamiento SEMESTRAL
SISTEMA DE MONITOREO FISIOLOGICO INVASIVO (MONITOR DE SIGNOS VITALES INVASIVO) | Operativo | COMEN | C80 | K8231030003 | 572054 |  | IIb |  | 12-647 | BLOQUE QUIRÚRGICO |  |  | Expirada |  | TALLER BIOMÉDICO | MANTENIMIENTO PREVENTIVO | Semestral |  |  | X | [11 empty] | X | [9 empty] | Sí | J2381224 | 2024-12-23 | 2025-12-23
SISTEMA DE MONITOREO FISIOLOGICO INVASIVO (MONITOR DE SIGNOS VITALES INVASIVO) | Operativo | COMEN | C80 | K8231030002 | 572056 | Sí | IIb |  | 12-647 | BLOQUE QUIRÚRGICO |  |  | Expirada |  | TALLER BIOMÉDICO | MANTENIMIENTO PREVENTIVO | Semestral |  |  | X | [11 empty] | X | [9 empty] | Sí | CAL-23-139-MSV-0004 | 19/12/2023 | 19/12/2024
SISTEMA DE MONITOREO FISIOLOGICO INVASIVO (MONITOR DE SIGNOS VITALES INVASIVO) |  | COMEN | C80 | K8231030004 | 572057 |  | IIb |  | 12-647 | BLOQUE QUIRÚRGICO |  |  |  |  | TALLER BIOMÉDICO | MANTENIMIENTO PREVENTIVO | Semestral |  |  | X | [11 empty] | X | [9 empty] | Sí
SISTEMA DE MONITOREO FISIOLOGICO INVASIVO (MONITOR DE SIGNOS VITALES INVASIVO) | Operativo | EDAN | IM70 | 360080-M20709370004 | 572685 | Sí | IIb | 2019EBC-0002816R1 | 12-647 | BLOQUE QUIRÚRGICO |  |  | Expirada | EXPIRADA | TALLER BIOMÉDICO | MANTENIMIENTO PREVENTIVO | Semestral |  |  | X | [11 empty] | X | [7 empty] | C |  | Sí | J2481224 | 24/12/2024 | 24/12/2025
SISTEMA DE MONITOREO FISIOLOGICO INVASIVO (MONITOR DE SIGNOS VITALES INVASIVO) | Operativo | MINDRAY | BENEVIEW T5 | CM-5C147329 | 549370 |  | IIb | 2009EBC-0003486 | 12-647 | HOSPITALIZACIÓN GINECO-OBSTETRICIA | uco-transporte |  |  | EXPIRADA | TALLER BIOMÉDICO | MANTENIMIENTO PREVENTIVO | Semestral | [6 empty] | X | [11 empty] | X |  | C |  |  |  | Sí |  |  |  |  | Verificacion de funcionamiento SEMESTRAL
SISTEMA DE MONITOREO FISIOLOGICO INVASIVO (MONITOR DE SIGNOS VITALES INVASIVO) | Operativo | NIHON KOHDEN | BSM-2303K | 01204 | 515056 |  | IIb | NO REGISTRA | 12-647 | HOSPITALIZACIÓN GINECO-OBSTETRICIA | Sala De Partos |  | Expirada | EXPIRADA | TALLER BIOMÉDICO | MANTENIMIENTO PREVENTIVO | Semestral | [6 empty] | X |  |  |  | C | [7 empty] | X | [5 empty] | Sí | J2271224 | 2024-12-20 | 2025-12-20
SISTEMA DE MONITOREO FISIOLOGICO INVASIVO (MONITOR DE SIGNOS VITALES INVASIVO) | Operativo | EDAN | IM70 | 360080-M17C02250012 | 550041 |  | IIb | 2008EBC-0002816 | 12-647 | HOSPITALIZACIÓN GINECO-OBSTETRICIA | Sala De Partos |  | Expirada | EXPIRADA | TALLER BIOMÉDICO | MANTENIMIENTO PREVENTIVO | Semestral |  |  |  |  | C |  | X | [11 empty] | X | [5 empty] | Sí | J2261224 | 2024-12-20 | 2025-12-20
SISTEMA DE MONITOREO FISIOLOGICO INVASIVO (MONITOR DE SIGNOS VITALES INVASIVO) | Operativo | EDAN | IM70 | 360080-M17C02250007 | 550042 |  | IIb | 2008EBC-0002816 | 12-647 | HOSPITALIZACIÓN GINECO-OBSTETRICIA | Sala De Partos |  | Expirada | EXPIRADA | TALLER BIOMÉDICO | MANTENIMIENTO PREVENTIVO | Semestral |  |  |  |  | C |  | X | [11 empty] | X | [5 empty] | Sí | CS1200323 | 2023-03-10 | 2024-03-10
SISTEMA DE MONITOREO FISIOLOGICO INVASIVO (MONITOR DE SIGNOS VITALES INVASIVO) | Operativo | EDAN | IM70 | 360080-M17C02250001 | 550043 |  | IIb | 2008EBC-0002816 | 12-647 | HOSPITALIZACIÓN GINECO-OBSTETRICIA | Sala De Partos |  | Expirada | EXPIRADA | TALLER BIOMÉDICO | MANTENIMIENTO PREVENTIVO | Semestral |  |  |  |  | C |  | X | [11 empty] | X | [5 empty] | Sí | CS1180323 | 2023-03-10 | 2024-03-10
SISTEMA DE MONITOREO FISIOLOGICO INVASIVO (MONITOR DE SIGNOS VITALES INVASIVO) | Operativo | EDAN | IM70 | 360080-M20912910014 | 572678 |  | IIb | 2019EBC-0002816R1 | 12-647 | HEMODIÁLISIS | Sala De Procesamiento Hemodialisis |  | Expirada | EXPIRADA | TALLER BIOMÉDICO | MANTENIMIENTO PREVENTIVO | Semestral | [6 empty] | X | [8 empty] | C |  |  | X |  |  |  | C |  | Sí | J0220824 | 2024-08-09 | 2025-08-09
SISTEMA DE MONITOREO FISIOLOGICO INVASIVO (MONITOR DE SIGNOS VITALES INVASIVO) |  | EDAN | iM70 | 360080-M20912910024 | 573322 |  | IIb | 2019EBC-0002816R1 | 12-647 | CUIDADO INTENSIVO NEONATAL |  |  |  | EXPIRADA | TALLER BIOMÉDICO | MANTENIMIENTO PREVENTIVO | Semestral | [8 empty] | X | [11 empty] | X |  | X |  | Sí |  |  |  |  | SE CAMBIA UBICACION (ANT HOSPITALIZACIÓN HOSPITALIZACIÓN SERVICIO ESPECIAL). BASICOS
SISTEMA DE MONITOREO FISIOLOGICO INVASIVO (MONITOR DE SIGNOS VITALES INVASIVO) |  | NIHON KOHDEN | BSM-2303K | 01206 | 516341 |  | IIb | NO REGISTRA | 12-647 | CUIDADO INTENSIVO NEONATAL |  |  |  | EXPIRADA | TALLER BIOMÉDICO | MANTENIMIENTO PREVENTIVO | Semestral | [6 empty] | C |  | X | [10 empty] | - | X |  |  |  | Sí |  |  |  |  | BASICOS
SISTEMA DE MONITOREO FISIOLOGICO INVASIVO (MONITOR DE SIGNOS VITALES INVASIVO) |  | EDAN | IM70 | 360080-M20912910019 | 572676 |  | IIb | 2019EBC-0002816R1 | 12-647 | CUIDADO INTENSIVO NEONATAL |  |  |  | EXPIRADA | TALLER BIOMÉDICO | MANTENIMIENTO PREVENTIVO | Semestral | [8 empty] | X | [11 empty] | X |  | C |  | Sí |  |  |  |  | ANTERIOR UBICACION INVENTARIOS/ INTERMEDIOS 7
SISTEMA DE MONITOREO FISIOLOGICO INVASIVO (MONITOR DE SIGNOS VITALES INVASIVO) |  | EDAN | IM70 | 360080-M20709360017 | 572679 |  | IIb | 2019EBC-0002816R1 | 12-647 | CUIDADO INTENSIVO NEONATAL |  |  |  | EXPIRADA | TALLER BIOMÉDICO | MANTENIMIENTO PREVENTIVO | Semestral | [8 empty] | X | [11 empty] | X |  | C |  | Sí |  |  |  |  | ANTERIOR UBICACION INVENTARIOS/ INTEMERMEDIOS 9
SISTEMA DE MONITOREO FISIOLOGICO INVASIVO (MONITOR DE SIGNOS VITALES INVASIVO) | Baja | NIHON KOHDEN | BSM-2353K | 00958 | 540364 |  | IIb | NO REGISTRA | 12-647 | HOSPITALIZACIÓN PEDIATRÍA |  |  | Baja | EXPIRADA | TALLER BIOMÉDICO | MANTENIMIENTO PREVENTIVO | Semestral | [20 empty] | C |  |  |  | No | No Aplica | No Aplica |  |  | NO SE ENCONTRO | equipo con registros en hoja de vida, para dar de baja por renovacion tecnologica
SISTEMA DE MONITOREO FISIOLOGICO INVASIVO (MONITOR DE SIGNOS VITALES INVASIVO) | Operativo | NIHON KOHDEN | BSM-2303K | 01203 | 518909 |  | IIb | NO REGISTRA | 12-647 | HOSPITALIZACIÓN PEDIATRÍA | Urgencias Pediátria |  | Expirada | EXPIRADA | TALLER BIOMÉDICO | MANTENIMIENTO PREVENTIVO | Semestral | [8 empty] | X | [11 empty] | X |  | C |  | Sí | J051124 | 2024-11-12 | 2025-11-12 |  | URGENCIA PEDIATRIA
SISTEMA DE MONITOREO FISIOLOGICO INVASIVO (MONITOR DE SIGNOS VITALES INVASIVO) | Baja | EDAN | iM70 | 360080-M20909270009 | 573324 |  | IIb | 2019EBC-0002816R1 | 12-647 | HOSPITALIZACIÓN ADULTOS 5° PISO |  |  |  | EXPIRADA | TALLER BIOMÉDICO | MANTENIMIENTO PREVENTIVO | Semestral | [10 empty] | X | [11 empty] | X |  | Sí | No Aplica | No Aplica
SISTEMA DE MONITOREO FISIOLOGICO INVASIVO (MONITOR DE SIGNOS VITALES INVASIVO) | Baja | EDAN | iM70 | 360080-M20709370003 | 573332 |  | IIb | 2019EBC-0002816R1 | 12-647 | HOSPITALIZACIÓN ADULTOS 5° PISO |  |  |  | EXPIRADA | TALLER BIOMÉDICO | MANTENIMIENTO PREVENTIVO | Semestral | [10 empty] | X | [11 empty] | X |  | Sí | No Aplica | No Aplica
SISTEMA DE MONITOREO FISIOLOGICO INVASIVO (MONITOR DE SIGNOS VITALES INVASIVO) | Operativo | NIHON KOHDEN | BSM-2353K | 00096 | 516240 |  | IIb | NO REGISTRA | 12-647 | HOSPITALIZACIÓN ADULTOS 5° PISO |  |  | Expirada | EXPIRADA | TALLER BIOMÉDICO | MANTENIMIENTO PREVENTIVO | Semestral | [10 empty] | X |  | C | [9 empty] | X | X | Sí | J016224 | 2024-12-03 | 2025-12-03
SISTEMA DE MONITOREO FISIOLOGICO INVASIVO (MONITOR DE SIGNOS VITALES INVASIVO) | Operativo | EDAN | iM70 | 360080-M20912910001 | 573323 |  | IIb | 2019EBC-0002816R1 | 12-647 | HOSPITALIZACIÓN ADULTOS 5° PISO | Pediatria Salas |  | Expirada | EXPIRADA | TALLER BIOMÉDICO | MANTENIMIENTO PREVENTIVO | Semestral | [10 empty] | X | [9 empty] | C |  | X |  | Sí | J0851024 | 2024-10-16 | 2025-10-16 |  | Equipo encontrado en el área de pediatría salas. Hacer traslado
SISTEMA DE MONITOREO FISIOLOGICO INVASIVO (MONITOR DE SIGNOS VITALES INVASIVO) | Operativo | EDAN | iM70 | 360080-M20909270003 | 573330 |  | IIb | 2019EBC-0002816R1 | 12-647 | HOSPITALIZACIÓN ADULTOS 5° PISO | Sala de Partos |  | Expirada | EXPIRADA | TALLER BIOMÉDICO | MANTENIMIENTO PREVENTIVO | Semestral | [10 empty] | X | [9 empty] | C |  | X |  | Sí | M1440923 | 2023-09-22 | 2024-09-22 |  | ENCONTRADO EN PARTO
SISTEMA DE MONITOREO FISIOLOGICO INVASIVO (MONITOR DE SIGNOS VITALES INVASIVO) | Operativo | DRAEGER | VISTA 120 S | S2SNF4458 | 573306 |  | IIb | 2011EBC-0007853 | 12-647 | CUIDADO INTERMEDIO ADULTO | Cub 1 |  | Expirada | EXPIRADA | TALLER BIOMÉDICO | MANTENIMIENTO PREVENTIVO | Semestral | X | X | [10 empty] | X |  | C | C | [8 empty] | Sí | J0700824 | 2024-08-21 | 2025-08-21 |  | Verificacion de funcionamiento SEMESTRAL
SISTEMA DE MONITOREO FISIOLOGICO INVASIVO (MONITOR DE SIGNOS VITALES INVASIVO) | Operativo | DRAEGER | VISTA 120 S | S2SNF4457 | 573307 |  | IIb | 2011EBC-0007849 | 12-647 | CUIDADO INTERMEDIO ADULTO | Cub 13 |  | Expirada | EXPIRADA | TALLER BIOMÉDICO | MANTENIMIENTO PREVENTIVO | Semestral | X | X | [10 empty] | X |  |  |  | C | [7 empty] | Sí | J0470924 | 2024-09-05 | 2025-09-05 |  | Equipo Ok
SISTEMA DE MONITOREO FISIOLOGICO INVASIVO (MONITOR DE SIGNOS VITALES INVASIVO) | Operativo | DRAEGER | VISTA 120 S | S2SNF4445 | 573308 |  | IIb | 2011EBC-0007845 | 12-647 | CUIDADO INTERMEDIO ADULTO | Cub 9 |  | Expirada | EXPIRADA | TALLER BIOMÉDICO | MANTENIMIENTO PREVENTIVO | Anual | X | X |  |  | 545849 | [7 empty] | X |  | C | [9 empty] | Sí | J1150824 | 2024-08-28 | 2025-08-28 |  | Equipo Ok
SISTEMA DE MONITOREO FISIOLOGICO INVASIVO (MONITOR DE SIGNOS VITALES INVASIVO) | Operativo | DRAEGER | VISTA 120 S | S2SNF4469 | 573309 |  | IIb | 2011EBC-0007847 | 12-647 | CUIDADO INTERMEDIO ADULTO | Cub 2 |  | Expirada | EXPIRADA | TALLER BIOMÉDICO | MANTENIMIENTO PREVENTIVO | Semestral | X | X | [10 empty] | X |  | C | [9 empty] | Sí | J3500924 | 2024-08-27 | 2025-08-27 |  | Verificacion de funcionamiento SEMESTRAL
SISTEMA DE MONITOREO FISIOLOGICO INVASIVO (MONITOR DE SIGNOS VITALES INVASIVO) | Operativo | DRAEGER | VISTA 120 S | S2SNF4461 | 573310 |  | IIb | 2011EBC-0007848 | 12-647 | CUIDADO INTERMEDIO ADULTO | Cub 14 |  | Expirada | EXPIRADA | TALLER BIOMÉDICO | MANTENIMIENTO PREVENTIVO | Semestral | X | X | [10 empty] | X |  | C | [9 empty] | Sí | J0021024 | 2024-10-01 | 2025-10-01 |  | Equipo Ok
SISTEMA DE MONITOREO FISIOLOGICO INVASIVO (MONITOR DE SIGNOS VITALES INVASIVO) | Operativo | DRAEGER | VISTA 120 S | S2SNF4472 | 573311 |  | IIb | 2011EBC-0007851 | 12-647 | CUIDADO INTERMEDIO ADULTO | Cub 5 |  | Expirada | EXPIRADA | TALLER BIOMÉDICO | MANTENIMIENTO PREVENTIVO | Semestral | X | X | [10 empty] | X |  | C | C | [8 empty] | Sí | J0790824 | 2024-08-21 | 2025-08-21 |  | Verificacion de funcionamiento SEMESTRAL
SISTEMA DE MONITOREO FISIOLOGICO INVASIVO (MONITOR DE SIGNOS VITALES INVASIVO) | Operativo | DRAEGER | VISTA 120 S | S2SNF4474 | 573313 |  | IIb | 2011EBC-0007856 | 12-647 | CUIDADO INTERMEDIO ADULTO | Cub 12 |  | Expirada | EXPIRADA | TALLER BIOMÉDICO | MANTENIMIENTO PREVENTIVO | Semestral | X | X | [10 empty] | X |  | C | C | [8 empty] | Sí | J0290824 | 2024-08-13 | 2025-08-13 |  | Equipo Ok
SISTEMA DE MONITOREO FISIOLOGICO INVASIVO (MONITOR DE SIGNOS VITALES INVASIVO) | Operativo | DRAEGER | VISTA 120 S | S2SNF4421 | 573314 |  | IIb | 2011EBC-0007850 | 12-647 | CUIDADO INTERMEDIO ADULTO | Cub 11 |  | Expirada | EXPIRADA | TALLER BIOMÉDICO | MANTENIMIENTO PREVENTIVO | Semestral | X | X | [10 empty] | X |  | C | C | [8 empty] | Sí | J0390824 | 2024-08-14 | 2025-08-14 |  | Equipo Ok
SISTEMA DE MONITOREO FISIOLOGICO INVASIVO (MONITOR DE SIGNOS VITALES INVASIVO) | Operativo | DRAEGER | VISTA 120 S | S2SNF4418 | 573315 |  | IIb | 2011EBC-0007854 | 12-647 | CUIDADO INTERMEDIO ADULTO | Cub 6 |  | Expirada | EXPIRADA | TALLER BIOMÉDICO | MANTENIMIENTO PREVENTIVO | Semestral | X | X | [10 empty] | X |  | C | [9 empty] | Sí | J1140824 | 2024-08-21 | 2025-08-21 |  | Verificacion de funcionamiento SEMESTRAL
SISTEMA DE MONITOREO FISIOLOGICO INVASIVO (MONITOR DE SIGNOS VITALES INVASIVO) | Operativo | DRAEGER | VISTA 120 S | S2SNF4422 | 573316 |  | IIb | 2011EBC-0007852 | 12-647 | CUIDADO INTERMEDIO ADULTO | Cub 10 |  |  | EXPIRADA | TALLER BIOMÉDICO | MANTENIMIENTO PREVENTIVO | Semestral | X | X | [6 empty] | No Encontrado |  |  |  | X |  | C | C | [8 empty] | Sí | J0540824 | 2024-08-15 | 2025-08-15 |  | Equipo Ok
SISTEMA DE MONITOREO FISIOLOGICO INVASIVO (MONITOR DE SIGNOS VITALES INVASIVO) | Operativo | DRAEGER | VISTA 120 S | S2SNF4425 | 573318 |  | IIb | 2011EBC-0007857 | 12-647 | CUIDADO INTERMEDIO ADULTO | Cub 3 |  | Expirada | EXPIRADA | TALLER BIOMÉDICO | MANTENIMIENTO PREVENTIVO | Semestral | X | X | [10 empty] | X | [7 empty] | C |  |  |  | Sí | J0051024 | 2024-10-01 | 2025-10-01 |  | Verificacion de funcionamiento SEMESTRAL
SISTEMA DE MONITOREO FISIOLOGICO INVASIVO (MONITOR DE SIGNOS VITALES INVASIVO) | Operativo | DRAEGER | VISTA 120 S | S2SNF4442 | 573319 |  | IIb | 2011EBC-0007844 | 12-647 | CUIDADO INTERMEDIO ADULTO | Cub 4 |  | Expirada | EXPIRADA | TALLER BIOMÉDICO | MANTENIMIENTO PREVENTIVO | Semestral | X | X | [10 empty] | X |  | C | C | [8 empty] | Sí | J073824 | 2024-08-21 | 2025-08-21 |  | Verificacion de funcionamiento SEMESTRAL
SISTEMA DE MONITOREO FISIOLOGICO INVASIVO (MONITOR DE SIGNOS VITALES INVASIVO) | Operativo | EDAN | IM70 | 360080-M20909270010 | 572671 |  | IIb | 2019EBC-0002816R1 | 12-647 | CUIDADO INTERMEDIO ADULTO | Cub 17 |  |  | NO DEFINIDO | TALLER BIOMÉDICO | MANTENIMIENTO PREVENTIVO | Semestral | X | X | [10 empty] | X | [9 empty] | C |  | Sí | J0071024 | 2024-10-02 | 2025-10-02 |  | Equipo Ok
SISTEMA DE MONITOREO FISIOLOGICO INVASIVO (MONITOR DE SIGNOS VITALES INVASIVO) | Operativo | EDAN | IM70 | 360080-M20912910015 | 572674 |  | IIb | 2019EBC-0002816R1 | 12-647 | CUIDADO INTERMEDIO ADULTO | Cub 15 |  |  | NO DEFINIDO | TALLER BIOMÉDICO | MANTENIMIENTO PREVENTIVO | Semestral | X | X | [10 empty] | X |  |  | C | [6 empty] | C |  | Sí | J0350824 | 2024-08-14 | 2025-08-14 |  | Equipo Ok
SISTEMA DE MONITOREO FISIOLOGICO INVASIVO (MONITOR DE SIGNOS VITALES INVASIVO) | Operativo | EDAN | IM70 | 360080-M20709370008 | 572675 |  | IIb | 2019EBC-0002816R1 | 12-647 | CUIDADO INTERMEDIO ADULTO | Cub 16 |  |  | NO DEFINIDO | TALLER BIOMÉDICO | MANTENIMIENTO PREVENTIVO | Semestral | X | X | [10 empty] | X |  |  | C | [6 empty] | C |  | Sí | J0570824 | 2024-08-15 | 2025-08-15 |  | Equipo Ok
SISTEMA DE MONITOREO FISIOLOGICO INVASIVO (MONITOR DE SIGNOS VITALES INVASIVO) |  | DRAEGER | VISTA 120 S | S2SNF4473 | 573312 |  | IIb | 2011EBC-0007855 | 12-647 | CUIDADO INTERMEDIO ADULTO | Cub 8 |  | Expirada | EXPIRADA | TALLER BIOMÉDICO | MANTENIMIENTO PREVENTIVO | Anual | X | X | [10 empty] | X |  | C | C | [8 empty] | Sí | J0490824 | 2024-08-21 | 2025-08-21 |  | Verificacion de funcionamiento SEMESTRAL
SISTEMA DE MONITOREO FISIOLOGICO INVASIVO (MONITOR DE SIGNOS VITALES INVASIVO) |  | DRAEGER | VISTA 120 S | S2SNF4446 | 573317 |  | IIb | 2011EBC-0007846 | 12-647 | CUIDADO INTERMEDIO ADULTO |  |  |  | EXPIRADA | TALLER BIOMÉDICO | MANTENIMIENTO PREVENTIVO | Anual | X | X | [10 empty] | X |  | C | C | [8 empty] | Sí |  |  |  |  | Verificacion de funcionamiento SEMESTRAL
SISTEMA DE MONITOREO FISIOLOGICO INVASIVO (MONITOR DE SIGNOS VITALES INVASIVO) |  | MINDRAY | / | EX-3A011632 | 545618 |  | IIb | 2009EBC-0003486 | 12-647 | CUIDADO INTERMEDIO NEONATAL |  |  |  | EXPIRADA | TALLER BIOMÉDICO | MANTENIMIENTO PREVENTIVO | Semestral |  |  |  |  | C |  |  |  | X | [11 empty] | X |  |  |  | Sí |  |  |  |  | Verificacion de funcionamiento SEMESTRAL/ UCI 12
SISTEMA DE MONITOREO FISIOLOGICO INVASIVO (MONITOR DE SIGNOS VITALES INVASIVO) |  | MINDRAY | iMEC 10 | EX-3A011635 | 545619 |  | IIb | 2009EBC-0003486 | 12-647 | CUIDADO INTERMEDIO NEONATAL |  |  |  | EXPIRADA | TALLER BIOMÉDICO | MANTENIMIENTO PREVENTIVO | Semestral |  |  |  |  | C |  |  |  | X | [11 empty] | X |  |  |  | Sí |  |  |  |  | Verificacion de funcionamiento SEMESTRAL/ UCI
SISTEMA DE MONITOREO FISIOLOGICO INVASIVO (MONITOR DE SIGNOS VITALES INVASIVO) |  | MINDRAY | iMEC 10 | EX-3A011630 | 545620 |  | IIb | 2009EBC-0003486 | 12-647 | CUIDADO INTERMEDIO NEONATAL |  |  |  | EXPIRADA | TALLER BIOMÉDICO | MANTENIMIENTO PREVENTIVO | Semestral |  |  |  |  | C |  |  |  | X | [11 empty] | X |  |  |  | Sí |  |  |  |  | Verificacion de funcionamiento SEMESTRAL/ INTERMEDIOS 10
SISTEMA DE MONITOREO FISIOLOGICO INVASIVO (MONITOR DE SIGNOS VITALES INVASIVO) |  | MINDRAY | iMEC 10 | EX-3A011639 | 545621 |  | IIb | 2009EBC-0003486 | 12-647 | CUIDADO INTERMEDIO NEONATAL |  |  |  | EXPIRADA | TALLER BIOMÉDICO | MANTENIMIENTO PREVENTIVO | Semestral |  |  |  |  | C |  |  |  | X | [11 empty] | X |  |  |  | Sí |  |  |  |  | Verificacion de funcionamiento SEMESTRAL/ INTERMEDIOS AISLADO
SISTEMA DE MONITOREO FISIOLOGICO INVASIVO (MONITOR DE SIGNOS VITALES INVASIVO) | Baja | NIHON KOHDEN | BSM-2303K | 01199 | 516235 |  | IIb | NO REGISTRA | 12-647 | CUIDADO INTERMEDIO PEDIÁTRICO |  |  |  | EXPIRADA | TALLER BIOMÉDICO | MANTENIMIENTO PREVENTIVO | Semestral | [24 empty] | Sí | No Aplica | No Aplica |  |  | Equipo dado de Baja
SISTEMA DE MONITOREO FISIOLOGICO INVASIVO (MONITOR DE SIGNOS VITALES INVASIVO) | Baja | NIHON KOHDEN | BSM-2303K | 01205 | 502106 |  | IIb | NO REGISTRA | 12-647 | INVENTARIOS |  |  | Baja | EXPIRADA | TALLER BIOMÉDICO | MANTENIMIENTO PREVENTIVO | Semestral | [24 empty] | No | No Aplica | No Aplica |  |  | Baja No2836 de 11/10/2024
SISTEMA DE MONITOREO FISIOLOGICO INVASIVO (MONITOR DE SIGNOS VITALES INVASIVO) | Baja | NIHON KOHDEN | BSM-2351K | 00197 | 507463 |  | IIb | NO REGISTRA | 12-647 | INVENTARIOS | Bodega Biomedicos |  | Baja | EXPIRADA | TALLER BIOMÉDICO | MANTENIMIENTO PREVENTIVO | Semestral | [24 empty] | No | No Aplica | No Aplica |  |  | Baja No2836 de 11/10/2024
SISTEMA DE MONITOREO FISIOLOGICO INVASIVO (MONITOR DE SIGNOS VITALES INVASIVO) | Baja | NIHON KOHDEN | BSM-2353K | 00970 | 540366 |  | IIb | NO REGISTRA | 12-647 | INVENTARIOS | Bodega Inventarios |  |  | EXPIRADA | TALLER BIOMÉDICO | MANTENIMIENTO PREVENTIVO | Semestral | [24 empty] | Sí |  |  |  |  | Equipo dado de baja, se encuentra en bodega de inventarios.
SISTEMA DE MONITOREO FISIOLOGICO INVASIVO (MONITOR DE SIGNOS VITALES INVASIVO) | Baja | NIHON KOHDEN | BSM-2301K | 06047 | 540945 |  | IIb | NO REGISTRA | 12-647 | INVENTARIOS | Bodega Biomedicos |  | Baja | EXPIRADA | TALLER BIOMÉDICO | MANTENIMIENTO PREVENTIVO | Semestral | [16 empty] | X | [5 empty] | C |  | No | NO APLICA | NO APLICA |  |  | EQUIPO DE BAJA, SOLO PARA REPUESTOS
SISTEMA DE MONITOREO FISIOLOGICO INVASIVO (MONITOR DE SIGNOS VITALES INVASIVO) | Operativo | NIHON KOHDEN | BSM-2303K | 01200 | 502157 |  | IIb | NO REGISTRA | 12-647 | HOSPITALIZACIÓN ADULTOS 4° PISO | HOSPI 4 PISO CARRO DE PARO |  | Expirada | EXPIRADA | TALLER BIOMÉDICO | MANTENIMIENTO PREVENTIVO | Semestral | [8 empty] | C |  | X | [11 empty] | X |  | Sí | J1101224 | 2024-12-06 | 2025-12-06 |  | ANTERIOR UBICACION BLOQUE QUIRÚRGICO / REPROGRAMAR / MEDICINA INTERNA (18/09)
SISTEMA DE MONITOREO FISIOLOGICO INVASIVO (MONITOR DE SIGNOS VITALES INVASIVO) | Operativo | EDAN | IM70 | 360080-M20912910021 | 572681 |  | IIb | 2019EBC-0002816R1 | 12-647 | CUIDADO INTERMEDIO ADULTO | Recuperación |  | Expirada | EXPIRADA | TALLER BIOMÉDICO | MANTENIMIENTO PREVENTIVO | Semestral |  |  |  |  | X | [11 empty] | X | [5 empty] | C |  | Sí | CS360423 | 2023-04-05 | 2024-04-05 |  | BLOQUE QUIRÚRGICO
SISTEMA DE MONITOREO FISIOLOGICO INVASIVO (MONITOR DE SIGNOS VITALES INVASIVO) |  | NIHON KOHDEN | BSM-2353K | 00095 | 516835 |  | IIb | NO REGISTRA | 12-647 | CUIDADO INTERMEDIO ADULTO |  |  |  | EXPIRADA | TALLER BIOMÉDICO | MANTENIMIENTO PREVENTIVO | Semestral |  |  |  |  | X | [9 empty] | C |  | X | [7 empty] | Sí
SISTEMA DE MONITOREO FISIOLOGICO INVASIVO (MONITOR DE SIGNOS VITALES INVASIVO) |  | NIHON KOHDEN | BSM-2353K | 00098 | 518604 |  | IIb | NO REGISTRA | 12-647 | CUIDADO INTERMEDIO ADULTO |  |  |  | EXPIRADA | TALLER BIOMÉDICO | MANTENIMIENTO PREVENTIVO | Semestral |  |  |  |  | X | [9 empty] | C |  | X | [7 empty] | Sí
SISTEMA DE MONITOREO FISIOLOGICO INVASIVO (MONITOR DE SIGNOS VITALES INVASIVO) |  | NIHON KOHDEN | BSM-2351K | 00196 | 500859 |  | IIb | NO REGISTRA | 12-647 | CUIDADO INTERMEDIO ADULTO |  |  |  | EXPIRADA | TALLER BIOMÉDICO | MANTENIMIENTO PREVENTIVO | Semestral |  |  |  |  | X | [7 empty] | C |  |  |  | X | [7 empty] | Sí
SISTEMA DE MONITOREO FISIOLOGICO INVASIVO (MONITOR DE SIGNOS VITALES INVASIVO) |  | EDAN | IM70 | 360080-M20709370002 | 572677 |  | IIb | 2019EBC-0002816R1 | 12-647 | CUIDADO INTERMEDIO ADULTO |  |  |  | EXPIRADA | TALLER BIOMÉDICO | MANTENIMIENTO PREVENTIVO | Semestral |  | X |  |  | X | [11 empty] | X | [5 empty] | C |  | Sí |  |  |  |  | SE CAMBIA UBICACION ANT INVENTARIOS
SISTEMA DE MONITOREO FISIOLOGICO INVASIVO (MONITOR DE SIGNOS VITALES INVASIVO) |  | EDAN | IM70 | 360080-M20912910028 | 572683 |  | IIb | 2019EBC-0002816R1 | 12-647 | CUIDADO INTERMEDIO ADULTO |  |  |  | EXPIRADA | TALLER BIOMÉDICO | MANTENIMIENTO PREVENTIVO | Semestral |  | X |  |  | X | [11 empty] | X | [5 empty] | C |  | Sí |  |  |  |  | SE CAMBIA UBICACION ANT INVENTARIOS
SISTEMA DE MONITOREO FISIOLOGICO INVASIVO (MONITOR DE SIGNOS VITALES INVASIVO) | Operativo | NIHON KOHDEN | BSM-2353K | 00957 | 540365 |  | IIb | NO REGISTRA | 12-647 | INVENTARIOS | Pediatria Salas |  | Expirada | EXPIRADA | TALLER BIOMÉDICO | MANTENIMIENTO PREVENTIVO | Semestral |  |  |  |  | X | [11 empty] | X | [5 empty] | C |  | Sí | J0861024 | 2024-10-16 | 2025-10-16 |  | Encontrado en el área de Pediatría Salas 3 piso
SISTEMA DE MONITOREO FISIOLOGICO INVASIVO (MONITOR DE SIGNOS VITALES INVASIVO) | Operativo | NIHON KOHDEN | BSM-2303K | 1202 | 518126 |  | IIb | NO REGISTRA | 12-647 | CUIDADO INTENSIVO ADULTO | Quirófano (Recuperación) |  | Expirada | EXPIRADA | TALLER BIOMÉDICO | MANTENIMIENTO PREVENTIVO | Semestral |  |  |  |  | X | [7 empty] | C |  |  |  | X | [7 empty] | Sí | J0121024 | 2024-10-02 | 2025-10-02 |  | ENCONTRADO EN LA UCI
SISTEMA DE MONITOREO FISIOLOGICO INVASIVO (MONITOR DE SIGNOS VITALES INVASIVO) | Operativo | MINDRAY | BENEVIEW T5 | CM-3B134872 | 545468 |  | IIb | 2009EBC-0003486 | 12-647 | CUIDADO INTENSIVO ADULTO |  |  |  | EXPIRADA | TALLER BIOMÉDICO | MANTENIMIENTO PREVENTIVO | Anual |  |  |  |  | X | [7 empty] | C |  |  |  | X | [7 empty] | Sí |  |  |  |  | Verificacion de funcionamiento SEMESTRAL
SISTEMA DE MONITOREO FISIOLOGICO INVASIVO (MONITOR DE SIGNOS VITALES INVASIVO) | Operativo | NIHON KOHDEN | BSM-2353K | 00094 | 516234 | SI | IIb | NO REGISTRA | 12-647 | CUIDADO INTENSIVO ADULTO | H. ADULTOS EXPANSION 3 PISO |  | Expirada | EXPIRADA | TALLER BIOMÉDICO | MANTENIMIENTO PREVENTIVO | Semestral |  |  |  |  | X | [11 empty] | X |  |  | - |  |  | C |  | Sí | J1721024 | 2024-10-24 | 2025-10-24 |  | CUARTO DE EQUIPOS H. ADULT EXP 3 PISO
SISTEMA DE MONITOREO FISIOLOGICO INVASIVO (MONITOR DE SIGNOS VITALES INVASIVO) |  | MINDRAY | BENEVIEW T5 | CM-3B134856 | 545462 |  | IIb | 2009EBC-0003486 | 12-647 | CUIDADO INTENSIVO ADULTO |  |  |  | EXPIRADA | TALLER BIOMÉDICO | MANTENIMIENTO PREVENTIVO | Anual |  |  |  |  | X | [7 empty] | C |  |  |  | X | [7 empty] | Sí |  |  |  |  | Verificacion de funcionamiento SEMESTRAL
SISTEMA DE MONITOREO FISIOLOGICO INVASIVO (MONITOR DE SIGNOS VITALES INVASIVO) |  | MINDRAY | BENEVIEW T5 | CM-3B134860 | 545463 |  | IIb | 2009EBC-0003486 | 12-647 | CUIDADO INTENSIVO ADULTO |  |  |  | EXPIRADA | TALLER BIOMÉDICO | MANTENIMIENTO PREVENTIVO | Anual |  |  |  |  | X | [7 empty] | C |  |  |  | X | [7 empty] | Sí |  |  |  |  | Verificacion de funcionamiento SEMESTRAL
SISTEMA DE MONITOREO FISIOLOGICO INVASIVO (MONITOR DE SIGNOS VITALES INVASIVO) |  | MINDRAY | BENEVIEW T5 | CM-3B134870 | 545464 |  | IIb | 2009EBC-0003486 | 12-647 | CUIDADO INTENSIVO ADULTO |  |  |  | EXPIRADA | TALLER BIOMÉDICO | MANTENIMIENTO PREVENTIVO | Anual |  |  |  |  | X | [7 empty] | C |  |  |  | X | [7 empty] | Sí |  |  |  |  | Verificacion de funcionamiento SEMESTRAL
SISTEMA DE MONITOREO FISIOLOGICO INVASIVO (MONITOR DE SIGNOS VITALES INVASIVO) |  | MINDRAY | BENEVIEW T5 | CM-3B134868 | 545465 |  | IIb | 2009EBC-0003486 | 12-647 | CUIDADO INTENSIVO ADULTO |  |  |  | EXPIRADA | TALLER BIOMÉDICO | MANTENIMIENTO PREVENTIVO | Anual |  |  |  |  | X | [7 empty] | C |  |  | C | X | [7 empty] | Sí |  |  |  |  | Verificacion de funcionamiento SEMESTRAL
SISTEMA DE MONITOREO FISIOLOGICO INVASIVO (MONITOR DE SIGNOS VITALES INVASIVO) |  | MINDRAY | BENEVIEW T5 | CM-3B134853 | 545466 |  | IIb | 2009EBC-0003486 | 12-647 | CUIDADO INTENSIVO ADULTO |  |  |  | EXPIRADA | TALLER BIOMÉDICO | MANTENIMIENTO PREVENTIVO | Anual |  |  |  |  | X | [7 empty] | C |  |  | C | X | [7 empty] | Sí |  |  |  |  | Verificacion de funcionamiento SEMESTRAL
SISTEMA DE MONITOREO FISIOLOGICO INVASIVO (MONITOR DE SIGNOS VITALES INVASIVO) |  | MINDRAY | BENEVIEW T5 | CM-3B134858 | 545467 |  | IIb | 2009EBC-0003486 | 12-647 | CUIDADO INTENSIVO ADULTO |  |  |  | EXPIRADA | TALLER BIOMÉDICO | MANTENIMIENTO PREVENTIVO | Anual |  |  |  |  | X | [7 empty] | C |  |  |  | X | [7 empty] | Sí |  |  |  |  | Verificacion de funcionamiento SEMESTRAL
SISTEMA DE MONITOREO FISIOLOGICO INVASIVO (MONITOR DE SIGNOS VITALES INVASIVO) |  | MINDRAY | BENEVIEW T5 | CM-3B134867 | 545469 |  | IIb | 2009EBC-0003486 | 12-647 | CUIDADO INTENSIVO ADULTO |  |  |  | EXPIRADA | TALLER BIOMÉDICO | MANTENIMIENTO PREVENTIVO | Anual |  |  |  |  | X | [7 empty] | C |  |  |  | X | [7 empty] | Sí |  |  |  |  | Verificacion de funcionamiento SEMESTRAL
SISTEMA DE MONITOREO FISIOLOGICO INVASIVO (MONITOR DE SIGNOS VITALES INVASIVO) |  | MINDRAY | BENEVIEW T5 | CM-3B134862 | 545470 |  | IIb | 2009EBC-0003486 | 12-647 | CUIDADO INTENSIVO ADULTO |  |  |  | EXPIRADA | TALLER BIOMÉDICO | MANTENIMIENTO PREVENTIVO | Anual |  |  |  |  | X | [7 empty] | C |  |  |  | X | [7 empty] | Sí |  |  |  |  | Verificacion de funcionamiento SEMESTRAL
SISTEMA DE MONITOREO FISIOLOGICO INVASIVO (MONITOR DE SIGNOS VITALES INVASIVO) |  | MINDRAY | BENEVIEW T5 | CM-3B134865 | 545471 |  | IIb | 2009EBC-0003486 | 12-647 | CUIDADO INTENSIVO ADULTO | 51 |  |  | EXPIRADA | TALLER BIOMÉDICO | MANTENIMIENTO PREVENTIVO | Anual |  |  |  |  | X | [7 empty] | C |  |  |  | X | [7 empty] | Sí |  |  |  |  | Verificacion de funcionamiento SEMESTRAL
SISTEMA DE MONITOREO FISIOLOGICO INVASIVO (MONITOR DE SIGNOS VITALES INVASIVO) |  | MINDRAY | BENEVIEW T5 | CM-3B134873 | 545472 |  | IIb | 2009EBC-0003486 | 12-647 | CUIDADO INTENSIVO ADULTO |  |  |  | EXPIRADA | TALLER BIOMÉDICO | MANTENIMIENTO PREVENTIVO | Anual |  |  |  |  | X | [7 empty] | C |  |  | C | X | [7 empty] | Sí |  |  |  |  | Verificacion de funcionamiento SEMESTRAL
SISTEMA DE MONITOREO FISIOLOGICO INVASIVO (MONITOR DE SIGNOS VITALES INVASIVO) |  | MINDRAY | BENEVIEW T5 | CM-3B134866 | 545473 |  | IIb | 2009EBC-0003486 | 12-647 | CUIDADO INTENSIVO ADULTO |  |  |  | EXPIRADA | TALLER BIOMÉDICO | MANTENIMIENTO PREVENTIVO | Anual |  |  |  |  | X | [7 empty] | C |  |  | C | X | [7 empty] | Sí |  |  |  |  | Verificacion de funcionamiento SEMESTRAL
SISTEMA DE MONITOREO FISIOLOGICO INVASIVO (MONITOR DE SIGNOS VITALES INVASIVO) |  | MINDRAY | BENEVIEW T5 | CM-3B134854 | 545474 |  | IIb | 2009EBC-0003486 | 12-647 | CUIDADO INTENSIVO ADULTO |  |  |  | EXPIRADA | TALLER BIOMÉDICO | MANTENIMIENTO PREVENTIVO | Anual |  |  |  |  | X | [9 empty] | C | C | X | [7 empty] | Sí |  |  |  |  | Verificacion de funcionamiento SEMESTRAL
SISTEMA DE MONITOREO FISIOLOGICO INVASIVO (MONITOR DE SIGNOS VITALES INVASIVO) |  | MINDRAY | BENEVIEW T5 | CM-3B134863 | 545475 |  | IIb | 2009EBC-0003486 | 12-647 | CUIDADO INTENSIVO ADULTO |  |  |  | EXPIRADA | TALLER BIOMÉDICO | MANTENIMIENTO PREVENTIVO | Anual |  |  |  |  | X | [7 empty] | C |  |  | C | X | [7 empty] | Sí |  |  |  |  | Verificacion de funcionamiento SEMESTRAL
SISTEMA DE MONITOREO FISIOLOGICO INVASIVO (MONITOR DE SIGNOS VITALES INVASIVO) |  | MINDRAY | BENEVIEW T5 | CM-3B134855 | 545476 |  | IIb | 2009EBC-0003486 | 12-647 | CUIDADO INTENSIVO ADULTO |  |  |  | EXPIRADA | TALLER BIOMÉDICO | MANTENIMIENTO PREVENTIVO | Anual |  |  |  |  | X | [7 empty] | C |  |  |  | X | [7 empty] | Sí |  |  |  |  | Verificacion de funcionamiento SEMESTRAL
SISTEMA DE MONITOREO FISIOLOGICO INVASIVO (MONITOR DE SIGNOS VITALES INVASIVO) |  | MINDRAY | BENEVIEW T5 | CM-3B134852 | 545478 |  | IIb | 2009EBC-0003486 | 12-647 | CUIDADO INTENSIVO ADULTO |  |  |  | EXPIRADA | TALLER BIOMÉDICO | MANTENIMIENTO PREVENTIVO | Anual |  |  |  |  | X | [7 empty] | C |  |  |  | X | [7 empty] | Sí |  |  |  |  | Verificacion de funcionamiento SEMESTRAL
SISTEMA DE MONITOREO FISIOLOGICO INVASIVO (MONITOR DE SIGNOS VITALES INVASIVO) |  | MINDRAY | BENEVIEW T5 | CM-3B134871 | 545479 |  | IIb | 2009EBC-0003486 | 12-647 | CUIDADO INTENSIVO ADULTO |  |  |  | EXPIRADA | TALLER BIOMÉDICO | MANTENIMIENTO PREVENTIVO | Anual |  |  |  |  | X | [7 empty] | C |  |  |  | X | [7 empty] | Sí |  |  |  |  | Verificacion de funcionamiento SEMESTRAL
SISTEMA DE MONITOREO FISIOLOGICO INVASIVO (MONITOR DE SIGNOS VITALES INVASIVO) |  | MINDRAY | BENEVIEW T5 | CM-3B134869 | 545480 |  | IIb | 2009EBC-0003486 | 12-647 | CUIDADO INTENSIVO ADULTO |  |  |  | EXPIRADA | TALLER BIOMÉDICO | MANTENIMIENTO PREVENTIVO | Anual |  |  |  |  | X | [7 empty] | C |  |  |  | X | [7 empty] | Sí |  |  |  |  | Verificacion de funcionamiento SEMESTRAL
SISTEMA DE MONITOREO FISIOLOGICO INVASIVO (MONITOR DE SIGNOS VITALES INVASIVO) |  | MINDRAY | BENEVIEW T5 | CM-3B134861 | 545481 |  | IIb | 2009EBC-0003486 | 12-647 | CUIDADO INTENSIVO ADULTO |  |  |  | EXPIRADA | TALLER BIOMÉDICO | MANTENIMIENTO PREVENTIVO | Anual |  |  |  |  | X | [7 empty] | C |  |  |  | X | [7 empty] | Sí |  |  |  |  | Verificacion de funcionamiento SEMESTRAL
SISTEMA DE MONITOREO FISIOLOGICO INVASIVO (MONITOR DE SIGNOS VITALES INVASIVO) | Operativo | MINDRAY | BENEVIEW T5 | CM-3B134864 | 545482 |  | IIb | 2009EBC-0003486 | 12-647 | CUIDADO INTENSIVO ADULTO | Cubiculo 33 |  |  | EXPIRADA | TALLER BIOMÉDICO | MANTENIMIENTO PREVENTIVO | Anual |  |  |  |  | X | [7 empty] | C |  |  |  | X | [7 empty] | Sí |  |  |  |  | Verificacion de funcionamiento SEMESTRAL
SISTEMA DE MONITOREO FISIOLOGICO INVASIVO (MONITOR DE SIGNOS VITALES INVASIVO) |  | MINDRAY | BENEVIEW T5 | CM-3B134857 | 545483 |  | IIb | 2009EBC-0003486 | 12-647 | CUIDADO INTENSIVO ADULTO |  |  |  | EXPIRADA | TALLER BIOMÉDICO | MANTENIMIENTO PREVENTIVO | Anual |  |  |  |  | X | [7 empty] | C |  |  |  | X | [7 empty] | Sí |  |  |  |  | Verificacion de funcionamiento SEMESTRAL
SISTEMA DE MONITOREO FISIOLOGICO INVASIVO (MONITOR DE SIGNOS VITALES INVASIVO) |  | MINDRAY | BENEVIEW T5 | CM-3B134859 | 545477 |  | IIb | 2009EBC-0003486 | 12-647 | CUIDADO INTENSIVO ADULTO |  |  |  | EXPIRADA | TALLER BIOMÉDICO | MANTENIMIENTO PREVENTIVO | Anual |  |  |  |  | X | [7 empty] | C |  |  |  | X | [7 empty] | Sí |  |  |  |  | Verificacion de funcionamiento SEMESTRAL
SISTEMA DE MONITOREO FISIOLOGICO INVASIVO (MONITOR DE SIGNOS VITALES INVASIVO) |  | EDAN | IM70 | 33123-M15907420043-01 | 572658 |  | IIb | 2019EBC-0002816R1 | 12-647 | CUIDADO INTENSIVO ADULTO |  |  |  | EXPIRADA | TALLER BIOMÉDICO | MANTENIMIENTO PREVENTIVO | Semestral |  | X |  |  | X | [11 empty] | X | [5 empty] | C |  | Sí |  |  |  |  | SE REALIZO EN ENERO
SISTEMA DE MONITOREO FISIOLOGICO INVASIVO (MONITOR DE SIGNOS VITALES INVASIVO) | Operativo | EDAN | IM70 | 360080-M20709360016 | 572682 |  | IIb | 2019EBC-0002816R1 | 12-647 | CUIDADO INTENSIVO ADULTO |  |  |  | EXPIRADA | TALLER BIOMÉDICO | MANTENIMIENTO PREVENTIVO | Semestral |  |  |  |  | X | [11 empty] | X | [5 empty] | C |  | Sí |  |  |  |  | SE ENCONTRO EN UCI ADULTOS
SISTEMA DE MONITOREO FISIOLOGICO INVASIVO (MONITOR DE SIGNOS VITALES INVASIVO) |  | MINDRAY | BENEVIEW T5 | CM-42136403 | 545778 |  | IIb | 2009EBC-0003486 | 12-647 | CUIDADO INTENSIVO NEONATAL |  |  |  | EXPIRADA | TALLER BIOMÉDICO | MANTENIMIENTO PREVENTIVO | Semestral | [6 empty] | C |  | X | [11 empty] | X |  |  |  | Sí |  |  |  |  | Verificacion de funcionamiento SEMESTRAL/ UCI 9
SISTEMA DE MONITOREO FISIOLOGICO INVASIVO (MONITOR DE SIGNOS VITALES INVASIVO) |  | MINDRAY | BENEVIEW T5 | CM-42136409 | 545779 |  | IIb | 2009EBC-0003486 | 12-647 | CUIDADO INTENSIVO NEONATAL |  |  |  | EXPIRADA | TALLER BIOMÉDICO | MANTENIMIENTO PREVENTIVO | Semestral | [6 empty] | C |  | X | [11 empty] | X |  |  |  | Sí |  |  |  |  | Verificacion de funcionamiento SEMESTRAL/ UCI 13
SISTEMA DE MONITOREO FISIOLOGICO INVASIVO (MONITOR DE SIGNOS VITALES INVASIVO) |  | MINDRAY | BENEVIEW T5 | CM-42136407 | 545780 |  | IIb | 2009EBC-0003486 | 12-647 | CUIDADO INTENSIVO NEONATAL |  |  |  | EXPIRADA | TALLER BIOMÉDICO | MANTENIMIENTO PREVENTIVO | Semestral | [6 empty] | C |  | X | [11 empty] | X |  |  |  | Sí |  |  |  |  | Verificacion de funcionamiento SEMESTRAL7 UCI 10
SISTEMA DE MONITOREO FISIOLOGICO INVASIVO (MONITOR DE SIGNOS VITALES INVASIVO) |  | MINDRAY | BENEVIEW T5 | CM-38132810 | 545781 |  | IIb | 2009EBC-0003486 | 12-647 | CUIDADO INTENSIVO NEONATAL |  |  |  | EXPIRADA | TALLER BIOMÉDICO | MANTENIMIENTO PREVENTIVO | Semestral | [6 empty] | C |  | X | [11 empty] | X |  |  |  | Sí |  |  |  |  | Verificacion de funcionamiento SEMESTRAL/ UCI 13
SISTEMA DE MONITOREO FISIOLOGICO INVASIVO (MONITOR DE SIGNOS VITALES INVASIVO) |  | MINDRAY | BENEVIEW T5 | CM-42136402 | 545783 |  | IIb | 2009EBC-0003486 | 12-647 | CUIDADO INTENSIVO NEONATAL |  |  |  | EXPIRADA | TALLER BIOMÉDICO | MANTENIMIENTO PREVENTIVO | Semestral | [6 empty] | C |  | X | [11 empty] | X |  |  |  | Sí |  |  |  |  | Verificacion de funcionamiento SEMESTRAL/ UCI
SISTEMA DE MONITOREO FISIOLOGICO INVASIVO (MONITOR DE SIGNOS VITALES INVASIVO) |  | MINDRAY | BENEVIEW T5 | CM-3A133869 | 545834 |  | IIb | 2009EBC-0003486 | 12-647 | CUIDADO INTENSIVO NEONATAL |  |  |  | EXPIRADA | TALLER BIOMÉDICO | MANTENIMIENTO PREVENTIVO | Semestral | [6 empty] | C |  | X | [11 empty] | X |  |  |  | Sí |  |  |  |  | Verificacion de funcionamiento SEMESTRAL/ UCI 7
SISTEMA DE MONITOREO FISIOLOGICO INVASIVO (MONITOR DE SIGNOS VITALES INVASIVO) |  | MINDRAY | BENEVIEW T5 | CM-42136406 | 545835 |  | IIb | 2009EBC-0003486 | 12-647 | CUIDADO INTENSIVO NEONATAL |  |  |  | EXPIRADA | TALLER BIOMÉDICO | MANTENIMIENTO PREVENTIVO | Semestral | [6 empty] | C |  | X | [11 empty] | X |  |  |  | Sí |  |  |  |  | Verificacion de funcionamiento SEMESTRAL/ UCI 2
SISTEMA DE MONITOREO FISIOLOGICO INVASIVO (MONITOR DE SIGNOS VITALES INVASIVO) |  | MINDRAY | BENEVIEW T5 | CM-42136404 | 545837 |  | IIb | 2009EBC-0003486 | 12-647 | CUIDADO INTENSIVO NEONATAL |  |  |  | EXPIRADA | TALLER BIOMÉDICO | MANTENIMIENTO PREVENTIVO | Semestral | [6 empty] | C |  | X | [10 empty] | - | X |  |  |  | Sí |  |  |  |  | Verificacion de funcionamiento SEMESTRAL/ UCI AISLADO
SISTEMA DE MONITOREO FISIOLOGICO INVASIVO (MONITOR DE SIGNOS VITALES INVASIVO) |  | MINDRAY | BENEVIEW T5 | CM-42136405 | 545838 |  | IIb | 2009EBC-0003486 | 12-647 | CUIDADO INTENSIVO NEONATAL |  |  |  | EXPIRADA | TALLER BIOMÉDICO | MANTENIMIENTO PREVENTIVO | Semestral | [6 empty] | C |  | X | [11 empty] | X |  |  |  | Sí |  |  |  |  | Verificacion de funcionamiento SEMESTRAL/ UCI 6
SISTEMA DE MONITOREO FISIOLOGICO INVASIVO (MONITOR DE SIGNOS VITALES INVASIVO) |  | MINDRAY | BENEVIEW T5 | CM-3A133882 | 545839 |  | IIb | 2009EBC-0003486 | 12-647 | CUIDADO INTENSIVO NEONATAL |  |  |  | EXPIRADA | TALLER BIOMÉDICO | MANTENIMIENTO PREVENTIVO | Semestral | [6 empty] | C |  | X | [11 empty] | X |  |  |  | Sí |  |  |  |  | Verificacion de funcionamiento SEMESTRAL/ UCI 8
SISTEMA DE MONITOREO FISIOLOGICO INVASIVO (MONITOR DE SIGNOS VITALES INVASIVO) |  | EDAN | IM70 | 360080-M20912910017 | 572680 |  | IIb | 2019EBC-0002816R1 | 12-647 | CUIDADO INTENSIVO NEONATAL |  |  |  | EXPIRADA | TALLER BIOMÉDICO | MANTENIMIENTO PREVENTIVO | Semestral | [8 empty] | X | [11 empty] | X |  | C |  | Sí |  |  |  |  | ANTERIOR UBICACION INVENTARIOS / UCI 3
SISTEMA DE MONITOREO FISIOLOGICO INVASIVO (MONITOR DE SIGNOS VITALES INVASIVO) |  | EDAN | IM70 | 360080-M20709360018 | 572686 |  | IIb | 2019EBC-0002816R1 | 12-647 | CUIDADO INTENSIVO NEONATAL |  |  |  | EXPIRADA | TALLER BIOMÉDICO | MANTENIMIENTO PREVENTIVO | Semestral | [8 empty] | X | [11 empty] | X |  | C |  | Sí |  |  |  |  | ANTERIOR UBICACION INVENTARIOS/ INTERMEDIOS 8 / SE REALIZA ABRIL
SISTEMA DE MONITOREO FISIOLOGICO INVASIVO (MONITOR DE SIGNOS VITALES INVASIVO) | Operativo | MINDRAY | BENEVIEW T5 | CM-42136397 | 545775 |  | IIb | 2009EBC-0003486 | 12-647 | CUIDADO INTENSIVO PEDIÁTRICO | Cub 4 |  | Expirada | EXPIRADA | TALLER BIOMÉDICO | MANTENIMIENTO PREVENTIVO | Semestral | [6 empty] | C |  |  |  | X | [11 empty] | X |  | Sí | J3340924 | 2024-09-26 | 2025-09-26 |  | Verificacion de funcionamiento SEMESTRAL
SISTEMA DE MONITOREO FISIOLOGICO INVASIVO (MONITOR DE SIGNOS VITALES INVASIVO) | Operativo | MINDRAY | BENEVIEW T5 | CM-42136408 | 545776 |  | IIb | 2009EBC-0003486 | 12-647 | CUIDADO INTENSIVO PEDIÁTRICO | Bloque Quirurgico / Sala 1 |  |  | EXPIRADA | TALLER BIOMÉDICO | MANTENIMIENTO PREVENTIVO | Semestral | [10 empty] | X | [11 empty] | X |  | Sí | J2361224 | 2024-12-23 | 2025-12-23 |  | Verificacion de funcionamiento SEMESTRAL
SISTEMA DE MONITOREO FISIOLOGICO INVASIVO (MONITOR DE SIGNOS VITALES INVASIVO) | Operativo | PHILIPS | EFFICIA CM120 | CN92395090 | 572823 |  | IIb | 2019EBC-0002562-R1 | 12-647 | CUIDADO INTERMEDIO PEDIÁTRICO | Cubículo #4 |  | Expirada | EXPIRADA | TALLER BIOMÉDICO | GARANTÍA | Semestral | [10 empty] | X |  | C | [9 empty] | X |  | Sí | J0460924 | 2024-09-05 | 2025-09-05
SISTEMA DE MONITOREO FISIOLOGICO INVASIVO (MONITOR DE SIGNOS VITALES INVASIVO) | Operativo | PHILIPS | EFFICIA CM120 | CN92395089 | 572826 |  | IIb | 2019EBC-0002562-R1 | 12-647 | CUIDADO INTERMEDIO PEDIÁTRICO | Cubículo #3 |  | Expirada | EXPIRADA | TALLER BIOMÉDICO | GARANTÍA | Semestral | [10 empty] | X |  | C | [9 empty] | X |  | Sí | J0440924 | 2024-09-05 | 2025-09-05
SISTEMA DE MONITOREO FISIOLOGICO INVASIVO (MONITOR DE SIGNOS VITALES INVASIVO) | Operativo | PHILIPS | EFFICIA CM120 | CN92395091 | 572829 |  | IIb | 2019EBC-0002562-R1 | 12-647 | CUIDADO INTERMEDIO PEDIÁTRICO | Cubículo #7 |  | Expirada | EXPIRADA | TALLER BIOMÉDICO | GARANTÍA | Semestral | [10 empty] | X |  | C |  |  | C | [6 empty] | X |  | Sí | j0690824 | 2024-12-27 | 2025-12-27
SISTEMA DE MONITOREO FISIOLOGICO INVASIVO (MONITOR DE SIGNOS VITALES INVASIVO) |  | MINDRAY | BENEVIEW T5 | CM-42136401 | 545773 |  | IIb | 2009EBC-0003486 | 12-647 | CUIDADO INTENSIVO PEDIÁTRICO |  |  |  | EXPIRADA | TALLER BIOMÉDICO | MANTENIMIENTO PREVENTIVO | Semestral | [6 empty] | C |  |  |  | X | [11 empty] | X |  | Sí |  |  |  |  | Verificacion de funcionamiento SEMESTRAL
SISTEMA DE MONITOREO FISIOLOGICO INVASIVO (MONITOR DE SIGNOS VITALES INVASIVO) |  | MINDRAY | BENEVIEW T5 | CM-3A133871 | 545774 |  | IIb | 2009EBC-0003486 | 12-647 | CUIDADO INTENSIVO PEDIÁTRICO |  |  |  | EXPIRADA | TALLER BIOMÉDICO | MANTENIMIENTO PREVENTIVO | Semestral | [6 empty] | C |  |  |  | X | [11 empty] | X |  | Sí |  |  |  |  | Verificacion de funcionamiento SEMESTRAL
SISTEMA DE MONITOREO FISIOLOGICO INVASIVO (MONITOR DE SIGNOS VITALES INVASIVO) |  | MINDRAY | BENEVIEW T5 | CM-42136399 | 545777 |  | IIb | 2009EBC-0003486 | 12-647 | CUIDADO INTENSIVO PEDIÁTRICO |  |  |  | EXPIRADA | TALLER BIOMÉDICO | MANTENIMIENTO PREVENTIVO | Semestral | [6 empty] | C |  |  |  | X | [11 empty] | X |  | Sí |  |  |  |  | Verificacion de funcionamiento SEMESTRAL
SISTEMA DE MONITOREO FISIOLOGICO INVASIVO (MONITOR DE SIGNOS VITALES INVASIVO) | Operativo | EDAN | iM70 | 360080-M20909270007 | 573320 |  | IIb | 2019EBC-0002816R1 | 12-647 | CUIDADO INTENSIVO PEDIÁTRICO | CUIDADO INTENSIVO NEONATAL |  | Expirada | EXPIRADA | TALLER BIOMÉDICO | MANTENIMIENTO PREVENTIVO | Semestral | [10 empty] | X | [11 empty] | X |  | Sí |  |  |  |  | INTERMEDIOS 1
SISTEMA DE MONITOREO FISIOLOGICO INVASIVO (MONITOR DE SIGNOS VITALES INVASIVO) | Operativo | EDAN | iM70 | 360080-M20912910010 | 573327 |  | IIb | 2019EBC-0002816R1 | 12-647 | CUIDADO INTENSIVO PEDIÁTRICO | CUIDADO INTENSIVO NEONATAL |  | Expirada | EXPIRADA | TALLER BIOMÉDICO | MANTENIMIENTO PREVENTIVO | Semestral | [10 empty] | X | [11 empty] | X |  | Sí | CS780623 | 2023-06-15 | 2024-06-15 |  | INTERMEDIOS 4
SISTEMA DE MONITOREO FISIOLOGICO INVASIVO (MONITOR DE SIGNOS VITALES INVASIVO) |  | EDAN | iM70 | 360080-M20912910002 | 573328 |  | IIb | 2019EBC-0002816R1 | 12-647 | CUIDADO INTERMEDIO NEONATAL | CUIDADO INTENSIVO NEONATAL |  | Expirada | EXPIRADA | TALLER BIOMÉDICO | MANTENIMIENTO PREVENTIVO | Semestral | [8 empty] | X | [11 empty] | X |  |  |  | Sí |  |  |  |  | INTERMEDIOS 11
SISTEMA DE MONITOREO FISIOLOGICO INVASIVO (MONITOR DE SIGNOS VITALES INVASIVO) | Operativo | EDAN | iM70 | 360080-M20709370010 | 573329 |  | IIb | 2019EBC-0002816R1 | 12-647 | CUIDADO INTENSIVO PEDIÁTRICO | CUIDADO INTENSIVO NEONATAL |  | Expirada | EXPIRADA | TALLER BIOMÉDICO | MANTENIMIENTO PREVENTIVO | Semestral | [10 empty] | X | [8 empty] | - |  |  | X |  | Sí | CS670623 | 2023-06-15 | 2024-06-15 |  | INTERMEDIOS 2
SISTEMA DE MONITOREO FISIOLOGICO INVASIVO (MONITOR DE SIGNOS VITALES INVASIVO) | Operativo | EDAN | iM70 | 360080-M20912910030 | 573333 |  | IIb | 2019EBC-0002816R1 | 12-647 | CUIDADO INTENSIVO PEDIÁTRICO | CUIDADO INTENSIVO NEONATAL |  | Expirada | EXPIRADA | TALLER BIOMÉDICO | MANTENIMIENTO PREVENTIVO | Semestral | [10 empty] | X | [11 empty] | X |  | Sí | CS700623 | 2023-06-15 | 2024-06-15 |  | INTERMEDIOS NEONATOS CAMA 5
SISTEMA DE MONITOREO FISIOLOGICO INVASIVO (MONITOR DE SIGNOS VITALES INVASIVO) |  | MINDRAY | BENEVIEW T5 | CM-42136408 | 545776 |  | IIb | 2009EBC-0003486 | 12-647 | CUIDADO INTENSIVO PEDIÁTRICO |  |  |  | EXPIRADA | TALLER BIOMÉDICO | MANTENIMIENTO PREVENTIVO | Semestral | [6 empty] | C |  |  |  | X | [11 empty] | X |  | Sí |  |  |  |  | Verificacion de funcionamiento SEMESTRAL / AF545796
SISTEMA DE MONITOREO FISIOLOGICO INVASIVO (MONITOR DE SIGNOS VITALES INVASIVO) |  | EDAN | IM70 | 360080-M20912910007 | 572668 |  | IIb | 2019EBC-0002816R1 | 12-647 | CUIDADO INTENSIVO PEDIÁTRICO | CUIDADO INTENSIVO PEDIÁTRICO |  | Expirada | NO DEFINIDO | TALLER BIOMÉDICO | MANTENIMIENTO PREVENTIVO | Semestral | [10 empty] | X | [11 empty] | X |  | Sí | J0490924 | 2024-09-06 | 2025-09-06 |  | UCI (TRANSPORTE)
SISTEMA DE MONITOREO FISIOLOGICO INVASIVO (MONITOR DE SIGNOS VITALES INVASIVO) |  | PHILIPS | EFFICIA CM120 | CN92395092 | 572824 |  | IIb | 2019EBC-0002562-R1 | 12-647 | CUIDADO INTERMEDIO PEDIÁTRICO |  |  |  | EXPIRADA | TALLER BIOMÉDICO | GARANTÍA | Semestral | [10 empty] | X |  | C | [9 empty] | X |  | Sí
SISTEMA DE MONITOREO FISIOLOGICO INVASIVO (MONITOR DE SIGNOS VITALES INVASIVO) | Operativo | PHILIPS | EFFICIA CM120 | CN92395095 | 572825 |  | IIb | 2019EBC-0002562-R1 | 12-647 | CUIDADO INTERMEDIO PEDIÁTRICO |  |  | Expirada | EXPIRADA | TALLER BIOMÉDICO | GARANTÍA | Semestral | [10 empty] | X |  | C | [9 empty] | X |  | Sí | J0841024 | 2024-10-16 | 2025-10-16
SISTEMA DE MONITOREO FISIOLOGICO INVASIVO (MONITOR DE SIGNOS VITALES INVASIVO) | Operativo | PHILIPS | EFFICIA CM120 | CN92395093 | 572827 |  | IIb | 2019EBC-0002562-R1 | 12-647 | CUIDADO INTERMEDIO PEDIÁTRICO |  |  |  | EXPIRADA | TALLER BIOMÉDICO | GARANTÍA | Semestral | [10 empty] | X |  | C | [9 empty] | X |  | Sí
SISTEMA DE MONITOREO FISIOLOGICO INVASIVO (MONITOR DE SIGNOS VITALES INVASIVO) |  | PHILIPS | EFFICIA CM120 | CN92395094 | 572828 |  | IIb | 2019EBC-0002562-R1 | 12-647 | CUIDADO INTERMEDIO PEDIÁTRICO |  |  |  | EXPIRADA | TALLER BIOMÉDICO | GARANTÍA | Semestral | [10 empty] | X |  | C | [9 empty] | X |  | Sí
SISTEMA DE MONITOREO FISIOLOGICO INVASIVO (MONITOR DE SIGNOS VITALES INVASIVO) | Operativo | EDAN | M80 | 332278-M14102020026-02 | 545622 |  | IIb | 2008EBC-0002816 | 12-647 | UNIDAD CRÍTICA OBSTÉTRICA | Expansión Pediatria Salas |  | Expirada | EXPIRADA | TALLER BIOMÉDICO | MANTENIMIENTO PREVENTIVO | Semestral | [6 empty] | X | [11 empty] | X | [5 empty] | Sí | J2321024 | 2024-10-31 | 2025-10-31 |  | CUARTO DE EQUIPOS HOSPI PEDIATRIA
SISTEMA DE MONITOREO FISIOLOGICO INVASIVO (MONITOR DE SIGNOS VITALES INVASIVO) | Operativo | MINDRAY | BENEVISION N12 | F8-03016172 | 574112 |  | IIb | 2016EBC-0014959 | 12-647 | UNIDAD CRÍTICA OBSTÉTRICA | Urgencias Pediatría |  | Expirada | EXPIRADA | TALLER BIOMÉDICO | MANTENIMIENTO PREVENTIVO | Semestral | [8 empty] | X | [5 empty] | C | [5 empty] | X |  |  |  | Sí | J2311024 | 2024-10-31 | 2025-10-31 |  | Verificacion de funcionamiento SEMESTRAL | EL EQUIPO REQUIERE CAMBIO DE BATERIA
SISTEMA DE MONITOREO FISIOLOGICO INVASIVO (MONITOR DE SIGNOS VITALES INVASIVO) | Operativo | MINDRAY | BENEVIEW T5 | CM-42136410 | 545782 |  | IIb | 2009EBC-0003486 | 12-647 | UNIDAD CRÍTICA OBSTÉTRICA | Cub 7 |  | Expirada | EXPIRADA | TALLER BIOMÉDICO | MANTENIMIENTO PREVENTIVO | Semestral |  |  |  |  | C |  | X | [11 empty] | X | [5 empty] | Sí | M1561224 | 2024-12-23 | 2025-12-23 |  | Verificacion de funcionamiento SEMESTRAL
SISTEMA DE MONITOREO FISIOLOGICO INVASIVO (MONITOR DE SIGNOS VITALES INVASIVO) | Operativo | MINDRAY | BENEVIEW T5 | CM-42136411 | 545784 |  | IIb | 2009EBC-0003486 | 12-647 | UNIDAD CRÍTICA OBSTÉTRICA | Cubículo #2 |  | Expirada | EXPIRADA | TALLER BIOMÉDICO | MANTENIMIENTO PREVENTIVO | Semestral |  |  | C |  |  |  | X | [11 empty] | X | [5 empty] | Sí | M1461224 | 2024-12-23 | 2025-12-23 |  | Verificacion de funcionamiento SEMESTRAL
SISTEMA DE MONITOREO FISIOLOGICO INVASIVO (MONITOR DE SIGNOS VITALES INVASIVO) |  | MINDRAY | BENEVIEW T5 | CM-42136398 | 545836 |  | IIb | 2009EBC-0003486 | 12-647 | UNIDAD CRÍTICA OBSTÉTRICA | Cub 3 |  |  | EXPIRADA | TALLER BIOMÉDICO | MANTENIMIENTO PREVENTIVO | Semestral |  |  |  |  | C |  | X | [11 empty] | X | [5 empty] | Sí |  |  |  |  | Verificacion de funcionamiento SEMESTRAL
SISTEMA DE MONITOREO FISIOLOGICO INVASIVO (MONITOR DE SIGNOS VITALES INVASIVO) | Operativo | MINDRAY | BENEVIEW T5 | CM-5B146542 | 549371 |  | IIb | 2009EBC-0003486 | 12-647 | UNIDAD CRÍTICA OBSTÉTRICA | Cub 5 |  | Expirada | EXPIRADA | TALLER BIOMÉDICO | MANTENIMIENTO PREVENTIVO | Semestral | [6 empty] | X | [11 empty] | X |  | C |  |  |  | Sí | M1491224 | 2024-12-23 | 2025-12-23 |  | Verificacion de funcionamiento SEMESTRAL
SISTEMA DE MONITOREO FISIOLOGICO INVASIVO (MONITOR DE SIGNOS VITALES INVASIVO) |  | MINDRAY | BENEVIEW T5 | CM-5C147331 | 549373 |  | IIb | 2009EBC-0003486 | 12-647 | UNIDAD CRÍTICA OBSTÉTRICA | Cub 8 |  |  | EXPIRADA | TALLER BIOMÉDICO | MANTENIMIENTO PREVENTIVO | Semestral | [6 empty] | X | [5 empty] | C | [5 empty] | X | [5 empty] | Sí |  |  |  |  | Verificacion de funcionamiento SEMESTRAL | Equipo se encuentra sin perilla de selección
SISTEMA DE MONITOREO FISIOLOGICO INVASIVO (MONITOR DE SIGNOS VITALES INVASIVO) | Operativo | MINDRAY | BENEVIEW T5 | CM-5C147332 | 549374 |  | IIb | 2009EBC-0003486 | 12-647 | UNIDAD CRÍTICA OBSTÉTRICA | Cub 6 |  | Expirada | EXPIRADA | TALLER BIOMÉDICO | MANTENIMIENTO PREVENTIVO | Semestral |  |  |  |  | C |  | X | [11 empty] | X | [5 empty] | Sí |  |  |  |  | Verificacion de funcionamiento SEMESTRAL | requiere perilla scroll
SISTEMA DE MONITOREO FISIOLOGICO INVASIVO (MONITOR DE SIGNOS VITALES INVASIVO) | Operativo | MINDRAY | BENEVIEW T5 | CM-5C147333 | 549375 |  | IIb | 2009EBC-0003486 | 12-647 | UNIDAD CRÍTICA OBSTÉTRICA | Cub 4 |  | Expirada | EXPIRADA | TALLER BIOMÉDICO | MANTENIMIENTO PREVENTIVO | Semestral |  |  |  |  | C |  | X | [11 empty] | X | [5 empty] | Sí | M1431224 | 2024-12-23 | 2025-12-23 |  | Verificacion de funcionamiento SEMESTRAL
SISTEMA DE MONITOREO FISIOLOGICO INVASIVO (MONITOR DE SIGNOS VITALES INVASIVO) |  | MINDRAY | BENEVIEW T5 | CM-5C147330 | 549376 |  | IIb | 2009EBC-0003486 | 12-647 | UNIDAD CRÍTICA OBSTÉTRICA | Cub 1 |  |  | EXPIRADA | TALLER BIOMÉDICO | MANTENIMIENTO PREVENTIVO | Semestral | [6 empty] | X | [5 empty] | C | [5 empty] | X | [5 empty] | Sí |  |  |  |  | Verificacion de funcionamiento SEMESTRAL
SISTEMA DE MONITOREO FISIOLOGICO INVASIVO (MONITOR DE SIGNOS VITALES INVASIVO) | Operativo | MINDRAY | BENEVISION N12 | F8-03016170 | 574118 |  | IIb | 2016EBC-0014959 | 12-647 | UNIDAD CRÍTICA OBSTÉTRICA | Urgencias Pediatría |  | Expirada | EXPIRADA | TALLER BIOMÉDICO | MANTENIMIENTO PREVENTIVO | Semestral | [8 empty] | X | [5 empty] | C | [5 empty] | X |  |  |  | Sí | J0801124 | 2024-11-13 | 2025-11-13 |  | Verificacion de funcionamiento SEMESTRAL
SISTEMA DE MONITOREO FISIOLOGICO INVASIVO (MONITOR DE SIGNOS VITALES INVASIVO) | Baja | WELCH ALLYN | ATLAS | 62222008 | 540840 |  | IIa | NO REGISTRA | 12-636 | URGENCIAS |  |  | Baja | EXPIRADA | TALLER BIOMÉDICO | MANTENIMIENTO PREVENTIVO | Semestral | [24 empty] | No | No Aplica | No Aplica |  |  | Equipo dado de Baja
SISTEMA DE MONITOREO FISIOLOGICO INVASIVO (MONITOR DE SIGNOS VITALES INVASIVO) | Operativo | EDAN | iM70 | 360080-M20909270001 | 573325 |  | IIb | 2019EBC-0002816R1 | 12-647 | URGENCIAS | Consultorio / Camilla 3 |  | Expirada | EXPIRADA | TALLER BIOMÉDICO | MANTENIMIENTO PREVENTIVO | Semestral | [10 empty] | X | [9 empty] | C |  | X |  | Sí | M1430923 | 2024-09-22 | 2025-09-22 |  | SE CAMBIA UBICACION ANT S. ESPECIALES
SISTEMA DE MONITOREO FISIOLOGICO INVASIVO (MONITOR DE SIGNOS VITALES INVASIVO) | Operativo | EDAN | IM70 | 360080-M20909270005 | 572660 |  | IIb | 2019EBC-0002816R1 | 12-647 | URGENCIAS | Expansión |  | Expirada | NO DEFINIDO | TALLER BIOMÉDICO | MANTENIMIENTO PREVENTIVO | Semestral | [10 empty] | X | [11 empty] | X |  | Sí | J1971224 | 2024-12-17 | 2025-12-17
SISTEMA DE MONITOREO FISIOLOGICO INVASIVO (MONITOR DE SIGNOS VITALES INVASIVO) |  | COMEN | C80 | K8231030005 | 572055 |  | IIb |  | 12-647 | URGENCIAS |  |  |  |  | TALLER BIOMÉDICO | MANTENIMIENTO PREVENTIVO | Semestral | [10 empty] | X | [11 empty] | X |  | Sí
SISTEMA DE MONITOREO FISIOLOGICO INVASIVO (MONITOR DE SIGNOS VITALES INVASIVO) |  | COMEN | C80 | K8231030001 | 572058 |  | IIb |  | 12-647 | URGENCIAS |  |  |  |  | TALLER BIOMÉDICO | MANTENIMIENTO PREVENTIVO | Semestral | [10 empty] | X | [11 empty] | X |  | Sí
SISTEMA DE MONITOREO FISIOLOGICO INVASIVO (MONITOR DE SIGNOS VITALES INVASIVO) |  | COMEN | C80 | K8231030006 | 572059 |  | IIb |  | 12-647 | URGENCIAS |  |  |  |  | TALLER BIOMÉDICO | MANTENIMIENTO PREVENTIVO | Semestral | [10 empty] | X | [11 empty] | X |  | Sí
SISTEMA DE MONITOREO FISIOLOGICO INVASIVO (MONITOR DE SIGNOS VITALES INVASIVO) |  | COMEN | C80 | K8231030007 | 572060 |  | IIb |  | 12-647 | URGENCIAS |  |  |  |  | TALLER BIOMÉDICO | MANTENIMIENTO PREVENTIVO | Semestral | [10 empty] | X | [11 empty] | X |  | Sí
SISTEMA DE MONITOREO FISIOLOGICO INVASIVO (MONITOR DE SIGNOS VITALES INVASIVO) | Operativo | EDAN | IM70 | 360080-M20912910012 | 572659 |  | IIb | 2019EBC-0002816R1 | 12-647 | URGENCIAS |  |  | Expirada | NO DEFINIDO | TALLER BIOMÉDICO | MANTENIMIENTO PREVENTIVO | Semestral | [10 empty] | X | [11 empty] | X |  | Sí | M0851224 | 2024-12-20 | 2025-12-20 |  | SE CAMBIA UBICACION ANT INVENTARIOS7 REALIZADO JULIO
SISTEMA DE MONITOREO FISIOLOGICO INVASIVO (MONITOR DE SIGNOS VITALES INVASIVO) | Operativo | EDAN | IM70 | 360080-M20912010016 | 572672 |  | IIb | 2019EBC-0002816R1 | 12-647 | URGENCIAS |  |  | Expirada | NO DEFINIDO | TALLER BIOMÉDICO | MANTENIMIENTO PREVENTIVO | Semestral |  | X | [8 empty] | X | [11 empty] | X |  | Sí | M1391224 | 2024-12-21 | 2025-12-21
SISTEMA DE MONITOREO FISIOLOGICO INVASIVO (MONITOR DE SIGNOS VITALES INVASIVO) | Operativo | EDAN | IM70 | 360080-M20912010003 | 572673 |  | IIb | 2019EBC-0002816R1 | 12-647 | URGENCIAS | Reanimación |  | Expirada | NO DEFINIDO | TALLER BIOMÉDICO | MANTENIMIENTO PREVENTIVO | Semestral | [10 empty] | X | [11 empty] | X |  | Sí |  |  |  |  | REALIZADO EN JULIO
SISTEMA DE MONITOREO FISIOLOGICO INVASIVO (MONITOR DE SIGNOS VITALES INVASIVO) | Operativo | EDAN | IM70 | 360080-M20912910029 | 572684 |  | IIb | 2019EBC-0002816R1 | 12-647 | URGENCIAS |  |  | Expirada | EXPIRADA | TALLER BIOMÉDICO | MANTENIMIENTO PREVENTIVO | Semestral |  | X | [8 empty] | X | [11 empty] | X |  | Sí |  |  |  |  | SE CAMBIA UBICACION ANT INVENTARIOS7 REALIZADO JULIO
SISTEMA DE MONITOREO FISIOLOGICO INVASIVO (MONITOR DE SIGNOS VITALES INVASIVO) | Operativo | MINDRAY | BENEVISION N12 | F8-03016178 | 574113 | Sí | IIb | 2016EBC-0014959 | 12-647 | BLOQUE QUIRÚRGICO | Quirófano |  | Expirada | EXPIRADA | TALLER BIOMÉDICO | MANTENIMIENTO PREVENTIVO | Semestral | [8 empty] | X | [11 empty] | X |  |  |  | Sí | J2501224 | 2024-12-24 | 2025-12-24 |  | Encontrado en Quirófano | Equipo requiere cambio de Batería
SISTEMA DE MONITOREO FISIOLOGICO INVASIVO (MONITOR DE SIGNOS VITALES INVASIVO) | Operativo | MINDRAY | BENEVISION N12 | F8-03016174 | 574114 |  | IIb | 2016EBC-0014959 | 12-647 | URGENCIAS PEDIATRÍA |  |  | Expirada | EXPIRADA | TALLER BIOMÉDICO | MANTENIMIENTO PREVENTIVO | Semestral | [8 empty] | X | [11 empty] | X |  |  |  | Sí | J1001124 | 2024-11-19 | 2025-11-19 |  | Verificacion de funcionamiento SEMESTRAL | EL EQUIPO REQUIERE CAMBIO DE BATERIA
SISTEMA DE MONITOREO FISIOLOGICO INVASIVO (MONITOR DE SIGNOS VITALES INVASIVO) | Operativo | MINDRAY | BENEVISION N12 | F8-03016171 | 574115 |  | IIb | 2016EBC-0014959 | 12-647 | URGENCIAS PEDIATRÍA | Cub 13-14 |  | Expirada | EXPIRADA | TALLER BIOMÉDICO | MANTENIMIENTO PREVENTIVO | Semestral | [8 empty] | X | [11 empty] | X |  |  |  | Sí | J0531124 | 2024-11-12 | 2025-11-12 |  | Verificacion de funcionamiento SEMESTRAL | EL EQUIPO REQUIERE CAMBIO DE BATERIA
SISTEMA DE MONITOREO FISIOLOGICO INVASIVO (MONITOR DE SIGNOS VITALES INVASIVO) | Operativo | MINDRAY | BENEVISION N12 | F8-03016177 | 574116 |  | IIb | 2016EBC-0014959 | 12-647 | URGENCIAS PEDIATRÍA | Urgencias Pediatria |  | Expirada | EXPIRADA | TALLER BIOMÉDICO | MANTENIMIENTO PREVENTIVO | Semestral | [8 empty] | X | [11 empty] | X |  |  |  | Sí | J0981124 | 2024-11-19 | 2025-11-19 |  | Verificacion de funcionamiento SEMESTRAL | EL EQUIPO REQUIERE CAMBIO DE BATERIA
SISTEMA DE MONITOREO FISIOLOGICO INVASIVO (MONITOR DE SIGNOS VITALES INVASIVO) | Operativo | MINDRAY | BENEVISION N12 | F8-03016175 | 574119 |  | IIb | 2016EBC-0014959 | 12-647 | URGENCIAS PEDIATRÍA | Urgencias Pediatria Cub 3-4 |  | Expirada | EXPIRADA | TALLER BIOMÉDICO | MANTENIMIENTO PREVENTIVO | Semestral | [8 empty] | X | [11 empty] | X |  |  |  | Sí | J0971124 | 2024-11-19 | 2025-11-19 |  | Verificacion de funcionamiento SEMESTRAL | EL EQUIPO REQUIERE CAMBIO DE BATERIA
SISTEMA DE MONITOREO FISIOLOGICO INVASIVO (MONITOR DE SIGNOS VITALES INVASIVO) | Operativo | MINDRAY | BENEVISION N12 | F8-03016168 | 574120 |  | IIb | 2016EBC-0014959 | 12-647 | URGENCIAS PEDIATRÍA | Uco |  | Expirada | EXPIRADA | TALLER BIOMÉDICO | MANTENIMIENTO PREVENTIVO | Semestral | [8 empty] | X | [11 empty] | X |  |  |  | Sí | J0991124 | 2024-11-19 | 2025-11-19 |  | Verificacion de funcionamiento SEMESTRAL | EL EQUIPO REQUIERE CAMBIO DE BATERIA
SISTEMA DE MONITOREO FISIOLOGICO INVASIVO (MONITOR DE SIGNOS VITALES INVASIVO) | Operativo | MINDRAY | BENEVISION N12 | F8-03016176 | 574121 |  | IIb | 2016EBC-0014959 | 12-647 | URGENCIAS PEDIATRÍA | Urgencias Pediatria |  | Expirada | EXPIRADA | TALLER BIOMÉDICO | MANTENIMIENTO PREVENTIVO | Semestral | [8 empty] | X | [11 empty] | X |  |  |  | Sí | J2151024 | 2024-10-29 | 2025-10-29 |  | Verificacion de funcionamiento SEMESTRAL | EL EQUIPO REQUIERE CAMBIO DE BATERIA
SISTEMA DE MONITOREO FISIOLOGICO INVASIVO (MONITOR DE SIGNOS VITALES INVASIVO) |  | MINDRAY | BENEVISION N12 | F8-03016168 | 574110 |  | IIb | 2016EBC-0014959 | 12-647 | URGENCIAS PEDIATRÍA | Uco |  |  | EXPIRADA | TALLER BIOMÉDICO | MANTENIMIENTO PREVENTIVO | Semestral | [8 empty] | X | [11 empty] | X |  |  |  | Sí |  |  |  |  | Verificacion de funcionamiento SEMESTRAL
SISTEMA DE MONITOREO FISIOLOGICO INVASIVO (MONITOR DE SIGNOS VITALES INVASIVO) |  | MINDRAY | BENEVISION N12 | F8-03016173 | 574117 |  | IIb | 2016EBC-0014959 | 12-647 | URGENCIAS PEDIATRÍA | Uco |  |  | EXPIRADA | TALLER BIOMÉDICO | MANTENIMIENTO PREVENTIVO | Semestral | [8 empty] | X | [11 empty] | X |  |  |  | Sí |  |  |  |  | Verificacion de funcionamiento SEMESTRAL
SISTEMA DE PERFUSIÓN (EXTRACORPÓREA) |  | TERUMO | SYSTEM 8000 | 1175 | COMODATO |  | IIB | 2012EBC-0000781 |  | BLOQUE QUIRÚRGICO |  | DR. MADERO |  | EXPIRADA | ARROW MEDICAL | MANTENIMIENTO PREVENTIVO | Semestral
SISTEMA DISECTOR ULTRASONICO INAL |  | COVIDIEN | SCGAA | 760452 | 000890 |  | IIB | 2015EBC-0009673 |  | BLOQUE QUIRÚRGICO |  |  |  | EXPIRADA | NA | NO REQUIERE | Bajo Demanda
SONÓMETRO |  | TESTO | 815 | 00167196 | 515102 |  | NA | NA |  | TALLER BIOMÉDICO |  |  |  | EXPIRADA | EMPRESA DE CALIBRACIÓN | CALIBRACIÓN | Bajo Demanda | [12 empty] | C
TACÓMETRO DIGITAL | Operativo | EXTECH | N-D | A953783 | 505154 |  | NA | NA |  | BANCO DE SANGRE | Almacen Banco de sangre | HUSJ |  | EXPIRADA | EMPRESA DE CALIBRACIÓN | CALIBRACIÓN | Bajo Demanda | [12 empty] | C | [11 empty] | Sí |  | 2024-09-27 | 2025-09-27
TANQUE DE PARAFINA |  | MARKET FORGE | PB112 | NO DEFINIDO | 504880 |  | NA | NA |  | INVENTARIOS |  |  |  | EXPIRADA | TALLER BIOMÉDICO | MANTENIMIENTO PREVENTIVO | Anual
TENSIOMETRO | Operativo | GMD | NO DEFINIDO | 18210736 | NO DEFINIDO |  | I | 2011DM-0008108 |  | CONSULTA EXTERNA | Consultorio 24 |  | Expirada | EXPIRADA | TALLER BIOMÉDICO | MANTENIMIENTO PREVENTIVO | Anual | X | X | [22 empty] | Sí | JA2908-24 | 2024-08-21 | 2025-08-21 |  | Equipo Ok
TENSIÓMETRO | Operativo | LORD | NO DEFINIDO | 831825 | 000613 |  | I | 2009DM-0004179 |  | BANCO DE SANGRE | Almacen Banco de sangre | HUSJ | Expirada | EXPIRADA | TALLER BIOMÉDICO | MANTENIMIENTO PREVENTIVO | Anual |  |  | X |  |  |  | C | [17 empty] | Sí | FM1808-24 | 2024-08-05 | 2025-08-05 |  | 14/02/2025 Equipo OK | Camilo R
TENSIÓMETRO | Operativo | LORD | NO DEFINIDO | 887284 | 000615 |  | I | NA |  | BANCO DE SANGRE | Almacen Banco de sangre | HUSJ | Expirada | EXPIRADA | TALLER BIOMÉDICO | MANTENIMIENTO PREVENTIVO | Anual |  |  | X |  |  |  | C | [17 empty] | Sí | FM1308-24 | 2024-08-05 | 2025-08-05 |  | 14/02/2025 Equipo Ok | Camilo R
TENSIÓMETRO | Operativo | LORD | NO DEFINIDO | 1108160 | 000706 |  | I | 2009DM-0004179 |  | BANCO DE SANGRE | Almacen Banco de sangre | HUSJ | Expirada | EXPIRADA | TALLER BIOMÉDICO | MANTENIMIENTO PREVENTIVO | Anual |  |  | X |  |  |  | C | [17 empty] | Sí | FM1408-24 | 2024-08-09 | 2025-08-09 |  | Cambio de pera Equipo Ok 14-02-2025 Camilo R
TENSIÓMETRO |  | ALPK2 | NO DEFINIDO | 325577 | 000635 |  | I | NA |  | BLOQUE QUIRÚRGICO |  |  |  | EXPIRADA | TALLER BIOMÉDICO | MANTENIMIENTO PREVENTIVO | Anual | [6 empty] | C | [7 empty] | X | [14 empty] | NO SE ENCONTRO FEBRERO
TENSIÓMETRO |  | TYCOS | NO DEFINIDO | 9208030068 | 000636 |  | I | NA |  | BLOQUE QUIRÚRGICO |  |  |  | EXPIRADA | TALLER BIOMÉDICO | MANTENIMIENTO PREVENTIVO | Anual | [6 empty] | C | [7 empty] | X | [14 empty] | NO SE ENCONTRO
TENSIÓMETRO | Operativo | ALPK2 | NO DEFINIDO | 942806 | 546728 |  | I | 2008DM-0001928 |  | CARDIOLOGÍA |  |  | Expirada | EXPIRADA | TALLER BIOMÉDICO | MANTENIMIENTO PREVENTIVO | Anual | X | X | C | [12 empty] | C | [8 empty] | Sí | JA1708-24 | 2024-08-21 | 2025-08-21 |  | Equipo Ok
TENSIÓMETRO | Operativo | CERTIFIED | NO DEFINIDO | NO DEFINIDO | 000681 |  | I | NA |  | CARDIOLOGÍA |  |  | Expirada | EXPIRADA | TALLER BIOMÉDICO | MANTENIMIENTO PREVENTIVO | Anual | X | X |  |  |  |  | C | [8 empty] | C | [8 empty] | Sí | JA1808-24 | 2024-08-21 | 2025-08-21 |  | Equipo Ok
TENSIÓMETRO | Baja | ALPK2 | NO DEFINIDO | 42981 | 548743 |  | I | 2008DM-0001928 |  | CONSULTA EXTERNA | Cons 10 |  | Baja | EXPIRADA | TALLER BIOMÉDICO | MANTENIMIENTO PREVENTIVO | Semestral | [24 empty] | No | No Tiene | No Tiene |  |  | EQUIPO PARA BAJA. NO PASA CALIBRACION EN EL MES DE SEPTIEMBRE Y NO PERMITE AJUSTE
TENSIÓMETRO | Baja | ALPK2 | NO DEFINIDO | 43001 | 548745 |  | I | 2008DM-0001928 |  | CONSULTA EXTERNA |  |  | Baja | EXPIRADA | TALLER BIOMÉDICO | MANTENIMIENTO PREVENTIVO | Semestral | [24 empty] | No | No Aplica | No Aplica |  |  | Equipo dado de Baja
TENSIÓMETRO | Operativo | ALPK2 | 500-V | 733547 | 554 |  | I | 2008DM-0001928 |  | CONSULTA EXTERNA | Cons 11 |  | Expirada | EXPIRADA | TALLER BIOMÉDICO | MANTENIMIENTO PREVENTIVO | Anual | X | X | [13 empty] | C | [8 empty] | Sí |  |  |  |  | Equipo Ok
TENSIÓMETRO | Operativo | ALPK2 | 500-V | 732769 | 556 |  | I |  |  | CONSULTA EXTERNA |  |  | Expirada | EXPIRADA | TALLER BIOMÉDICO | MANTENIMIENTO PREVENTIVO | Anual | [16 empty] | X | [6 empty] | X | Sí | C3180915 | 2015-09-22 | 2016-09-22
TENSIÓMETRO | Operativo | ALPK2 | 500-V | 732239 | 560 |  | I | 2008DM-0001928 |  | CONSULTA EXTERNA | Cons 20 |  | Expirada | EXPIRADA | TALLER BIOMÉDICO | MANTENIMIENTO PREVENTIVO | Anual | X | X |  |  | C | [19 empty] | Sí |  |  |  |  | Equipo Ok
TENSIÓMETRO | Operativo | ALPK2 | NO DEFINIDO | 24657 | 548571 |  | I | 2008DM-0001928 |  | CONSULTA EXTERNA | Consultorio #7 |  | Expirada | EXPIRADA | TALLER BIOMÉDICO | MANTENIMIENTO PREVENTIVO | Anual | X | X | [13 empty] | C | [8 empty] | Sí | JA2408-24 | 2024-08-21 | 2025-08-21 |  | Equipo Ok
TENSIÓMETRO | Operativo | ALPK2 | NO DEFINIDO | 136266 | 548574 |  | I | 2008DM-0001928 |  | CONSULTA EXTERNA | Consultorio #14 |  | Expirada | EXPIRADA | TALLER BIOMÉDICO | MANTENIMIENTO PREVENTIVO | Anual | X | [14 empty] | C | [8 empty] | Sí | JA3708-24 | 2024-08-21 | 2025-08-21 |  | Equipo Ok
TENSIÓMETRO | Operativo | ALPK2 | NO DEFINIDO | 43015 | 548748 |  | I | 2008DM-0001928 |  | CONSULTA EXTERNA | Consultorio #20 |  | Expirada | EXPIRADA | TALLER BIOMÉDICO | MANTENIMIENTO PREVENTIVO | Anual | X | X |  |  | C | [19 empty] | Sí | No Tiene | No Tiene |  |  | Equipo Ok, Requiere Calibración
TENSIÓMETRO | Operativo | ALPK2 | NO DEFINIDO | 40574 | 548749 |  | I | 2008DM-0001928 |  | CONSULTA EXTERNA | Consultorio #12 |  | Expirada | EXPIRADA | TALLER BIOMÉDICO | MANTENIMIENTO PREVENTIVO | Anual | X | X | [13 empty] | C | [8 empty] | Sí | JA6008-24 | 2024-08-22 | 2025-08-22 |  | Equipo Ok
TENSIÓMETRO | Operativo | ALPK2 | NO DEFINIDO | 43038 | 548781 |  | I | 2008DM-0001928 |  | CONSULTA EXTERNA | Consultorio #18 |  | Expirada | EXPIRADA | TALLER BIOMÉDICO | MANTENIMIENTO PREVENTIVO | Anual | X | X |  |  | C | [10 empty] | C | [8 empty] | Sí | FM0307 23 | 2023-07-07 | 2024-07-07 |  | Equipo Ok, Requiere Calibración
TENSIÓMETRO | Operativo | ALPK2 | NO DEFINIDO | 47045 | 548782 |  | I | 2008DM-0001928 |  | CONSULTA EXTERNA | Consultorio #19 |  | Expirada | EXPIRADA | TALLER BIOMÉDICO | MANTENIMIENTO PREVENTIVO | Anual | X | X |  |  | C | [19 empty] | Sí | No Tiene | No Tiene |  |  | Equipo Ok
TENSIÓMETRO | Operativo | ALPK2 | NO DEFINIDO | 49564 | 548784 |  | I | 2008DM-0001928 |  | CONSULTA EXTERNA | Consultorio #22 |  | Expirada | EXPIRADA | TALLER BIOMÉDICO | MANTENIMIENTO PREVENTIVO | Anual | X | X | [13 empty] | C | [8 empty] | Sí | FM3807-23 | 2024-07-24 | 2025-07-24
TENSIÓMETRO | Operativo | ALPK2 | NO DEFINIDO | 183280 | NO DEFINIDO |  | I | 2008DM-0001928 |  | CONSULTA EXTERNA | Consultorio #6 |  | Expirada | EXPIRADA | TALLER BIOMÉDICO | MANTENIMIENTO PREVENTIVO | Anual | X | X | [12 empty] | C | [9 empty] | Sí | JA2608-24 | 2024-08-21 | 2025-08-21 |  | Equipo Ok
TENSIÓMETRO | Operativo | TYCOS | NO DEFINIDO | 9210310483 | NO DEFINIDO |  | I | NA |  | CONSULTA EXTERNA | Consultorio #13 |  | Expirada | EXPIRADA | TALLER BIOMÉDICO | MANTENIMIENTO PREVENTIVO | Anual | X | [23 empty] | Sí |  |  |  |  | NO TIENE CALIBRACIÓN, REPITE ACTIVO FIJO CON 548749
TENSIÓMETRO | Operativo | ALPK2 | NO DEFINIDO | 46083 | 548742 |  | I | 2008DM-0001928 |  | CONSULTA EXTERNA | TALLER BIOMEDICO |  | Expirada | EXPIRADA | TALLER BIOMÉDICO | MANTENIMIENTO PREVENTIVO | Anual | X | X |  |  |  |  | C | [8 empty] | C | [8 empty] | Sí | JA6208-24 | 2024-08-22 | 2025-08-22
TENSIÓMETRO |  | ALPK2 | NO DEFINIDO | 46488 | 548747 |  | I | 2008DM-0001928 |  | CONSULTA EXTERNA |  |  |  | EXPIRADA | TALLER BIOMÉDICO | MANTENIMIENTO PREVENTIVO | Anual | [16 empty] | X | [12 empty] | NO ENCONTRADO EN LOS MANTTO DEL AÑO (ENERO-JULIO)
TENSIÓMETRO | Operativo | ALPK2 | 500-V | 731704 | 557 |  | I | 2008DM-0001928 |  | GASTROENTEROLOGÍA |  |  | Expirada | EXPIRADA | TALLER BIOMÉDICO | MANTENIMIENTO PREVENTIVO | Anual | X | X |  |  |  |  | C | [8 empty] | C | [8 empty] | Sí | JA2108-24 | 2024-08-21 | 2025-08-21
TENSIÓMETRO |  | ALPK2 | NO DEFINIDO | 44876 | 548573 |  | I | 2008DM-001928 |  | GASTROENTEROLOGÍA |  |  |  | EXPIRADA | TALLER BIOMÉDICO | MANTENIMIENTO PREVENTIVO | Anual | X | [5 empty] | C
TENSIÓMETRO |  | WELCH ALLYN | DS44-11CBT | 171025152218 | 549908 |  | I | 2008DM-0001935 |  | HOSPITALIZACIÓN GINECO-OBSTETRICIA |  |  |  | EXPIRADA | TALLER BIOMÉDICO | MANTENIMIENTO PREVENTIVO | Anual |  |  |  |  | C | [13 empty] | X
TENSIÓMETRO | Operativo | LORD | NO DEFINIDO | 734706 | 000559 |  | I | 2008DM-0001928 |  | HOSPITALIZACIÓN ADULTOS 4° PISO | TALLER BIOMEDICO |  | Expirada | EXPIRADA | TALLER BIOMÉDICO | MANTENIMIENTO PREVENTIVO | Anual | [6 empty] | C |  |  |  | X | [13 empty] | Sí | NO TIENE | NO TIENE |  |  | EQUIPO EN TALLER BIOMEDICO
TENSIÓMETRO | Operativo | GMD | NO DEFINIDO | 16045182 | 548783 |  | I | 2011DM-0008108 |  | CONSULTA EXTERNA | Consultorio #22 |  | Expirada | EXPIRADA | TALLER BIOMÉDICO | MANTENIMIENTO PREVENTIVO | Anual |  |  |  |  | X | [19 empty] | Sí | CC-MCS-P-4666-23 | 2023-07-31 | 2024-07-31 |  | EQUIPO OK BMANTENIMIENTO REALIZADO POR GASTROELITE 2024-01-30
TENSIÓMETRO |  | WELCH ALLYN | TYCOS | 9208121328 | 501569 |  | I | NA |  | URGENCIAS |  |  |  | EXPIRADA | TALLER BIOMÉDICO | MANTENIMIENTO PREVENTIVO | Anual |  |  | C | [19 empty] | X | [6 empty] | NO ENCONTRADO EN LOS MANTTO DEL AÑO (ENERO-JULIO)
TENSIÓMETRO |  | NO DEFINIDO | NO DEFINIDO | NO DEFINIDO | 549884 |  | I | NA |  | URGENCIAS |  |  |  | EXPIRADA | TALLER BIOMÉDICO | MANTENIMIENTO PREVENTIVO | Anual | [6 empty] | C | [15 empty] | X | [6 empty] | NO ENCONTRADO EN LOS MANTTO DEL AÑO (ENERO-JULIO)
TENSIÓMETRO |  | NO DEFINIDO | NO DEFINIDO | NO DEFINIDO | 549886 |  | I | NA |  | URGENCIAS |  |  |  | EXPIRADA | TALLER BIOMÉDICO | MANTENIMIENTO PREVENTIVO | Anual | [6 empty] | C | [15 empty] | X | [6 empty] | NO ENCONTRADO EN LOS MANTTO DEL AÑO (ENERO-JULIO)
TENSIÓMETRO |  | NO DEFINIDO | NO DEFINIDO | NO DEFINIDO | 549890 |  | I | NA |  | URGENCIAS |  |  |  | EXPIRADA | TALLER BIOMÉDICO | MANTENIMIENTO PREVENTIVO | Anual | [6 empty] | C | [8 empty] | C | [6 empty] | X |  | Sí |  |  |  |  | NO ENCONTRADO EN LOS MANTTO DEL AÑO (ENERO-JULIO)
TENSIÓMETRO |  | NO DEFINIDO | NO DEFINIDO | NO DEFINIDO | 549893 |  | I | NA |  | URGENCIAS |  |  |  | EXPIRADA | TALLER BIOMÉDICO | MANTENIMIENTO PREVENTIVO | Anual | [6 empty] | C | [8 empty] | C | [6 empty] | X |  | Sí |  |  |  |  | NO ENCONTRADO EN LOS MANTTO DEL AÑO (ENERO-JULIO)
TENSIÓMETRO | Baja | TYCOS | LIFE TIME | 9210310553 | 507160 |  | I | NA |  | CONSULTA EXTERNA |  |  | Baja | EXPIRADA | TALLER BIOMÉDICO | MANTENIMIENTO PREVENTIVO | Semestral | [24 empty] | No | No Aplica | No Aplica |  |  | Equipo dado de Baja
TENSIÓMETRO | Operativo | TYCOS | NO DEFINIDO | 9208191926 | 501797 |  | I | NA |  | CONSULTA EXTERNA | Consultorio #18 |  | Expirada | EXPIRADA | TALLER BIOMÉDICO | MANTENIMIENTO PREVENTIVO | Anual | X | X | [13 empty] | C | [8 empty] | Sí | JA5208-24 | 2024-08-22 | 2025-08-22 |  | Equipo Ok
TENSIÓMETRO | Operativo | ALPK2 | NO DEFINIDO | 944239 | 546726 |  | I | 2008DM-0001928 |  | CONSULTA EXTERNA | Consultorio #19 |  | Expirada | EXPIRADA | TALLER BIOMÉDICO | MANTENIMIENTO PREVENTIVO | Anual | X | X | [13 empty] | C | [8 empty] | Sí |  |  |  |  | Equipo Ok
TENSIÓMETRO | Operativo | ALPK2 | NO DEFINIDO | 937456 | 546727 |  | I | 2008DM-0001928 |  | CONSULTA EXTERNA | Consultorio #10 |  | Expirada | EXPIRADA | TALLER BIOMÉDICO | MANTENIMIENTO PREVENTIVO | Anual | X | X | [13 empty] | C | [8 empty] | Sí | JA5808-24 | 2024-08-22 | 2025-08-22 |  | Equipo Ok
TENSIÓMETRO |  | LORD | NO DEFINIDO | 916502 | 628 |  | I | NA |  | CONSULTA EXTERNA |  |  |  | EXPIRADA | TALLER BIOMÉDICO | MANTENIMIENTO PREVENTIVO | Anual | X | X |  |  |  |  | C | [22 empty] | NO SE ENCONTRO
TENSIÓMETRO |  | ALPK2 | NO DEFINIDO | 42606 | 548746 |  | I | 2008DM-0001928 |  | CONSULTA EXTERNA |  |  |  | EXPIRADA | TALLER BIOMÉDICO | MANTENIMIENTO PREVENTIVO | Anual | [16 empty] | X | [12 empty] | NO ENCONTRADO EN LOS MANTTO DEL AÑO (ENERO-JULIO)
TENSIÓMETRO DE PIE | Operativo | WELCH ALLYN | TYCOS | 61123145241 | 544251 | SI | I | NA |  | CONSULTA EXTERNA | Consultorio #15 |  | Expirada | EXPIRADA | TALLER BIOMÉDICO | MANTENIMIENTO PREVENTIVO | Anual | X | X | [12 empty] | C | [9 empty] | Sí | JA6608-24 | 2024-08-22 | 2025-08-22 |  | Equipo Ok
TENSIÓMETRO DE PIE | Operativo | WELCH ALLYN | TYCOS | 061009111615 | 540848 | SI | I | NA |  | HOSPITALIZACIÓN QUIRÚRGICAS | CUARTO DE EQUIPOS 3ER PISO |  | Expirada | EXPIRADA | TALLER BIOMÉDICO | MANTENIMIENTO PREVENTIVO | Anual | [6 empty] | C | [7 empty] | X | [9 empty] | Sí | F6905-23 | 2023-05-03 | 2024-05-03 |  | Requiere cambio de pera
TENSIÓMETRO DE PIE | Operativo | WELCH ALLYN | TYCOS | 070130034551 | 543462 | SI | I | NA |  | HOSPITALIZACIÓN QUIRÚRGICAS | CUARTO DE EQUIPOS 3ER PISO |  | Expirada | EXPIRADA | TALLER BIOMÉDICO | MANTENIMIENTO PREVENTIVO | Anual | [6 empty] | C | [7 empty] | X | [9 empty] | Sí | F7005-23 | 2023-05-03 | 2024-05-03 |  | Requiere cambio de pera
TENSIÓMETRO DE PIE | Operativo | WELCH ALLYN | TYCOS | 070208003753 | 544124 | SI | I | NA |  | HOSPITALIZACIÓN QUIRÚRGICAS | CUARTO DE EQUIPOS 3ER PISO |  | Expirada | EXPIRADA | TALLER BIOMÉDICO | MANTENIMIENTO PREVENTIVO | Anual | [6 empty] | C | [7 empty] | X | [10 empty] | F7105-23 | 2023-05-03 | 2024-05-03 |  | Requiere cambio de pera
TENSIÓMETRO DE PIE | Baja | WELCH ALLYN | NO DEFINIDO | 070129164935 | 540858 |  | I | NA |  | HOSPITALIZACIÓN ADULTOS 4° PISO |  |  | Baja | EXPIRADA | TALLER BIOMÉDICO | MANTENIMIENTO PREVENTIVO | Anual | [24 empty] | No | No Aplica | No Aplica |  |  | Equipo dado de Baja
TENSIÓMETRO DIGITAL |  | LENZ | GZ-805 | 805BJ09150000083 | 572997 |  | I | VINVIMA-20-0091766 |  | ALMACÉN |  |  |  | EXPIRADA | TALLER BIOMÉDICO | MANTENIMIENTO PREVENTIVO | Anual | [20 empty] | X |  |  |  | Sí | S0350824 | 2024-09-09 | 2025-09-09 |  |  | FUERA DE SERVICIO
TENSIÓMETRO DIGITAL |  | LENZ | GZ-805 | 805BJ09150000051 | 572998 |  | I | VINVIMA-20-0091766 |  | ALMACÉN |  |  | Expirada | EXPIRADA | TALLER BIOMÉDICO | MANTENIMIENTO PREVENTIVO | Anual | [20 empty] | X | [9 empty] | NO ENCONTRADO
TENSIÓMETRO DIGITAL |  | LENZ | GZ-805 | 805BJ09150000123 | 572999 |  | I | VINVIMA-20-0091766 |  | ALMACÉN |  |  | Expirada | EXPIRADA | TALLER BIOMÉDICO | MANTENIMIENTO PREVENTIVO | Anual | [20 empty] | X
TENSIÓMETRO DIGITAL |  | LENZ | GZ-805 | 805BJ09150000388 | 573000 |  | I | VINVIMA-20-0091766 |  | ALMACÉN |  |  | Expirada | EXPIRADA | TALLER BIOMÉDICO | MANTENIMIENTO PREVENTIVO | Anual | [20 empty] | X
TENSIÓMETRO DIGITAL |  | LENZ | GZ-805 | 805BJ09150000857 | 573001 |  | I | VINVIMA-20-0091766 |  | ALMACÉN |  |  | Expirada | EXPIRADA | TALLER BIOMÉDICO | MANTENIMIENTO PREVENTIVO | Anual | [20 empty] | X
TENSIÓMETRO DIGITAL |  | LENZ | GZ-805 | 805BJ09150000495 | 573002 |  | I | VINVIMA-20-0091766 |  | ALMACÉN |  |  | Expirada | EXPIRADA | TALLER BIOMÉDICO | MANTENIMIENTO PREVENTIVO | Anual | [20 empty] | X
TENSIÓMETRO DIGITAL |  | LENZ | GZ-805 | 805BJ09150000997 | 573003 |  | I | VINVIMA-20-0091766 |  | ALMACÉN |  |  | Expirada | EXPIRADA | TALLER BIOMÉDICO | MANTENIMIENTO PREVENTIVO | Anual | [20 empty] | X
TENSIÓMETRO DIGITAL |  | LENZ | GZ-805 | 805BJ09150000413 | 573004 |  | I | VINVIMA-20-0091766 |  | ALMACÉN |  |  | Expirada | EXPIRADA | TALLER BIOMÉDICO | MANTENIMIENTO PREVENTIVO | Anual | [20 empty] | X
TENSIÓMETRO DIGITAL |  | LENZ | GZ-805 | 805BJ09150000428 | 573005 |  | I | VINVIMA-20-0091766 |  | ALMACÉN |  |  | Expirada | EXPIRADA | TALLER BIOMÉDICO | MANTENIMIENTO PREVENTIVO | Anual | [20 empty] | X
TENSIÓMETRO DIGITAL |  | LENZ | GZ-805 | 805BJ09150000493 | 573006 |  | I | VINVIMA-20-0091766 |  | ALMACÉN |  |  | Expirada | EXPIRADA | TALLER BIOMÉDICO | MANTENIMIENTO PREVENTIVO | Anual | [20 empty] | X
TENSIÓMETRO DIGITAL |  | LENZ | GZ-805 | 805BJ09150000915 | 573007 |  | I | VINVIMA-20-0091766 |  | ALMACÉN |  |  | Expirada | EXPIRADA | TALLER BIOMÉDICO | MANTENIMIENTO PREVENTIVO | Anual | [20 empty] | X | [9 empty] | NO ENCONTRADO
TENSIÓMETRO DIGITAL |  | LENZ | GZ-805 | 805BJ09150000019 | 573008 |  | I | VINVIMA-20-0091766 |  | ALMACÉN |  |  | Expirada | EXPIRADA | TALLER BIOMÉDICO | MANTENIMIENTO PREVENTIVO | Anual | [20 empty] | X
TENSIÓMETRO DIGITAL |  | LENZ | GZ-805 | 805BJ09150000793 | 573009 |  | I | VINVIMA-20-0091766 |  | ALMACÉN |  |  | Expirada | EXPIRADA | TALLER BIOMÉDICO | MANTENIMIENTO PREVENTIVO | Anual | [20 empty] | X
TENSIÓMETRO DIGITAL |  | LENZ | GZ-805 | 805BJ09150000656 | 573010 |  | I | VINVIMA-20-0091766 |  | ALMACÉN |  |  | Expirada | EXPIRADA | TALLER BIOMÉDICO | MANTENIMIENTO PREVENTIVO | Anual | [20 empty] | X
TENSIÓMETRO DIGITAL |  | LENZ | GZ-805 | 805BJ09150000976 | 573011 |  | I | VINVIMA-20-0091766 |  | ALMACÉN |  |  | Expirada | EXPIRADA | TALLER BIOMÉDICO | MANTENIMIENTO PREVENTIVO | Anual | [20 empty] | X | [9 empty] | FUERA DE SERVICIO
TENSIÓMETRO DIGITAL |  | LENZ | GZ-805 | 805BJ09150000980 | 573012 |  | I | VINVIMA-20-0091766 |  | ALMACÉN |  |  | Expirada | EXPIRADA | TALLER BIOMÉDICO | MANTENIMIENTO PREVENTIVO | Anual | [20 empty] | X
TENSIÓMETRO DIGITAL |  | LENZ | GZ-805 | 805BJ09150000755 | 572983 |  | I | VINVIMA-20-0091766 |  | ALMACÉN |  |  | Expirada | EXPIRADA | TALLER BIOMÉDICO | MANTENIMIENTO PREVENTIVO | Anual | [20 empty] | X | [9 empty] | SALA DE PARTOS
TENSIÓMETRO DIGITAL |  | LENZ | GZ-805 | 805BJ09150000326 | 572984 |  | I | VINVIMA-20-0091766 |  | ALMACÉN |  |  | Expirada | EXPIRADA | TALLER BIOMÉDICO | MANTENIMIENTO PREVENTIVO | Anual | [20 empty] | X | [8 empty] | ENCONTRADO EN HOSPITALIZACIÓN CIRUGÍA
TENSIÓMETRO DIGITAL |  | LENZ | GZ-805 | 805BJ09150000908 | 572985 |  | I | VINVIMA-20-0091766 |  | ALMACÉN |  |  | Expirada | EXPIRADA | TALLER BIOMÉDICO | MANTENIMIENTO PREVENTIVO | Anual | [20 empty] | X
TENSIÓMETRO DIGITAL |  | LENZ | GZ-805 | 805BJ09150000078 | 572986 |  | I | VINVIMA-20-0091766 |  | ALMACÉN |  |  | Expirada | EXPIRADA | TALLER BIOMÉDICO | MANTENIMIENTO PREVENTIVO | Anual | [20 empty] | X
TENSIÓMETRO DIGITAL |  | LENZ | GZ-805 | 805BJ09150000910 | 572987 |  | I | VINVIMA-20-0091766 |  | ALMACÉN |  |  | Expirada | EXPIRADA | TALLER BIOMÉDICO | MANTENIMIENTO PREVENTIVO | Anual | [20 empty] | X
TENSIÓMETRO DIGITAL |  | LENZ | GZ-805 | 805BJ09150000926 | 572989 |  | I | VINVIMA-20-0091766 |  | ALMACÉN |  |  | Expirada | EXPIRADA | TALLER BIOMÉDICO | MANTENIMIENTO PREVENTIVO | Anual | [20 empty] | X
TENSIÓMETRO DIGITAL |  | LENZ | GZ-805 | 805BJ09150000225 | 572990 |  | I | VINVIMA-20-0091766 |  | ALMACÉN |  |  | Expirada | EXPIRADA | TALLER BIOMÉDICO | MANTENIMIENTO PREVENTIVO | Anual | [20 empty] | X
TENSIÓMETRO DIGITAL |  | LENZ | GZ-805 | 805BJ09150000332 | 572991 |  | I | VINVIMA-20-0091766 |  | ALMACÉN |  |  | Expirada | EXPIRADA | TALLER BIOMÉDICO | MANTENIMIENTO PREVENTIVO | Anual | [20 empty] | X
TENSIÓMETRO DIGITAL |  | LENZ | GZ-805 | 805BJ09150000330 | 572992 |  | I | VINVIMA-20-0091766 |  | ALMACÉN |  |  | Expirada | EXPIRADA | TALLER BIOMÉDICO | MANTENIMIENTO PREVENTIVO | Anual | [20 empty] | X
TENSIÓMETRO DIGITAL |  | LENZ | GZ-805 | 805BJ09150000953 | 572993 |  | I | VINVIMA-20-0091766 |  | ALMACÉN |  |  | Expirada | EXPIRADA | TALLER BIOMÉDICO | MANTENIMIENTO PREVENTIVO | Anual | [20 empty] | X | [9 empty] | FUERA DE SERVICIO
TENSIÓMETRO DIGITAL |  | LENZ | GZ-805 | 805BJ09150000490 | 572995 |  | I | VINVIMA-20-0091766 |  | ALMACÉN |  |  | Expirada | EXPIRADA | TALLER BIOMÉDICO | MANTENIMIENTO PREVENTIVO | Anual | [20 empty] | X
TENSIÓMETRO DIGITAL |  | LENZ | GZ-805 | 805BJ09150000046 | 572996 |  | I | VINVIMA-20-0091766 |  | ALMACÉN |  |  | Expirada | EXPIRADA | TALLER BIOMÉDICO | MANTENIMIENTO PREVENTIVO | Anual | [20 empty] | X
TENSIÓMETRO DIGITAL |  | LENZ | GZ-805 | 805BJ09150000447 | 573013 |  | I | VINVIMA-20-0091766 |  | ALMACÉN |  |  | Expirada | EXPIRADA | TALLER BIOMÉDICO | MANTENIMIENTO PREVENTIVO | Anual | [20 empty] | X
TENSIÓMETRO DIGITAL |  | LENZ | GZ-805 | 805BJ09150000851 | 573014 |  | I | VINVIMA-20-0091766 |  | ALMACÉN |  |  | Expirada | EXPIRADA | TALLER BIOMÉDICO | MANTENIMIENTO PREVENTIVO | Anual | [20 empty] | X
TENSIÓMETRO DIGITAL |  | LENZ | GZ-805 | 805BJ09150000379 | 573030 |  | I | VINVIMA-20-0091766 |  | ALMACÉN |  |  | Expirada | EXPIRADA | TALLER BIOMÉDICO | MANTENIMIENTO PREVENTIVO | Anual | [20 empty] | X
TENSIÓMETRO DIGITAL |  | LENZ | GZ-805 | 805BJ09150000747 | 573031 |  | I | VINVIMA-20-0091766 |  | ALMACÉN |  |  | Expirada | EXPIRADA | TALLER BIOMÉDICO | MANTENIMIENTO PREVENTIVO | Anual | [20 empty] | X
TENSIÓMETRO DIGITAL |  | LENZ | GZ-805 | 805BJ09150000951 | 573032 |  | I | VINVIMA-20-0091766 |  | ALMACÉN |  |  | Expirada | EXPIRADA | TALLER BIOMÉDICO | MANTENIMIENTO PREVENTIVO | Anual | [20 empty] | X | [9 empty] | FUERA DE SERVICIO
TENSIÓMETRO DIGITAL |  | LENZ | GZ-805 | 805BJ09150000745 | 573033 |  | I | VINVIMA-20-0091766 |  | ALMACÉN |  |  | Expirada | EXPIRADA | TALLER BIOMÉDICO | MANTENIMIENTO PREVENTIVO | Anual | [20 empty] | X | [9 empty] | FUERA DE SERVICIO
TENSIÓMETRO DIGITAL |  | LENZ | GZ-805 | 805BJ09150000904 | 573034 |  | I | VINVIMA-20-0091766 |  | ALMACÉN |  |  | Expirada | EXPIRADA | TALLER BIOMÉDICO | MANTENIMIENTO PREVENTIVO | Anual | [20 empty] | X | [9 empty] | FUERA DE SERVICIO
TENSIÓMETRO DIGITAL |  | LENZ | GZ-805 | 805BJ09150000506 | 573036 |  | I | VINVIMA-20-0091766 |  | ALMACÉN |  |  | Expirada | EXPIRADA | TALLER BIOMÉDICO | MANTENIMIENTO PREVENTIVO | Anual | [20 empty] | X | [9 empty] | FUERA DE SERVICIO
TENSIÓMETRO DIGITAL |  | LENZ | GZ-805 | 805BJ09150000914 | 573038 |  | I | VINVIMA-20-0091766 |  | ALMACÉN |  |  | Expirada | EXPIRADA | TALLER BIOMÉDICO | MANTENIMIENTO PREVENTIVO | Anual | [20 empty] | X | [9 empty] | FUERA DE SERVICIO
TENSIÓMETRO DIGITAL | Operativo | LENZ | GZ-805 | 805BJ09150000867 | 572988 |  | I | VINVIMA-20-0091766 |  | BANCO DE SANGRE | Oficina Coordinacion | HUSJ | Expirada | EXPIRADA | TALLER BIOMÉDICO | MANTENIMIENTO PREVENTIVO | Anual |  |  | X | [21 empty] | Sí | S0240824 | 2024-08-06 | 2025-08-06 |  | 12/02/2025 Equipo Ok | Camilo R
TENSIÓMETRO DIGITAL | Operativo | LENZ | GZ-805 | 805BJ09150000005 | 572994 |  | I | VINVIMA-20-0091766 |  | BANCO DE SANGRE | Campaña |  | Expirada | EXPIRADA | TALLER BIOMÉDICO | MANTENIMIENTO PREVENTIVO | Anual |  |  | X | [21 empty] | Sí | S0250824 | 2024-08-06 | 2025-08-06 |  | 12/02/2025 Equipo Ok | Camilo R
TENSIÓMETRO DIGITAL | Operativo | LENZ | GZ-805 | 805BJ09150000822 | 573016 |  | I | VINVIMA-20-0091766 |  | CONSULTA EXTERNA | Cons 2 Oncología |  | Expirada | EXPIRADA | TALLER BIOMÉDICO | MANTENIMIENTO PREVENTIVO | Anual | X | X | [22 empty] | Sí | No Tiene | No Tiene
TENSIÓMETRO DIGITAL | Operativo | LENZ | GZ-805 | 805BJ09150000746 | 573017 |  | I | VINVIMA-20-0091766 |  | CONSULTA EXTERNA | Cons 3 Oncología |  | Expirada | EXPIRADA | TALLER BIOMÉDICO | MANTENIMIENTO PREVENTIVO | Anual | X | X | [22 empty] | Sí | No Tiene | No Tiene |  |  |  | FUERA DE SERVICIO. equipo funcionando correctamente
TENSIÓMETRO DIGITAL | Operativo | LENZ | GZ-805 | 805BJ09150000879 | 573018 |  | I | VINVIMA-20-0091766 |  | CONSULTA EXTERNA | Cons 1 Oncología |  | Expirada | EXPIRADA | TALLER BIOMÉDICO | MANTENIMIENTO PREVENTIVO | Anual | X | X | [22 empty] | Sí | No Tiene | No Tiene |  |  |  | NO ENCONTRADO. equipo en consultorio 1 oncología ok
TENSIÓMETRO DIGITAL | Operativo | LENZ | GZ-805 | 805BJ09150000021 | 573019 |  | I | VINVIMA-20-0091766 |  | CONSULTA EXTERNA | Cons 20 |  | Expirada | EXPIRADA | TALLER BIOMÉDICO | MANTENIMIENTO PREVENTIVO | Anual | X | X | [22 empty] | Sí | No Tiene | No Tiene
TENSIÓMETRO DIGITAL | Operativo | LENZ | GZ-805 | 805BJ09150000835 | 573020 | SI | I | VINVIMA-20-0091766 |  | CONSULTA EXTERNA | Consultorio 15 |  | Expirada | EXPIRADA | TALLER BIOMÉDICO | MANTENIMIENTO PREVENTIVO | Anual | X | X | [22 empty] | Sí | No Tiene | No Tiene
TENSIÓMETRO DIGITAL | Operativo | LENZ | GZ-805 | 805BJ09150000322 | 573021 |  | I | VINVIMA-20-0091766 |  | CONSULTA EXTERNA | Consultorio #16 |  | Expirada | EXPIRADA | TALLER BIOMÉDICO | MANTENIMIENTO PREVENTIVO | Anual | X | X | [22 empty] | Sí | No Tiene | No Tiene
TENSIÓMETRO DIGITAL | Operativo | LENZ | GZ-805 | 805BJ09150000459 | 573022 |  | I | VINVIMA-20-0091766 |  | CONSULTA EXTERNA | Consultorio 17 |  | Expirada | EXPIRADA | TALLER BIOMÉDICO | MANTENIMIENTO PREVENTIVO | Anual | X | X | [22 empty] | Sí | No Tiene | No Tiene
TENSIÓMETRO DIGITAL | Operativo | LENZ | GZ-805 | 805BJ09150000039 | 573024 |  | I | VINVIMA-20-0091766 |  | CONSULTA EXTERNA | Cons 15 |  | Expirada | EXPIRADA | TALLER BIOMÉDICO | MANTENIMIENTO PREVENTIVO | Anual | X | X | [12 empty] | C | [9 empty] | Sí | No Tiene | No Tiene |  |  | Equipo Ok
TENSIÓMETRO DIGITAL | Operativo | LENZ | GZ-805 | 805BJ09150000446 | 573025 |  | I | VINVIMA-20-0091766 |  | CONSULTA EXTERNA | Cons 14 |  | Expirada | EXPIRADA | TALLER BIOMÉDICO | MANTENIMIENTO PREVENTIVO | Anual | X | X | [22 empty] | Sí | No Tiene | No Tiene |  |  | Equipo Ok
TENSIÓMETRO DIGITAL | Operativo | LENZ | GZ-805 | 805BJ09150000978 | 573027 |  | I | VINVIMA-20-0091766 |  | CONSULTA EXTERNA | Cons 21 |  | Expirada | EXPIRADA | TALLER BIOMÉDICO | MANTENIMIENTO PREVENTIVO | Anual | X | X | [22 empty] | Sí | No Tiene | No Tiene |  |  | Equipo Ok | EQUIPO OK
TENSIÓMETRO DIGITAL | Operativo | LENZ | GZ-805 | 805BJ09150000395 | 573028 |  | I | VINVIMA-20-0091766 |  | CONSULTA EXTERNA | Consultorio #11 |  | Expirada | EXPIRADA | TALLER BIOMÉDICO | MANTENIMIENTO PREVENTIVO | Anual | X | X | [22 empty] | Sí | No Tiene | No Tiene |  |  | Equipo Ok | EQUIPO OK
TENSIÓMETRO DIGITAL | Operativo | LENZ | GZ-805 | 805BJ09150000906 | 573029 |  | I | VINVIMA-20-0091766 |  | CONSULTA EXTERNA | Cosn 19 |  | Expirada | EXPIRADA | TALLER BIOMÉDICO | MANTENIMIENTO PREVENTIVO | Anual | X | X | [22 empty] | Sí | No Tiene | No Tiene |  |  | Equipo Ok
TENSIÓMETRO DIGITAL | Operativo | LENZ | GZ-805 | 805BJ09150000878 | 573039 |  | I | VINVIMA-20-0091766 |  | CONSULTA EXTERNA | Cons 24 |  | Expirada | EXPIRADA | TALLER BIOMÉDICO | MANTENIMIENTO PREVENTIVO | Anual | X | X | [22 empty] | Sí | No Tiene | No Tiene
TENSIÓMETRO DIGITAL | Operativo | LENZ | GZ-805 | 805BJ09150000902 | 573041 |  | I | VINVIMA-20-0091766 |  | CONSULTA EXTERNA | Consultorio #22 |  | Expirada | EXPIRADA | TALLER BIOMÉDICO | MANTENIMIENTO PREVENTIVO | Anual | X | X | [22 empty] | Sí | No Tiene | No Tiene |  |  | Equipo Ok
TENSIÓMETRO DIGITAL | Operativo | LENZ | GZ-805 | 805BJ09150000418 | 573042 |  | I | VINVIMA-20-0091766 |  | CONSULTA EXTERNA | Cons 12 |  | Expirada | EXPIRADA | TALLER BIOMÉDICO | MANTENIMIENTO PREVENTIVO | Anual | X | X | [22 empty] | Sí | No Tiene | No Tiene |  |  | Equipo Ok
TENSIÓMETRO DIGITAL |  | LENZ | GZ-805 | 805BJ09150000479 | 573015 |  | I | VINVIMA-20-0091766 |  | CONSULTA EXTERNA |  |  |  | EXPIRADA | TALLER BIOMÉDICO | MANTENIMIENTO PREVENTIVO | Anual | X
TENSIÓMETRO DIGITAL |  | LENZ | GZ-805 | 805BJ09150000451 | 573023 |  | I | VINVIMA-20-0091766 |  | CONSULTA EXTERNA |  |  |  | EXPIRADA | TALLER BIOMÉDICO | MANTENIMIENTO PREVENTIVO | Anual | X
TENSIÓMETRO DIGITAL |  | LENZ | GZ-805 | 805BJ09150000837 | 573026 |  | I | VINVIMA-20-0091766 |  | CONSULTA EXTERNA |  |  |  | EXPIRADA | TALLER BIOMÉDICO | MANTENIMIENTO PREVENTIVO | Anual | X
TENSIÓMETRO DIGITAL |  | LENZ | GZ-805 | 805BJ09150000698 | 573035 |  | I | VINVIMA-20-0091766 |  | CONSULTA EXTERNA |  |  |  | EXPIRADA | TALLER BIOMÉDICO | MANTENIMIENTO PREVENTIVO | Anual | X
TENSIÓMETRO DIGITAL |  | LENZ | GZ-805 | 805BJ09150000403 | 573037 |  | I | VINVIMA-20-0091766 |  | CONSULTA EXTERNA |  |  |  | EXPIRADA | TALLER BIOMÉDICO | MANTENIMIENTO PREVENTIVO | Anual | X | X
TENSIÓMETRO DIGITAL |  | LENZ | GZ-805 | 805BJ09150000497 | 573040 |  | I | VINVIMA-20-0091766 |  | CONSULTA EXTERNA |  |  |  | EXPIRADA | TALLER BIOMÉDICO | MANTENIMIENTO PREVENTIVO | Anual | X
TENSIÓMETRO DIGITAL |  |  |  | 805BJ09150000847 | 572875 |  | I |  |  | CUIDADO INTENSIVO PEDIÁTRICO |  |  |  | EXPIRADA | TALLER BIOMÉDICO | MANTENIMIENTO PREVENTIVO | Anual | [22 empty] | X
TENSIÓMETRO DIGITAL |  |  |  | 805BJ091500008965 | 572876 |  | I |  |  | CUIDADO INTENSIVO PEDIÁTRICO |  |  |  | EXPIRADA | TALLER BIOMÉDICO | MANTENIMIENTO PREVENTIVO | Anual | [22 empty] | X
TERAPIA PRESION NEGATIVA |  | GENADYNE | XLR8 | XP02417 | COMODATO (000807) |  | IIB | 2012DM-0008935 |  | BLOQUE QUIRÚRGICO |  |  |  | NO APLICA | CLOSTER | COMODATO | Anual
TERAPIA PRESION NEGATIVA |  | GENADYNE | XLR8 | XPO2496 | COMODATO (000808) |  | IIB | 2012DM-0008935 |  | BLOQUE QUIRÚRGICO |  |  |  | NO APLICA | CLOSTER | COMODATO | Anual
TERAPIA PRESION NEGATIVA |  | GENADYNE | XLR8 | XP02957 | COMODATO (000809) |  | IIB | 2012DM-0008935 |  | BLOQUE QUIRÚRGICO |  |  |  | NO APLICA | CLOSTER | COMODATO | Anual
TERMOHIGRÓMETRO | Operativo | SIN IDENTIFICAR | SIN IDENTIFICAR | SIN IDENTIFICAR | 571843 | SI | NA |  |  | H. ADULTOS EXPANSION 3 PISO | CARRO DE PARO H. EXP. ADULTO 3 PISO |  | Expirada | EXPIRADA | TALLER BIOMÉDICO | MANTENIMIENTO PREVENTIVO | Anual | [8 empty] | C | [9 empty] | X | [5 empty] | Sí | M0060924 | 2024-09-02 |  |  | CARRO DE PARO H. ADULT EXP 3 PISO
TERMOHIGRÓMETRO |  | KTJ | TA-318 | TH-043 | 545970 |  | NA | NA |  | CUIDADO INTENSIVO NEONATAL |  |  |  | EXPIRADA | TALLER BIOMÉDICO | MANTENIMIENTO PREVENTIVO | Anual | [8 empty] | C | [9 empty] | X | [10 empty] | INTERMEDIOS MEDICAMENTOS
TERMOHIGRÓMETRO |  | KTJ | TA-318 | TH-017 | 545972 |  | NA | NA |  | CUIDADO INTENSIVO NEONATAL |  |  |  | EXPIRADA | TALLER BIOMÉDICO | MANTENIMIENTO PREVENTIVO | Anual | [14 empty] | C |  |  |  | X | [10 empty] | BASICOS
TERMOHIGRÓMETRO | Operativo | KTJ | TA-318 | TH-012 | 545974 |  | NA | NA |  | CUIDADO INTERMEDIO ADULTO | UCI ADULT CARRO DE PARO ESTACION 2 |  | Expirada | EXPIRADA | TALLER BIOMÉDICO | MANTENIMIENTO PREVENTIVO | Anual |  |  |  |  | X | [5 empty] | C | [13 empty] | Sí | M0290823 | 2023-008-09
TERMOHIGRÓMETRO |  | KTJ | TA-318 | TH-001 | 545978 |  | NA | NA |  | CUIDADO INTENSIVO PEDIÁTRICO |  |  |  | EXPIRADA | TALLER BIOMÉDICO | MANTENIMIENTO PREVENTIVO | Anual | [8 empty] | C | [6 empty] | C | [6 empty] | X |  | Sí
TERMOHIGRÓMETRO | Operativo | KTJ | TA-318 | TH-015 | 545980 |  | NA | NA |  | CARDIOLOGÍA |  |  | Expirada | EXPIRADA | TALLER BIOMÉDICO | MANTENIMIENTO PREVENTIVO | Anual | X | X | [13 empty] | C | C | [7 empty] | Sí | S0340824 | 2024-08-09 | 2025-08-09 |  | Equipo Ok
TERMOHIGRÓMETRO |  | KTJ | TA-318 | TH-004 | 545984 |  | NA | NA |  | CUIDADO INTERMEDIO NEONATAL |  |  |  | EXPIRADA | TALLER BIOMÉDICO | MANTENIMIENTO PREVENTIVO | Anual |  |  |  |  | C | [13 empty] | X | [10 empty] | UCI CUARTO ESTERIL
TERMOHIGRÓMETRO | Operativo | KTJ | TA-334 | TH-007 | 545986 |  | NA | NA |  | HOSPITALIZACIÓN ADULTOS 4° PISO | Carro De Paro |  | Expirada | EXPIRADA | TALLER BIOMÉDICO | MANTENIMIENTO PREVENTIVO | Anual | [10 empty] | X |  |  |  | C
TERMOHIGRÓMETRO | Operativo | KTJ | TA-328 | TH-044 | 545990 |  | NA | NA |  | BANCO DE SANGRE | Separación De Hemocomponentes | HUSJ | Expirada | EXPIRADA | TALLER BIOMÉDICO | MANTENIMIENTO PREVENTIVO | Anual |  |  | X | [5 empty] | C | [7 empty] | - | [7 empty] | Sí | S0160824 | 2024-08-05 | 2025-08-05 |  | Sin hoja de vida
TERMOHIGRÓMETRO |  | HTC-2 | NO DEFINIDO | TH-063 | 546055 |  | NA | NA |  | HOSPITALIZACIÓN GINECO-OBSTETRICIA |  |  |  | EXPIRADA | TALLER BIOMÉDICO | MANTENIMIENTO PREVENTIVO | Anual | [14 empty] | C |  |  |  | X
TERMOHIGRÓMETRO | Operativo | HTC-2 | NO DEFINIDO | 1723 | 571728 |  | NA | NA |  | HOSPITALIZACIÓN GINECO-OBSTETRICIA | SALA DE PARTOS |  | Expirada | EXPIRADA | TALLER BIOMÉDICO | MANTENIMIENTO PREVENTIVO | Anual | [14 empty] | C |  |  |  | X | [5 empty] | Sí | CC-THR-0543-24 | 2024-04-24 | 2025-04-24 |  | CUARTO LIMPIO SALA DE EQUIPOS NUEVO OK
TERMOHIGRÓMETRO | Operativo | HTC-2 | NO DEFINIDO | TH-056 | 546056 |  | NA | NA |  | HOSPITALIZACIÓN PEDIATRÍA | Carro De Paro |  | Expirada | EXPIRADA | TALLER BIOMÉDICO | MANTENIMIENTO PREVENTIVO | Anual | [16 empty] | C |  | X | [5 empty] | Sí | M0511224 | 2024-12-16 | 2025-12-16
TERMOHIGRÓMETRO | Operativo | HTC-2 | NO DEFINIDO | HT-055 | 546057 |  | NA | NA |  | CUIDADO INTENSIVO PEDIÁTRICO | Ucin Pediatria |  | Expirada | EXPIRADA | TALLER BIOMÉDICO | MANTENIMIENTO PREVENTIVO | Anual | [12 empty] | C |  |  | C | [6 empty] | X |  | Sí | S1010824 | 2024-08-15 | 2025-08-15
TERMOHIGRÓMETRO | Operativo | HTC | 2 | 15020465 | 546338 |  | NA | NA |  | CENTRAL AIRE MEDICINAL |  |  | Expirada | EXPIRADA | TALLER BIOMÉDICO | MANTENIMIENTO PREVENTIVO | Anual | X | X | C | [12 empty] | C | [8 empty] | Sí | GE23208-24 | 2024-08-22 | 2025-08-22
TERMOHIGRÓMETRO |  | NO DEFINIDO | NO DEFINIDO | NO DEFINIDO | 547369 |  | NA | NA |  | HOSPITALIZACIÓN GINECO-OBSTETRICIA |  |  |  | EXPIRADA | TALLER BIOMÉDICO | MANTENIMIENTO PREVENTIVO | Anual |  |  |  |  | C | [13 empty] | X
TERMOHIGRÓMETRO |  | HTC | HTC-1 | NO DEFINIDO | 548301 |  | NA | NA |  | HOSPITALIZACIÓN ADULTOS 4° PISO |  |  |  | EXPIRADA | TALLER BIOMÉDICO | MANTENIMIENTO PREVENTIVO | Anual | [6 empty] | C |  |  |  | X | [18 empty] | ENCONTRADO EN HOSPITALIZACIÓN HOSPITALIZACIÓN SERVICIO ESPECIAL
TERMOHIGRÓMETRO | Operativo | HTC | HTC-1 | NO DEFINIDO | 548303 |  | NA | NA |  | CUIDADO INTENSIVO ADULTO | UCIN ADULT NEVERA |  | Expirada | EXPIRADA | TALLER BIOMÉDICO | MANTENIMIENTO PREVENTIVO | Anual |  |  |  |  | X | [19 empty] | Sí | M0160323 | 2023-03-09 |  |  | SIN SONDA EXTERNA
TERMOHIGRÓMETRO |  | HTC | HTC-1 | NO DEFINIDO | 548304 |  | NA | NA |  | CUIDADO INTENSIVO ADULTO |  |  |  | EXPIRADA | TALLER BIOMÉDICO | MANTENIMIENTO PREVENTIVO | Anual |  |  |  |  | X |  | C | [17 empty] | Sí | No Tiene | No Tiene
TERMOHIGRÓMETRO | Operativo | NO DEFINIDO | HTC-2 | 016 | 548445 |  | NA | NA |  | HOSPITALIZACIÓN GINECO-OBSTETRICIA | SALA DE PARTOS |  | Expirada | EXPIRADA | TALLER BIOMÉDICO | MANTENIMIENTO PREVENTIVO | Anual |  |  |  |  | C | [13 empty] | X | [5 empty] | Sí | M0781124 | 2024-11-22 | 2025-11-22
TERMOHIGRÓMETRO |  | NO DEFINIDO | HTC-2 | 017 | 548446 |  | NA | NA |  | HOSPITALIZACIÓN GINECO-OBSTETRICIA |  |  |  | EXPIRADA | TALLER BIOMÉDICO | MANTENIMIENTO PREVENTIVO | Anual | [14 empty] | C |  |  |  | X
TERMOHIGRÓMETRO |  | HTC | HTC-2 | 010 | 548447 |  | NA | NA |  | CUIDADO INTENSIVO NEONATAL |  |  |  | EXPIRADA | TALLER BIOMÉDICO | MANTENIMIENTO PREVENTIVO | Anual | [16 empty] | C |  | X | [10 empty] | CONSULTORIO
TERMOHIGRÓMETRO | Operativo | HTC | HTC-2 | 015 | 548448 |  | NA | NA |  | CUIDADO INTENSIVO PEDIÁTRICO | RUTA DORADA |  | Expirada | EXPIRADA | TALLER BIOMÉDICO | MANTENIMIENTO PREVENTIVO | Anual | [16 empty] | C | [5 empty] | X |  | Sí | M0531224 | 2024-12-16 | 2025-12-16
TERMOHIGRÓMETRO |  | HTC | HTC-2 | 011 | 548449 |  | NA | NA |  | CUIDADO INTENSIVO PEDIÁTRICO | CUIDADO INTENSIVO NEONATAL |  |  | EXPIRADA | TALLER BIOMÉDICO | MANTENIMIENTO PREVENTIVO | Anual |  |  |  |  | C | [17 empty] | X |  | Sí |  |  |  |  | NO SE ENCONTRO
TERMOHIGRÓMETRO | Operativo | HTC | HTC-2 | TH-008 | 548450 |  | NA | NA |  | HOSPITALIZACIÓN PEDIATRÍA | Cuarto De Medicamentos |  | Expirada | EXPIRADA | TALLER BIOMÉDICO | MANTENIMIENTO PREVENTIVO | Anual | [16 empty] | C |  | X | [5 empty] | Sí | M0711224 | 2024-12-16 | 2025-12-16
TERMOHIGRÓMETRO |  | HTC | HTC-2 | 014 | 548451 |  | NA | NA |  | HOSPITALIZACIÓN PEDIATRÍA |  |  |  | EXPIRADA | TALLER BIOMÉDICO | MANTENIMIENTO PREVENTIVO | Anual | [6 empty] | C | [11 empty] | X | [10 empty] | NO SE ENCONTRO
TERMOHIGRÓMETRO | Operativo | NO DEFINIDO | HTC-2 | 006 | 548453 |  | NA | NA |  | HOSPITALIZACIÓN GINECO-OBSTETRICIA | SALA DE PARTOS |  | Expirada | EXPIRADA | TALLER BIOMÉDICO | MANTENIMIENTO PREVENTIVO | Anual | [18 empty] | X | [5 empty] | Sí | M0081124 | 2024-11-05 | 2025-11-05
TERMOHIGRÓMETRO |  | HTC | HTC-2 | 002 | 548454 |  | NA | NA |  | CUIDADO INTENSIVO NEONATAL |  |  |  | EXPIRADA | TALLER BIOMÉDICO | MANTENIMIENTO PREVENTIVO | Anual | [18 empty] | X |  | C | [8 empty] | UCI CARRO DE PARO
TERMOHIGRÓMETRO |  | NO DEFINIDO | HTC-2 | 004 | 548455 |  | NA | NA |  | HOSPITALIZACIÓN GINECO-OBSTETRICIA |  |  |  | EXPIRADA | TALLER BIOMÉDICO | MANTENIMIENTO PREVENTIVO | Anual | [14 empty] | C |  |  |  | X
TERMOHIGRÓMETRO | Operativo | NO DEFINIDO | HTC-2 | 005 | 548456 |  | NA | NA |  | HOSPITALIZACIÓN GINECO-OBSTETRICIA | Cuarto de Medicamentos |  | Expirada | EXPIRADA | TALLER BIOMÉDICO | MANTENIMIENTO PREVENTIVO | Anual |  |  |  |  | C | [13 empty] | X | [5 empty] | Sí | M0771124 | 2024-11-22 | 2025-11-22
TERMOHIGRÓMETRO | Operativo | HTC | HTC-2 | 013 | 548459 |  | NA | NA |  | CUIDADO INTENSIVO NEONATAL | CONSULTORIO |  | Expirada | EXPIRADA | TALLER BIOMÉDICO | MANTENIMIENTO PREVENTIVO | Anual |  |  |  |  | C | [13 empty] | X | [5 empty] | Sí | M0501224 | 2024-12-16 | 2025-12-16
TERMOHIGRÓMETRO | Operativo | NO DEFINIDO | HTC-2 | 009 | 548460 |  | NA | NA |  | HOSPITALIZACIÓN PEDIATRÍA | Lactario |  | Expirada | EXPIRADA | TALLER BIOMÉDICO | MANTENIMIENTO PREVENTIVO | Anual | [16 empty] | C |  | X | [5 empty] | Sí | M0441224 | 2024-12-16 | 2025-12-16
TERMOHIGRÓMETRO | Operativo | HTC-2 | NO DEFINIDO | C20151203133 | 549750 |  | NA | NA |  | BANCO DE SANGRE | Infecciones | HUSJ | Expirada | EXPIRADA | TALLER BIOMÉDICO | MANTENIMIENTO PREVENTIVO | Anual |  |  | X | [5 empty] | C | [15 empty] | Sí | S0290824 | 374228 | 374593 |  | EQUIPO OK 10-02-2025 | Jefferson
TERMOHIGRÓMETRO |  | HTC | HTC-2 | 1715 | 571724 |  | NA | NA |  | HOSPITALIZACIÓN ADULTOS 4° PISO |  |  | Expirada | EXPIRADA | TALLER BIOMÉDICO | MANTENIMIENTO PREVENTIVO | Anual | [10 empty] | X | [18 empty] | NUEVO
TERMOHIGRÓMETRO |  | NO REGISTRA | HTC-2 | 1712 | 571727 |  | NA | NA |  | LABORATORIO CLÍNICO |  |  | Expirada | EXPIRADA | TALLER BIOMÉDICO | MANTENIMIENTO PREVENTIVO | Anual |  |  | X | [26 empty] | NUEVO
TERMOHIGRÓMETRO |  | NO REGISTRA | HTC-2 | 1731 | 571737 |  | I | NA |  | HOSPITALIZACIÓN QUIRÚRGICAS |  |  | Expirada | EXPIRADA | TALLER BIOMÉDICO | MANTENIMIENTO PREVENTIVO | Anual | [12 empty] | X | [16 empty] | NUEVO
TERMOHIGRÓMETRO |  | NO REGISTRA | HTC-2 | 1733 | 571739 |  | NA | NA |  | PATOLOGÍA |  |  | Expirada | EXPIRADA | TALLER BIOMÉDICO | MANTENIMIENTO PREVENTIVO | Anual |  |  | X | [26 empty] | NUEVO
TERMOHIGRÓMETRO | Operativo | NO REGISTRA | HTC-2 | 1724 | 571741 | SI | NA | NA |  | CONSULTA EXTERNA | Sala de yesos |  | Expirada | EXPIRADA | TALLER BIOMÉDICO | MANTENIMIENTO PREVENTIVO | Anual | [14 empty] | X | [9 empty] | Sí | CC-THR-0545-24 | 2024-04-24 | 2025-04-24 |  | NUEVO
TERMOHIGRÓMETRO | Operativo | NO REGISTRA | HTC-2 | 1726 | 571742 | SI | NA | NA |  | CONSULTA EXTERNA | Hemodialisis |  | Expirada | EXPIRADA | TALLER BIOMÉDICO | MANTENIMIENTO PREVENTIVO | Anual | [14 empty] | X | [9 empty] | Sí | CC-THR-0546-24 | 2024-04-24 | 2025-04-24 |  | NUEVO
TERMOHIGRÓMETRO | Operativo | NO REGISTRA | HTC-2 | 657 | 571743 | SI | NA | NA |  | CONSULTA EXTERNA | Hemodialisis |  | Expirada | EXPIRADA | TALLER BIOMÉDICO | MANTENIMIENTO PREVENTIVO | Anual | [14 empty] | X | [9 empty] | Sí | CC-THR-0547-24 | 2024-04-24 | 2025-04-24 |  | NUEVO
TERMOHIGRÓMETRO |  | HTC | HTC-2 | 201909386 | 573540 |  | NA | NA |  | HOSPITALIZACIÓN ADULTOS EXPANSIÓN |  |  |  | EXPIRADA | TALLER BIOMÉDICO | MANTENIMIENTO PREVENTIVO | Anual | [8 empty] | X | [10 empty] | - | C | [8 empty] | CUARTO MEDICAMENTOS
TERMOHIGRÓMETRO |  | HTC | HTC-2 | 201909354 | 573541 |  | NA | NA |  | CUIDADO INTERMEDIO ADULTO |  |  |  | EXPIRADA | TALLER BIOMÉDICO | MANTENIMIENTO PREVENTIVO | Anual |  |  |  |  | X | [14 empty] | - | C |  |  |  | Sí |  |  |  |  | NO ENCONTRADO
TERMOHIGRÓMETRO | Operativo | HTC | HTC-2 | 201909384 | 573542 |  | NA | NA |  | URGENCIAS PEDIATRÍA | Depósito Insumos |  | Expirada | EXPIRADA | TALLER BIOMÉDICO | MANTENIMIENTO PREVENTIVO | Anual | [8 empty] | X | [15 empty] | Sí | No Aplica | No Aplica
TERMOHIGRÓMETRO | Operativo | HTC | HTC-2 | 201909391 | 573543 |  | NA | NA |  | URGENCIAS |  |  | Expirada | EXPIRADA | TALLER BIOMÉDICO | MANTENIMIENTO PREVENTIVO | Anual | [6 empty] | C | [12 empty] | - |  |  | X |  | Sí | M0861124 | 2024-11-29 | 2025-11-29 |  | NO ENCONTRADO
TERMOHIGRÓMETRO | Operativo | HTC | HTC-2 | 201909369 | 573544 | Sí | NA | NA |  | HOSPITALIZACIÓN ADULTOS EXPANSIÓN | H. ADULTOS EXPANSION 3 PISO |  | Expirada | EXPIRADA | TALLER BIOMÉDICO | MANTENIMIENTO PREVENTIVO | Anual | [8 empty] | X | [10 empty] | - | C |  |  |  | Sí | M0130924 | 2024-09-06 |  |  | CUARTO MEDICAMENTOS NEVERA
TERMOHIGRÓMETRO | Operativo | HTC | HTC-2 | 201909398 | 573545 |  | NA | NA |  | URGENCIAS PEDIATRÍA | Cuarto De Medicamentos |  | Expirada | EXPIRADA | TALLER BIOMÉDICO | MANTENIMIENTO PREVENTIVO | Anual | [8 empty] | X | [15 empty] | Sí | M2500924 | 2024-09-13 | 2025-09-13
TERMOHIGRÓMETRO |  | HTC | HTC-2 | 201909373 | 573546 |  | NA | NA |  | CUIDADO INTERMEDIO ADULTO |  |  |  | EXPIRADA | TALLER BIOMÉDICO | MANTENIMIENTO PREVENTIVO | Anual |  |  | C |  | X | [14 empty] | - |  |  |  |  | Sí |  |  |  |  | NO ENCONTRADO
TERMOHIGRÓMETRO |  | HTC | HTC-2 | 201909388 | 573547 |  | NA | NA |  | UNIDAD CRÍTICA OBSTÉTRICA | Carro De Paro |  |  | EXPIRADA | TALLER BIOMÉDICO | MANTENIMIENTO PREVENTIVO | Anual | [18 empty] | X | - | C | [8 empty] | ANTERIOR UNICACION EXTENSION UCI
TERMOHIGRÓMETRO |  | HTC | HTC-2 | 201909348 | 573548 |  | NA | NA |  | CUIDADO INTERMEDIO ADULTO |  |  |  | EXPIRADA | TALLER BIOMÉDICO | MANTENIMIENTO PREVENTIVO | Anual |  |  |  |  | X | [14 empty] | - | C |  |  |  | Sí |  |  |  |  | NO ENCONTRADO
TERMOHIGRÓMETRO | Baja | HTC | HTC-2 | 201909323 | 573901 |  | NA | NA |  | HEMODIÁLISIS |  |  | Baja | EXPIRADA | TALLER BIOMÉDICO | MANTENIMIENTO PREVENTIVO | Anual | [24 empty] | No | No Aplica | No Aplica |  |  | Equipo dado de Baja
TERMOHIGRÓMETRO |  | HTC | HTC-2 | 202103363 | 574335 |  | NA | NA |  | PATOLOGÍA |  |  |  | EXPIRADA | TALLER BIOMÉDICO | MANTENIMIENTO PREVENTIVO | Anual |  |  | X
TERMOHIGRÓMETRO |  | HTC | HTC-2 | 202103365 | 574336 |  | NA | NA |  | PATOLOGÍA |  |  |  | EXPIRADA | TALLER BIOMÉDICO | MANTENIMIENTO PREVENTIVO | Anual |  |  | X
TERMOHIGRÓMETRO |  | GEC | TA-318 | NO DEFINIDO | 574438 |  | NA | NA |  | PATOLOGÍA |  |  |  | EXPIRADA | TALLER BIOMÉDICO | MANTENIMIENTO PREVENTIVO | Anual |  |  | X |  |  |  | C
TERMOHIGRÓMETRO | Operativo | GEC | TA-318 | NO DEFINIDO | 574440 | Sí | NA | NA |  | CONSULTA EXTERNA | Procedimientos |  | Expirada | EXPIRADA | TALLER BIOMÉDICO | MANTENIMIENTO PREVENTIVO | Anual |  |  |  |  | C | [9 empty] | X | [9 empty] | Sí | M0020323 | 2023-03-07 | 2024-03-07 |  | CAMBIA UBICACION ANT HOSPITALIZACIÓN CIRUGÍA
TERMOHIGRÓMETRO |  | GEC | TA-318 | NO DEFINIDO | 574441 |  | NA | NA |  | CUIDADO INTENSIVO NEONATAL |  |  |  | EXPIRADA | TALLER BIOMÉDICO | MANTENIMIENTO PREVENTIVO | Anual | [8 empty] | C | [9 empty] | X | [10 empty] | BASICOS
TERMOHIGRÓMETRO |  | HTC | HTC-2 | NO DEFINIDO | 574613 |  | NA | NA |  | URGENCIAS |  |  |  | EXPIRADA | TALLER BIOMÉDICO | MANTENIMIENTO PREVENTIVO | Anual | X | X |  |  | C
TERMOHIGRÓMETRO | Operativo | HTC | HTC-2 | 201807116 | 574614 |  | NA | NA |  | URGENCIAS PEDIATRÍA | Carro De Paro |  | Expirada | EXPIRADA | TALLER BIOMÉDICO | MANTENIMIENTO PREVENTIVO | Anual | X | [23 empty] | Sí | M0140924 | 2024-06-09 | 2025-06-09 |  |  | 573913
TERMOHIGRÓMETRO |  | HTC | HTC-2 | NO DEFINIDO | 574615 |  | NA | NA |  | URGENCIAS |  |  |  | EXPIRADA | TALLER BIOMÉDICO | MANTENIMIENTO PREVENTIVO | Anual | X | X |  |  |  |  | C
TERMOHIGRÓMETRO |  | HTC | HTC-2 | NO DEFINIDO | 574616 |  | NA | NA |  | HOSPITALIZACIÓN ADULTOS EXPANSIÓN |  |  |  | EXPIRADA | TALLER BIOMÉDICO | MANTENIMIENTO PREVENTIVO | Anual | X | [11 empty] | C | [16 empty] | CARRO DE PARO
TERMOHIGRÓMETRO | Operativo | HTC | HTC-2 | NO DEFINIDO | 574617 |  | NA | NA |  | URGENCIAS | Observación Hombres |  | Expirada | EXPIRADA | TALLER BIOMÉDICO | MANTENIMIENTO PREVENTIVO | Anual | X | X |  |  |  |  | C | [13 empty] | C |  |  |  | Sí | M0951224 | 2024-11-29 | 2025-11-29
TERMOHIGRÓMETRO |  | HTC | HTC-2 | NO DEFINIDO | 574618 |  | NA | NA |  | HOSPITALIZACIÓN GINECO-OBSTETRICIA |  |  |  | EXPIRADA | TALLER BIOMÉDICO | MANTENIMIENTO PREVENTIVO | Anual | [16 empty] | C |  | X
TERMOHIGRÓMETRO |  | HTC | HTC-2 | NO DEFINIDO | 574619 |  | NA | NA |  | HOSPITALIZACIÓN GINECO-OBSTETRICIA |  |  |  | EXPIRADA | TALLER BIOMÉDICO | MANTENIMIENTO PREVENTIVO | Anual | [8 empty] | C | [9 empty] | X
TERMOHIGRÓMETRO | Operativo | HTC | HTC-2 | NO DEFINIDO | 574622 |  | NA | NA |  | BLOQUE QUIRÚRGICO | Recuperacion Qx |  | Expirada | EXPIRADA | TALLER BIOMÉDICO | MANTENIMIENTO PREVENTIVO | Anual |  |  | X |  |  |  | C | [17 empty] | Sí | M0761224 | 2024-12-16 | 2025-12-16
TERMOHIGRÓMETRO | Operativo | HTC | HTC-2 | NO DEFINIDO | 574623 | Sí | NA | NA |  | BLOQUE QUIRÚRGICO | Sala #2 |  | Expirada | EXPIRADA | TALLER BIOMÉDICO | MANTENIMIENTO PREVENTIVO | Anual |  |  | X |  | C | [19 empty] | Sí | M0541224 | 16/12/2024 | 16/12/2025
TERMOHIGRÓMETRO | Operativo | HTC | HTC-2 | NO DEFINIDO | 574624 | Sí | NA | NA |  | BLOQUE QUIRÚRGICO | Sala #5 |  | Expirada | EXPIRADA | TALLER BIOMÉDICO | MANTENIMIENTO PREVENTIVO | Anual |  |  | X |  |  |  | C | [17 empty] | Sí | M0271224 | 13/12/2024 | 13/12/2025
TERMOHIGRÓMETRO | Operativo | HTC | HTC-2 | NO DEFINIDO | 574625 |  | NA | NA |  | BLOQUE QUIRÚRGICO | Cuarto De Insumos |  | Expirada | EXPIRADA | TALLER BIOMÉDICO | MANTENIMIENTO PREVENTIVO | Anual |  |  | X | [13 empty] | C | [7 empty] | Sí | M0661224 | 2024-12-16 | 2025-12-16
TERMOHIGRÓMETRO | Operativo | HTC | HTC-2 | NO DEFINIDO | 574626 | Sí | NA | NA |  | BLOQUE QUIRÚRGICO | Sala #4 |  | Expirada | EXPIRADA | TALLER BIOMÉDICO | MANTENIMIENTO PREVENTIVO | Anual |  |  | X |  |  |  | C | [17 empty] | Sí | M0281224 | 13/12/2024 | 13/12/2025
TERMOHIGRÓMETRO | Operativo | HTC | HTC-2 | NO DEFINIDO | 574633 | Sí | NA | NA |  | BLOQUE QUIRÚRGICO | Sala #3 |  | Expirada | EXPIRADA | TALLER BIOMÉDICO | MANTENIMIENTO PREVENTIVO | Anual |  |  | X |  |  |  | C | [17 empty] | Sí | M0301224 | 13/12/2024 | 13/12/2025
TERMOHIGRÓMETRO | Operativo | HTC | HTC-2 | NO DEFINIDO | 574635 |  | NA | NA |  | BLOQUE QUIRÚRGICO | Cuarto Esteril |  | Expirada | EXPIRADA | TALLER BIOMÉDICO | MANTENIMIENTO PREVENTIVO | Anual |  |  | X/C | [21 empty] | Sí | M0431224 | 2024-12-16 | 2025-12-16
TERMOHIGRÓMETRO |  | HTC | HTC-1 | NO DEFINIDO | 574701 |  | NA | NA |  | HOSPITALIZACIÓN ADULTOS 4° PISO |  |  |  | EXPIRADA | TALLER BIOMÉDICO | MANTENIMIENTO PREVENTIVO | Anual | [10 empty] | X |  |  |  | C | [14 empty] | NO SE ENCONTRO
TERMOHIGRÓMETRO |  | HTC | HTC-1 | NO DEFINIDO | 574702 |  | NA | NA |  | CUIDADO INTENSIVO ADULTO |  |  |  | EXPIRADA | TALLER BIOMÉDICO | MANTENIMIENTO PREVENTIVO | Anual |  |  |  |  | X | [19 empty] | Sí
TERMOHIGRÓMETRO |  | HTC | HTC-1 | NO DEFINIDO | 574708 |  | NA | NA |  | URGENCIAS |  |  |  | EXPIRADA | TALLER BIOMÉDICO | MANTENIMIENTO PREVENTIVO | Anual | X | [13 empty] | C
TERMOHIGRÓMETRO |  | HTC | HTC-1 | NO DEFINIDO | 574711 |  | NA | NA |  | CUIDADO INTENSIVO PEDIÁTRICO | CUIDADO INTENSIVO NEONATAL |  |  | EXPIRADA | TALLER BIOMÉDICO | MANTENIMIENTO PREVENTIVO | Anual | [16 empty] | C | [5 empty] | X | [6 empty] | INTERMEDIOS CUARTO LIMPIO
TERMOHIGRÓMETRO | Baja | HTC | HTC-1 | NO DEFINIDO | 574712 |  | NA | NA |  | URGENCIAS |  |  | Baja | EXPIRADA | TALLER BIOMÉDICO | MANTENIMIENTO PREVENTIVO | Anual | [24 empty] | No | No Aplica | No Aplica |  |  | Equipo dado de Baja
TERMOHIGRÓMETRO |  | HTC | HTC-1 | NO DEFINIDO | 574714 |  | NA | NO REQUIERE |  | CENTRAL DE ESTERILIZACIÓN |  |  | Expirada | 2019-03-03 | TALLER BIOMÉDICO | MANTENIMIENTO PREVENTIVO | Anual | [12 empty] | X |  | C
TERMOHIGRÓMETRO |  | EBC-HQ | 9419SETP101 | 1 | 700500 |  | NA | NA |  | FARMACIA |  |  |  | EXPIRADA | TALLER BIOMÉDICO | MANTENIMIENTO PREVENTIVO | Anual |  |  | C |  |  |  | X | [8 empty] | C | [8 empty] | Sí
TERMOHIGRÓMETRO |  | EBC-HQ | 9419SETP101 | 2 | 700501 |  | NA | NA |  | FARMACIA |  |  |  | EXPIRADA | TALLER BIOMÉDICO | MANTENIMIENTO PREVENTIVO | Anual |  |  | C |  |  |  | X
TERMOHIGRÓMETRO |  | EBC-HQ | 9419SETP101 | 3 | 700502 |  | NA | NA |  | FARMACIA |  |  |  | EXPIRADA | TALLER BIOMÉDICO | MANTENIMIENTO PREVENTIVO | Anual |  |  | C |  |  |  | X | [8 empty] | C | [8 empty] | Sí
TERMOHIGRÓMETRO | Operativo | EBC-HQ | 9419SETP101 | 4 | 700503 |  | NA | NA |  | FARMACIA |  |  | Expirada | EXPIRADA | TALLER BIOMÉDICO | MANTENIMIENTO PREVENTIVO | Anual | [6 empty] | X | [7 empty] | C | [9 empty] | Sí | S0310824 | 2024-08-06 | 2025-08-06
TERMOHIGRÓMETRO | Operativo | EBC-HQ | 9419SETP101 | 6 | 700507 |  | NA | NA |  | FARMACIA |  |  | Expirada | EXPIRADA | TALLER BIOMÉDICO | MANTENIMIENTO PREVENTIVO | Anual | [6 empty] | X |  |  |  | C |  |  |  | C | [9 empty] | Sí | S0370824 | 2024-08-09 | 2025-08-09
TERMOHIGRÓMETRO |  | DIGITAL THERMOMETER | NO DEFINIDO | NO DEFINIDO | 000468 |  | NA | NA |  | FARMACIA |  |  |  | EXPIRADA | TALLER BIOMÉDICO | MANTENIMIENTO PREVENTIVO | Anual | [6 empty] | X |  |  |  | C
TERMOHIGRÓMETRO |  | DIGITAL | NO DEFINIDO | #22 | 000469 |  | NA | NA |  | CUIDADO INTERMEDIO ADULTO |  |  |  | EXPIRADA | TALLER BIOMÉDICO | MANTENIMIENTO PREVENTIVO | Anual |  |  |  |  | X |  | C | [17 empty] | Sí
TERMOHIGRÓMETRO | Baja | DIGITAL | NO DEFINIDO | NO DEFINIDO | 000488 |  | NA | NA |  | URGENCIAS |  |  | Baja | EXPIRADA | TALLER BIOMÉDICO | MANTENIMIENTO PREVENTIVO | Anual | [24 empty] | No | No Aplica | No Aplica |  |  | Equipo dado de Baja
TERMOHIGRÓMETRO |  | EBC | 9419SETP101 | ND | 000496 |  | I | NA |  | HOSPITALIZACIÓN QUIRÚRGICAS |  |  |  | EXPIRADA | TALLER BIOMÉDICO | MANTENIMIENTO PREVENTIVO | Anual |  |  |  |  | C | [7 empty] | X
TERMOHIGRÓMETRO | Operativo | EBC | 9419SETP101 | NO DEFINIDO | 000497 |  | I | NA |  | HOSPITALIZACIÓN QUIRÚRGICAS | hospi 3 piso |  | Expirada | EXPIRADA | TALLER BIOMÉDICO | MANTENIMIENTO PREVENTIVO | Anual |  |  |  |  | C | [7 empty] | X | [11 empty] | Sí | M0610422 | 2022-04-20 | 2023-04-20 |  | MTTO PREV OK 09-07-2025 CAMILO R.
TERMOHIGRÓMETRO |  | DIGITAL THERMOMETER | NO DEFINIDO | #18 | 000509 |  | NA | NO REQUIERE |  | CENTRAL DE ESTERILIZACIÓN |  |  | Expirada | EXPIRADA | TALLER BIOMÉDICO | MANTENIMIENTO PREVENTIVO | Anual | [6 empty] | C | [5 empty] | X
TERMOHIGRÓMETRO |  | DT-3 | NO DEFINIDO | NO DEFINIDO | 000598 |  | NA | NA |  | LABORATORIO CLÍNICO |  |  |  | EXPIRADA | TALLER BIOMÉDICO | MANTENIMIENTO PREVENTIVO | Anual |  |  | X | [12 empty] | C | C | [7 empty] | Sí
TERMOHIGRÓMETRO | Operativo | EBC-HQ | EPT 101 | NO DEFINIDO | 000599 |  | NA | NA |  | LABORATORIO CLÍNICO | Parasitología Y Uroanálisis |  | Expirada | EXPIRADA | TALLER BIOMÉDICO | MANTENIMIENTO PREVENTIVO | Anual |  |  | X | [5 empty] | C | [6 empty] | C | [8 empty] | Sí | S0390824 | 2024-08-14 | 2025-08-14
TERMOHIGRÓMETRO | Operativo | EBC-HQ | EPT 101 | NO DEFINIDO | 000607 |  | NA | NA |  | LABORATORIO CLÍNICO | Química E Inmunología |  | Expirada | EXPIRADA | TALLER BIOMÉDICO | MANTENIMIENTO PREVENTIVO | Anual |  |  | X | [5 empty] | C | [6 empty] | C | [8 empty] | Sí | S0380824 | 2024-08-14 | 2025-08-14
TERMOHIGRÓMETRO | Baja | DT-3 | NO DEFINIDO | NO DEFINIDO | 000608 |  | NA | NA |  | LABORATORIO CLÍNICO |  |  | Baja | EXPIRADA | TALLER BIOMÉDICO | MANTENIMIENTO PREVENTIVO | Anual | [24 empty] | No | No Aplica | No Aplica |  |  | Equipo dado de Baja
TERMOHIGRÓMETRO | Operativo | EBC | 9419SETP101 | #28 | 000617 |  | NA | NA |  | BANCO DE SANGRE | Almacenamiento De Componentes | HUSJ | Expirada | EXPIRADA | TALLER BIOMÉDICO | MANTENIMIENTO PREVENTIVO | Anual |  |  | X | [5 empty] | C | [15 empty] | Sí | S0120824 | 2024-08-05 | 2025-08-05 |  | Equipo Ok 14/02/2025 | camolo R.
TERMOHIGRÓMETRO | Operativo | EBC | 9419SETP101 | #11 | 000619 |  | NA | NA |  | BANCO DE SANGRE | Campaña | HUSJ | Expirada | EXPIRADA | TALLER BIOMÉDICO | MANTENIMIENTO PREVENTIVO | Anual |  |  | X | [5 empty] | C | [15 empty] | Sí | S0140824 | 2024-08-05 | 2025-08-05 |  | Equipo Ok 14/02/2025
TERMOHIGRÓMETRO | No Encontrado | DT-3 | TA-328 | NO DEFINIDO | 000621 |  | NA | NA |  | BANCO DE SANGRE |  | HUSJ |  | EXPIRADA | TALLER BIOMÉDICO | MANTENIMIENTO PREVENTIVO | Anual |  |  | X | [13 empty] | C
TERMOHIGRÓMETRO | Operativo | NO DEFINIDO | NO DEFINIDO | NO DEFINIDO | 000623 |  | NA | NA |  | BLOQUE QUIRÚRGICO | Farmacia Quirúrgica |  | Expirada | EXPIRADA | TALLER BIOMÉDICO | MANTENIMIENTO PREVENTIVO | Anual |  |  | X | [5 empty] | C | [15 empty] | Sí | M0291224 | 2024-12-13 | 2025-12-13
TERMOHIGRÓMETRO | Operativo | NO DEFINIDO | NO DEFINIDO | #16 | 000630 |  | NA | NA |  | BANCO DE SANGRE | Plaquetas | HUSJ | Expirada | EXPIRADA | TALLER BIOMÉDICO | MANTENIMIENTO PREVENTIVO | Anual |  |  | X | [13 empty] | C | [7 empty] | Sí | S0130824 | 2024-08-05 | 2025-08-05 |  | Hoja de vida
TERMOHIGRÓMETRO |  | NO DEFINIDO | NO DEFINIDO | NO DEFINIDO | 000631 |  | NA | NA |  | PATOLOGÍA |  |  |  | EXPIRADA | TALLER BIOMÉDICO | MANTENIMIENTO PREVENTIVO | Anual |  |  | X | [5 empty] | C
TERMOHIGRÓMETRO | Operativo | NO DEFINIDO | NO DEFINIDO | NO DEFINIDO | 000674 |  | NA | NA |  | LABORATORIO CLÍNICO | Microbiología |  | Expirada | EXPIRADA | TALLER BIOMÉDICO | MANTENIMIENTO PREVENTIVO | Anual |  |  | X | [5 empty] | C | [6 empty] | C | [8 empty] | Sí | S0300824 | 2024-08-13 | 2025-08-13
TERMOHIGRÓMETRO |  | DT-3 | NO DEFINIDO | NO DEFINIDO | 000675 |  | NA | NA |  | PATOLOGÍA |  |  |  | EXPIRADA | TALLER BIOMÉDICO | MANTENIMIENTO PREVENTIVO | Anual |  |  | X | [5 empty] | C
TERMOHIGRÓMETRO |  | NO DEFINIDO | NO DEFINIDO | NO DEFINIDO | 000684 |  | NA | NA |  | BLOQUE QUIRÚRGICO |  |  | Expirada | EXPIRADA | TALLER BIOMÉDICO | MANTENIMIENTO PREVENTIVO | Anual |  |  | X | [13 empty] | C | [7 empty] | Sí | M0251224 | 2024-12-13 | 2025-12-13
TERMOHIGRÓMETRO |  | KTJ | TA-322 | TH-041 | 545973 |  | NA | NA |  | HOSPITALIZACIÓN ADULTOS 5° PISO |  |  |  | EXPIRADA | TALLER BIOMÉDICO | MANTENIMIENTO PREVENTIVO | Anual | [10 empty] | X |  | C
TERMOHIGRÓMETRO | Operativo | KTJ | TA-328 | TH-018 | 545983 |  | NA | NA |  | BANCO DE SANGRE | Campaña | HUSJ | Expirada | 2015-09-18 | TALLER BIOMÉDICO | 545840 | Anual |  |  | X |  | C | [19 empty] | Sí
TERMOHIGRÓMETRO |  | KTJ | TA-337 | TH-019 | 545989 |  | NA | NA |  | HOSPITALIZACIÓN ADULTOS 5° PISO |  |  |  | EXPIRADA | TALLER BIOMÉDICO | MANTENIMIENTO PREVENTIVO | Anual |  |  | C | [7 empty] | X
TERMOHIGRÓMETRO |  | KTJ | TA-318 | TH-008 | 545992 |  | NA | NA |  | CENTRAL AIRE MEDICINAL |  |  |  | EXPIRADA | TALLER BIOMÉDICO | MANTENIMIENTO PREVENTIVO | Anual | X | X | [12 empty] | C | C | [8 empty] | Sí
TERMOHIGRÓMETRO |  | KTJ | TA318 | TH-013 | 545993 |  | IIA | NA |  | HOSPITALIZACIÓN ADULTOS 4° PISO |  |  |  | EXPIRADA | TALLER BIOMÉDICO | MANTENIMIENTO PREVENTIVO | Anual | [8 empty] | C |  | X
TERMOHIGRÓMETRO |  | HTC | HTC-2 | TH062 | 546052 |  | NA | NA |  | URGENCIAS |  |  |  | EXPIRADA | TALLER BIOMÉDICO | MANTENIMIENTO PREVENTIVO | Anual | X | X | C
TERMOHIGRÓMETRO | Operativo | BIO TEMP | NO DEFINIDO | 00942 | 547308 | Sí | NA | NA |  | BLOQUE QUIRÚRGICO | Carro De Paro |  | Expirada | EXPIRADA | TALLER BIOMÉDICO | MANTENIMIENTO PREVENTIVO | Anual |  |  | X | [11 empty] | C | [9 empty] | Sí | M0561224 | 16/12/2024 | 16/12/2025
TERMOHIGRÓMETRO | Baja | BIO TEMP | NO DEFINIDO | 00943 | 547309 |  | NA | NA |  | BLOQUE QUIRÚRGICO |  |  | Baja | EXPIRADA | TALLER BIOMÉDICO | MANTENIMIENTO PREVENTIVO | Anual | [24 empty] | No | No Aplica | No Aplica |  |  | Equipo dado de Baja
TERMOHIGRÓMETRO | Operativo | BIO TEMP | NO DEFINIDO | 976 | 547370 |  | NA | NA |  | CENTRAL AIRE MEDICINAL |  |  | Expirada | EXPIRADA | TALLER BIOMÉDICO | MANTENIMIENTO PREVENTIVO | Anual | X | X | [12 empty] | C | C | [8 empty] | Sí | GE23308-24 | 2024-08-22 | 2025-08-22
TERMOHIGRÓMETRO | Operativo | BIO TEMP | 910-28 | 1005 | 549128 |  | NA | NA |  | CENTRAL AIRE MEDICINAL |  |  | Expirada | EXPIRADA | TALLER BIOMÉDICO | MANTENIMIENTO PREVENTIVO | Anual | X | X | [12 empty] | C | C | [8 empty] | Sí | GE231008-24 | 2024-08-22 | 2025-08-22
TERMOHIGRÓMETRO | Operativo | DIGITAL | MICROZELLE | LR03-MN2400 | 549132 |  | NA | NA |  | CENTRAL AIRE MEDICINAL |  |  | Expirada | EXPIRADA | TALLER BIOMÉDICO | MANTENIMIENTO PREVENTIVO | Anual | X | X | [12 empty] | C | C | [8 empty] | Sí | GE23508-24 | 2024-08-22 | 2025-08-22
TERMOHIGRÓMETRO | Operativo | NO REGISTRA | HTC-2 | 1713 | 571726 | Sí | NA | NA |  | BLOQUE QUIRÚRGICO | Sala #6 |  | Expirada | EXPIRADA | TALLER BIOMÉDICO | MANTENIMIENTO PREVENTIVO | Anual |  |  | X | [21 empty] | Sí | CC-THR-0535-24 | 24/04/2024 | 24/04/2025 |  | NUEVO
TERMOHIGRÓMETRO |  | NO REGISTRA | HTC-2 | 1721 | 571729 |  | NA | NA |  | URGENCIAS |  |  | Expirada | EXPIRADA | TALLER BIOMÉDICO | MANTENIMIENTO PREVENTIVO | Anual | [22 empty] | X | [6 empty] | NUEVO
TERMOHIGRÓMETRO | Operativo | NO REGISTRA | HTC-2 | 1714 | 571730 |  | NA | NA |  | FARMACIA |  |  | Expirada | EXPIRADA | TALLER BIOMÉDICO | MANTENIMIENTO PREVENTIVO | Anual | [6 empty] | X | [17 empty] | Sí | S0300824 | 2024-08-06 | 2025-08-06 |  | NUEVO
TERMOHIGRÓMETRO |  | NO REGISTRA | HTC-2 | 1716 | 571731 |  | NA | NA |  | URGENCIAS |  |  | Expirada | EXPIRADA | TALLER BIOMÉDICO | MANTENIMIENTO PREVENTIVO | Anual | [22 empty] | X | [6 empty] | NUEVO
TERMOHIGRÓMETRO | Operativo | NO REGISTRA | HTC-2 | 1717 | 571732 |  | NA | NA |  | URGENCIAS |  |  | Expirada | EXPIRADA | TALLER BIOMÉDICO | MANTENIMIENTO PREVENTIVO | Anual | [22 empty] | X |  | Sí | CC-THR-0539-24 | 2024-04-24 | 2025-04-24 |  | NUEVO
TERMOHIGRÓMETRO | Operativo | NO REGISTRA | HTC-2 | 1718 | 571733 |  | NA | NA |  | URGENCIAS |  |  | Expirada | EXPIRADA | TALLER BIOMÉDICO | MANTENIMIENTO PREVENTIVO | Anual | [22 empty] | X |  | Sí | CC-THR-0540-24 | 2024-04-24 | 2025-04-24 |  | NUEVO
TERMOHIGRÓMETRO |  | NO REGISTRA | HTC-2 | 1722 | 571734 |  | NA | NA |  | URGENCIAS |  |  | Expirada | EXPIRADA | TALLER BIOMÉDICO | MANTENIMIENTO PREVENTIVO | Anual | [22 empty] | X | [6 empty] | NUEVO
TERMOHIGRÓMETRO | Operativo | NO REGISTRA | HTC-2 | 1728 | 571735 |  | I | NA |  | HOSPITALIZACIÓN QUIRÚRGICAS |  |  | Expirada | EXPIRADA | TALLER BIOMÉDICO | MANTENIMIENTO PREVENTIVO | Anual | [12 empty] | X | [16 empty] | NUEVO
TERMOHIGRÓMETRO | Operativo | NO REGISTRA | HTC-2 | 1730 | 571736 |  | I | NA |  | HOSPITALIZACIÓN QUIRÚRGICAS |  |  | Expirada | EXPIRADA | TALLER BIOMÉDICO | MANTENIMIENTO PREVENTIVO | Anual | [12 empty] | X | [16 empty] | NUEVO
TERMOHIGRÓMETRO | Operativo | HTC | HTC-2 | 1711 | 571740 |  | NA | NA |  | BANCO DE SANGRE | Almacen Banco de sangre | HUSJ | Expirada | EXPIRADA | TALLER BIOMÉDICO | MANTENIMIENTO PREVENTIVO | Anual | [8 empty] | X | [15 empty] | Sí | CC-THR-0533-24 | 2024-04-24 | 2025-04-24 |  | EQUIPO NUEVO / AGREGADO A LISTADO 13-02-2025 | Camilo R
TERMOHIGRÓMETRO |  | HTC | HTC-2 | NO DEFINIDO | 571839 |  |  | NA |  | HOSPITALIZACIÓN ADULTOS 5° PISO | Nevera Servicios Especiales |  |  | EXPIRADA | TALLER BIOMÉDICO | MANTENIMIENTO PREVENTIVO | Anual | [10 empty] | X
TERMOHIGRÓMETRO | Operativo | HTC | HTC-2 | NO DEFINIDO | 571846 |  | NA | NA |  | BLOQUE QUIRÚRGICO | Cuarto De Equipos Especiales |  | Expirada | EXPIRADA | TALLER BIOMÉDICO | MANTENIMIENTO PREVENTIVO | Anual |  |  | X | [21 empty] | Sí | M0461224 | 2024-12-16 | 2025-12-16
TERMOHIGRÓMETRO |  | HTC | HTC-2 | NO DEFINIDO | 571847 |  |  | NA |  | URGENCIAS | Servicio Farmaceutico Urgencias |  | Expirada | 496 | TALLER BIOMÉDICO | MANTENIMIENTO PREVENTIVO | Anual | [16 empty] | C | [5 empty] | X |  | Sí | M0070924 | 2024-09-02 | 2025-09-02 |  | Equipo nuevo ingresado a inventario
TERMOHIGRÓMETRO |  | BIO TEMP | 910-27 | 01613 | 572655 |  | NA | NA |  | RESIDUOS |  |  |  | EXPIRADA | TALLER BIOMÉDICO | MANTENIMIENTO PREVENTIVO | Anual | [12 empty] | X
TERMOHIGRÓMETRO | Operativo | ALLA FRANCE | 910-27 | 01607 | 572702 |  | NA | NA |  | FARMACIA |  |  | Expirada | EXPIRADA | TALLER BIOMÉDICO | MANTENIMIENTO PREVENTIVO | Anual | [6 empty] | X |  |  |  | C |  |  |  |  | C | [8 empty] | Sí | S0360824 | 2024-08-09 | 2025-08-09
TERMOHIGRÓMETRO | Operativo | ALLA FRANCE | 910-27 | 01609 | 572703 | Sí | NA | NA |  | BLOQUE QUIRÚRGICO | Sala #7 |  | Expirada | EXPIRADA | TALLER BIOMÉDICO | MANTENIMIENTO PREVENTIVO | Anual |  |  | X |  |  |  | C | [17 empty] | Sí | M0261224 | 13/12/2024 | 13/12/2025
TERMOHIGRÓMETRO | Operativo | HTC | HTC-2 | 202103173 | 572707 |  | IIA | NA |  | BLOQUE QUIRÚRGICO | carro de paro |  | Expirada | EXPIRADA | TALLER BIOMÉDICO | MANTENIMIENTO PREVENTIVO | Anual |  |  | X |  | C | [19 empty] | Sí | M0041124 | 2024-11-05 | 2025-11-05 |  | CARRO DE PARO 3ER PISO
TERMOHIGRÓMETRO |  | BIO TEMP | 910-27 | 01556 | 572807 |  | IIA | NA |  | FARMACIA |  |  |  | EXPIRADA | TALLER BIOMÉDICO | MANTENIMIENTO PREVENTIVO | Anual | [6 empty] | X | [7 empty] | C
TERMOHIGRÓMETRO |  | BIO TEMP | 910-27 | 01535 | 572925 |  | IIA | NA |  | HOSPITALIZACIÓN ADULTOS 4° PISO |  |  |  | EXPIRADA | TALLER BIOMÉDICO | MANTENIMIENTO PREVENTIVO | Anual | [10 empty] | X | [11 empty] | C |  | Sí
TERMOHIGRÓMETRO | Operativo | EBC | ETP101 | NO DEFINIDO | 723 |  | NA | NA |  | CUIDADO INTENSIVO PEDIÁTRICO |  |  | Expirada | EXPIRADA | TALLER BIOMÉDICO | MANTENIMIENTO PREVENTIVO | Anual | [10 empty] | X | [5 empty] | C | [7 empty] | Sí | S1020824 | 2024-08-15 | 2025-08-15
TERMOHIGRÓMETRO |  | BIO TEMP | 910-27 | 01536 | 572926 |  | NA | NA |  | CUIDADO INTENSIVO PEDIÁTRICO |  |  |  | EXPIRADA | TALLER BIOMÉDICO | MANTENIMIENTO PREVENTIVO | Anual | [8 empty] | C | [6 empty] | C | [6 empty] | X |  | Sí
TERMOHIGRÓMETRO |  | BIO TEMP | 910-27 | 01537 | 572927 |  | IIA | NA |  | QUIMIOTERAPIA |  |  |  | EXPIRADA | TALLER BIOMÉDICO | MANTENIMIENTO PREVENTIVO | Anual | X | X | [8 empty] | C |  |  |  |  | C | [8 empty] | Sí
TERMOHIGRÓMETRO |  | BIO TEMP | 910-28 | 1506 | 572936 |  | IIA | NA |  | HOSPITALIZACIÓN ADULTOS 5° PISO |  |  |  | EXPIRADA | TALLER BIOMÉDICO | MANTENIMIENTO PREVENTIVO | Anual | [10 empty] | X |  | C
TERMOHIGRÓMETRO |  | BIO TEMP | 910-27 | 1507 | 572937 |  | IIA | NA |  | HOSPITALIZACIÓN ADULTOS 5° PISO |  |  |  | EXPIRADA | TALLER BIOMÉDICO | MANTENIMIENTO PREVENTIVO | Anual |  |  | C | [7 empty] | X
TERMOHIGRÓMETRO |  | HTC | HTC-2 | 201909353 | 573897 |  | NA | NA |  | CUIDADO INTENSIVO ADULTO |  |  |  | EXPIRADA | TALLER BIOMÉDICO | MANTENIMIENTO PREVENTIVO | Anual |  |  |  |  | X | [19 empty] | Sí
TERMOHIGRÓMETRO |  | HTC | HTC-2 | 201909341 | 573898 |  | NA | NA |  | HOSPITALIZACIÓN ADULTOS 5° PISO |  |  |  | EXPIRADA | TALLER BIOMÉDICO | MANTENIMIENTO PREVENTIVO | Anual | [10 empty] | X | [5 empty] | C
TERMOHIGRÓMETRO |  | HTC | HTC-2 | 201909312 | 573899 |  | NA | NA |  | HOSPITALIZACIÓN ADULTOS 4° PISO |  |  |  | EXPIRADA | TALLER BIOMÉDICO | MANTENIMIENTO PREVENTIVO | Anual | [6 empty] | C |  |  |  | X | [18 empty] | NO SE ENCONTRO
TERMOHIGRÓMETRO |  | HTC | HTC-2 | 201909304 | 573900 |  | NA | NA |  | QUIMIOTERAPIA |  |  |  | EXPIRADA | TALLER BIOMÉDICO | MANTENIMIENTO PREVENTIVO | Anual | X | X | [12 empty] | C | C | [8 empty] | Sí
TERMOHIGRÓMETRO | Baja | HTC | HTC-2 | 201909217 | 574387 |  | NA | NA |  | LABORATORIO CLÍNICO |  |  | Baja | EXPIRADA | TALLER BIOMÉDICO | MANTENIMIENTO PREVENTIVO | Anual | [24 empty] | No | No Aplica | No Aplica |  |  | Equipo dado de Baja
TERMOHIGRÓMETRO | Operativo | GEC | TA-318 | NO DEFINIDO | 574431 |  | NA | NA |  | CARDIOLOGÍA |  |  | Expirada | EXPIRADA | TALLER BIOMÉDICO | MANTENIMIENTO PREVENTIVO | Anual | X | X | [12 empty] | C | C | [8 empty] | Sí | S0320824 | 2024-08-09 | 2025-08-09 |  | Equipo Ok
TERMOHIGRÓMETRO | Operativo | HTC | HTC-2 | 201807104 | 574432 |  | NA | NA |  | CENTRAL AIRE MEDICINAL | Manifold Oxígeno |  | Expirada | EXPIRADA | TALLER BIOMÉDICO | MANTENIMIENTO PREVENTIVO | Anual |  |  | X | [17 empty] | C |  |  |  | Sí | M0141122 | 2022-11-10 | 2023-11-10 |  | EQUIPO OK
TERMOHIGRÓMETRO | Operativo | HTC | HTC-2 | 201909225 | 574433 |  | NA | NA |  | LABORATORIO CLÍNICO | Microbiología |  | Expirada | EXPIRADA | TALLER BIOMÉDICO | MANTENIMIENTO PREVENTIVO | Anual |  |  | X | [5 empty] | C | [15 empty] | Sí | M0071124 | 2024-05-11 | 2025-05-11
TERMOHIGRÓMETRO | Operativo | HTC | HTC-1 | NO DEFINIDO | 574696 | Sí | NA | NA |  | BLOQUE QUIRÚRGICO | Sala #1 |  | Expirada | EXPIRADA | TALLER BIOMÉDICO | MANTENIMIENTO PREVENTIVO | Anual |  |  | X | [13 empty] | C | [7 empty] | Sí | M0751224 | 16/12/2024 | 16/12/2025
TERMOHIGRÓMETRO |  | HTC | HTC-1 | NO DEFINIDO | 574697 |  | NA | NA |  | URGENCIAS |  |  |  | EXPIRADA | TALLER BIOMÉDICO | MANTENIMIENTO PREVENTIVO | Anual | X | [19 empty] | - | [8 empty] | UCI
TERMOHIGRÓMETRO | Operativo | HTC | HTC-1 | NO DEFINIDO | 574698 |  | NA | NA |  | URGENCIAS | Observación Mujeres |  | Expirada | EXPIRADA | TALLER BIOMÉDICO | MANTENIMIENTO PREVENTIVO | Anual | [14 empty] | C | [7 empty] | X |  | Sí | M1011124 | 2024-11-29 | 2025-11-29 |  | SE CAMBIA UBICACION (ANT UCI NEO)
TERMOHIGRÓMETRO |  | HTC | HTC-1 | NO DEFINIDO | 574700 |  | NA | NA |  | LABORATORIO CLÍNICO |  |  |  | EXPIRADA | TALLER BIOMÉDICO | MANTENIMIENTO PREVENTIVO | Anual |  |  | X | [12 empty] | C |  |  |  |  | C |  |  |  | Sí
TERMOHIGRÓMETRO | Operativo | HTC | HTC-1 | NO DEFINIDO | 574703 |  | NA | NA |  | BANCO DE SANGRE | Almacen Banco de sangre | HUSJ | Expirada | EXPIRADA | TALLER BIOMÉDICO | MANTENIMIENTO PREVENTIVO | Anual |  |  | X | [21 empty] | Sí | NO REGISTRA | NO REGISTRA |  |  | Equipo Ok 10-02-2025 JEFERSON C
TERMOHIGRÓMETRO | Operativo | HTC | HTC-1 | NO DEFINIDO | 574704 |  | NA | NA |  | BANCO DE SANGRE | Infecciones | HUSJ | Expirada | EXPIRADA | TALLER BIOMÉDICO | MANTENIMIENTO PREVENTIVO | Anual |  |  | X | [13 empty] | - | [5 empty] | C |  | Sí | S0110824 | 2024-08-05 | 2025-08-05
TERMOHIGRÓMETRO | Operativo | HTC | HTC-1 | NO DEFINID2 | 571120 |  | NA | NA |  | BANCO DE SANGRE | Preparacion pacientes | HUSJ | Expirada | EXPIRADA | TALLER BIOMÉDICO | MANTENIMIENTO PREVENTIVO | Anual |  |  | X | [21 empty] | Sí
TERMOHIGRÓMETRO | Operativo | HTC | HTC-1 | NO DEFINIDO | 574705 |  | NA | NA |  | BANCO DE SANGRE | Inmunohematologia | HUSJ | Expirada | EXPIRADA | TALLER BIOMÉDICO | MANTENIMIENTO PREVENTIVO | Anual |  |  | X | [21 empty] | Sí | S0150824 | 2024-08-05 | 2025-08-05
TERMOHIGRÓMETRO |  | HTC | HTC-1 | NO DEFINIDO | 574706 |  | NA | NA |  | HOSPITALIZACIÓN ADULTOS 4° PISO |  |  |  | EXPIRADA | TALLER BIOMÉDICO | MANTENIMIENTO PREVENTIVO | Anual | [6 empty] | C |  |  |  | X | [18 empty] | SE ENCONTRO EN HOSPITALIZACIÓN HOSPITALIZACIÓN SERVICIO ESPECIAL
TERMOHIGRÓMETRO | Operativo | HTC | HTC-1 | NO DEFINIDO | 574707 |  | NA | NA |  | URGENCIAS |  |  | Expirada | EXPIRADA | TALLER BIOMÉDICO | MANTENIMIENTO PREVENTIVO | Anual | X | X | [14 empty] | C | [7 empty] | Sí | M1041124 | 2024-11-20 | 2025-11-20
TERMOHIGRÓMETRO |  | HTC | HTC-1 | NO DEFINIDO | 574710 |  | NA | NA |  | HOSPITALIZACIÓN ADULTOS 4° PISO |  |  |  | EXPIRADA | TALLER BIOMÉDICO | MANTENIMIENTO PREVENTIVO | Anual | [10 empty] | X |  |  |  | C | [14 empty] | NO SE ENCONTRO
TERMOHIGRÓMETRO | Operativo | BIO TEMP | NO DEFINIDO | 01316 | 574761 |  | NA | NA |  | HOSPITALIZACIÓN QUIRÚRGICAS |  |  | Expirada | EXPIRADA | TALLER BIOMÉDICO | MANTENIMIENTO PREVENTIVO | Anual |  |  |  |  | C | [7 empty] | X
TERMOHIGRÓMETRO | Baja | BIO TEMP | NO DEFINIDO | 01317 | 574762 |  | NA | NA |  | BLOQUE QUIRÚRGICO | TALLER BIOMEDICO |  | Baja | EXPIRADA | TALLER BIOMÉDICO | MANTENIMIENTO PREVENTIVO | Anual |  |  | X | [9 empty] | C | [16 empty] | EQUIPO DE BAJA POR DAÑO EN CARACASA
TERMOHIGRÓMETRO |  | OWELL | HTC-2 | MCS-370 | COMODATO 000894 |  | NA | NA |  | GASTROENTEROLOGÍA |  | COMODATO |  | EXPIRADA | GASTROELITE | COMODATO | Semestral | [10 empty] | X | [11 empty] | X
TERMOHIGRÓMETRO |  | OWELL | HTC-2 | MS0054 | COMODATO 000903 |  | NA | NA |  | GASTROENTEROLOGÍA |  | COMODATO |  | EXPIRADA | GASTROELITE | COMODATO | Semestral | [10 empty] | X | [11 empty] | X
TERMÓMETRO | Operativo | DIGITAL TERMOMETER | N/A | N/A | 000695 |  |  |  |  | LABORATORIO CLÍNICO | Microbiología |  | Expirada | EXPIRADA | TALLER BIOMÉDICO | MANTENIMIENTO PREVENTIVO | Anual |  |  | X | [5 empty] | C | [15 empty] | Sí | M0051124 | 2024-11-05 | 2025-11-05
TERMÒMETRO |  | NO DEFINIDO | NO DEFINIDO | ND | 547368 |  | NA | NA |  | HOSPITALIZACIÓN GINECO-OBSTETRICIA |  |  |  | EXPIRADA | TALLER BIOMÉDICO | MANTENIMIENTO PREVENTIVO | Anual | [6 empty] | C | [11 empty] | X
TERMOMETRO DE PUNZON |  | UNI-T | UT305C | C191106172 | 572974 |  | IIA | NA |  | FARMACIA |  |  |  | EXPIRADA | TALLER BIOMÉDICO | MANTENIMIENTO PREVENTIVO | Bajo Demanda | [20 empty] | C
TERMOMETRO DE PUNZON |  | UNI-T | UT305C | C191105171 | 572975 |  | IIA | NA |  | FARMACIA |  |  |  | EXPIRADA | TALLER BIOMÉDICO | MANTENIMIENTO PREVENTIVO | Bajo Demanda | [10 empty] | C
TERMOMETRO DE PUNZON |  | UNI-T | UT305C | C1911066168 | 572976 |  | IIA | NA |  | FARMACIA |  |  |  | EXPIRADA | TALLER BIOMÉDICO | MANTENIMIENTO PREVENTIVO | Bajo Demanda | [20 empty] | C
TERMÓMETRO INFRARROJO | No Encontrado | HIT | HT-820D | 202004138020 | 573910 |  | I | VINVIMA-20-0036458 |  | BANCO DE SANGRE |  | HUSJ |  | EXPIRADA | TALLER BIOMÉDICO | MANTENIMIENTO PREVENTIVO | Anual |  |  | X |  | C
TERMÓMETRO INFRARROJO | Operativo | HIT | HT-820D | 202004137870 | 573913 |  | I | VINVIMA-20-0036458 |  | BANCO DE SANGRE | Oficina Coordinacion | HUSJ | Expirada | EXPIRADA | TALLER BIOMÉDICO | MANTENIMIENTO PREVENTIVO | Anual |  |  | X |  | C | [19 empty] | Sí | C0170824 | 2024-08-24 | 2025-08-24
TERMÓMETRO INFRARROJO | Operativo | HIT | HT-820D | 202004138009 | 573929 |  | I | VINVIMA-20-0036458 |  | BANCO DE SANGRE | Campaña | HUSJ | Expirada | EXPIRADA | TALLER BIOMÉDICO | MANTENIMIENTO PREVENTIVO | Anual |  |  | X |  | C | [19 empty] | Sí | S0390824 | 2025-02-12 | 2026-02-12
TERMÓMETRO INFRARROJO | Operativo | CEM | DT-8818 | 165511013947 | 574210 |  | NA | NA |  | BANCO DE SANGRE | Inmunohematología | HUSJ | Expirada | EXPIRADA | TALLER BIOMÉDICO | MANTENIMIENTO PREVENTIVO | Anual |  |  | X | [13 empty] | - |  | C | [5 empty] | Sí | S0180824 | 2025-02-12 | 2026-02-12
TERMÓMETRO INFRARROJO | Baja | HIT | HT-820D | 202004138007 | 573904 |  | I | VINVIMA-20-0036458 |  | BLOQUE QUIRÚRGICO |  |  | Baja | EXPIRADA | TALLER BIOMÉDICO | MANTENIMIENTO PREVENTIVO | Anual | [24 empty] | No | No Aplica | No Aplica |  |  | Equipo dado de Baja
TERMÓMETRO INFRARROJO | Operativo | HIT | HT-820D | 202004138151 | 573902 |  | I | VINVIMA-20-0036458 |  | BLOQUE QUIRÚRGICO | Recuperacion Qx |  | Expirada | EXPIRADA | TALLER BIOMÉDICO | MANTENIMIENTO PREVENTIVO | Anual |  |  | X | [21 empty] | Sí | No registra | No registra
TERMÓMETRO INFRARROJO |  | HIT | HT-820D | 202004138006 | 573903 |  | I | VINVIMA-20-0036458 |  | BLOQUE QUIRÚRGICO |  |  |  | EXPIRADA | TALLER BIOMÉDICO | MANTENIMIENTO PREVENTIVO | Anual |  |  | X | [26 empty] | NO SE ENCONTRO
TERMÓMETRO INFRARROJO |  | CENTER | 350 SERIES | 140908207 | 549747 |  | NA | NA |  | FARMACIA |  |  |  | EXPIRADA | TALLER BIOMÉDICO | MANTENIMIENTO PREVENTIVO | Anual | [6 empty] | X |  |  |  | C
TERMÓMETRO INFRARROJO |  | HIT | HT-820D | 202004137770 | 573906 |  | I | VINVIMA-20-0036458 |  | HOSPITALIZACIÓN GINECO-OBSTETRICIA |  |  |  | EXPIRADA | TALLER BIOMÉDICO | MANTENIMIENTO PREVENTIVO | Anual | [18 empty] | X
TERMÓMETRO INFRARROJO |  | HIT | HT-820D | 202004137743 | 573907 |  | I | VINVIMA-20-0036458 |  | HOSPITALIZACIÓN GINECO-OBSTETRICIA |  |  |  | EXPIRADA | TALLER BIOMÉDICO | MANTENIMIENTO PREVENTIVO | Anual | [18 empty] | X
TERMÓMETRO INFRARROJO |  | HIT | HT-820D | 202004138152 | 573908 |  | I | VINVIMA-20-0036458 |  | HOSPITALIZACIÓN GINECO-OBSTETRICIA |  |  |  | EXPIRADA | TALLER BIOMÉDICO | MANTENIMIENTO PREVENTIVO | Anual | [18 empty] | X
TERMÓMETRO INFRARROJO | Baja | HIT | HT-820D | 202004139705 | 573915 |  | I | VINVIMA-20-0036458 |  | HOSPITALIZACIÓN PEDIATRÍA |  |  | Baja | EXPIRADA | TALLER BIOMÉDICO | MANTENIMIENTO PREVENTIVO | Anual | [24 empty] | No | No Aplica | No Aplica |  |  | Equipo dado de Baja
TERMÓMETRO INFRARROJO |  | HUBDIC | FS-300 | Y321786 | 546285 |  | I | 2013DM-0010801 |  | CUIDADO INTERMEDIO ADULTO |  |  |  | EXPIRADA | TALLER BIOMÉDICO | MANTENIMIENTO PREVENTIVO | Anual | [16 empty] | X | [7 empty] | Sí
TERMÓMETRO INFRARROJO |  | HUBDIC | FS-300 | Y321798 | 546287 |  | I | 2013DM-0010801 |  | CUIDADO INTERMEDIO ADULTO |  |  |  | EXPIRADA | TALLER BIOMÉDICO | MANTENIMIENTO PREVENTIVO | Anual | [16 empty] | X | [7 empty] | Sí
TERMÓMETRO INFRARROJO |  | HUBDIC | FS-300 | Y321802 | 546288 |  | I | 2013DM-0010801 |  | CUIDADO INTERMEDIO ADULTO |  |  |  | EXPIRADA | TALLER BIOMÉDICO | MANTENIMIENTO PREVENTIVO | Anual | [16 empty] | X | [7 empty] | Sí
TERMÓMETRO INFRARROJO |  | HIT | HT-820D | 202004137751 | 573927 |  | I | VINVIMA-20-0036458 |  | CUIDADO INTERMEDIO ADULTO |  |  |  | EXPIRADA | TALLER BIOMÉDICO | MANTENIMIENTO PREVENTIVO | Anual | [16 empty] | X |  |  |  | - |  |  |  | Sí |  |  |  |  | UCI
TERMÓMETRO INFRARROJO |  | HIT | HT-820D | 202004138019 | 573911 |  | I | VINVIMA-20-0036458 |  | INVENTARIOS |  |  |  | EXPIRADA | TALLER BIOMÉDICO | MANTENIMIENTO PREVENTIVO | Anual | [29 empty] | NO SE ENCONTRO
TERMÓMETRO INFRARROJO |  | HIT | HT-820D | 202004138148 | 573914 |  | I | VINVIMA-20-0036458 |  | INVENTARIOS |  |  |  | EXPIRADA | TALLER BIOMÉDICO | MANTENIMIENTO PREVENTIVO | Anual | [16 empty] | X | [12 empty] | EQUIPO NO ENCONTRADO EN EL MTTO DE SEPTIEMBRE WILSON T.
TERMÓMETRO INFRARROJO |  | HIT | HT-820D | 202004139706 | 573928 |  | I | VINVIMA-20-0036458 |  | INVENTARIOS |  |  |  | EXPIRADA | TALLER BIOMÉDICO | MANTENIMIENTO PREVENTIVO | Anual | [16 empty] | X | [12 empty] | EQUIPO NO ENCONTRADO EN EL MTTO DE SEPTIEMBRE WILSON T.
TERMÓMETRO INFRARROJO |  | HUBDIC | FS-300 | Y321647 | 546071 |  | I | 2013DM-0010801 |  | CUIDADO INTENSIVO ADULTO |  |  |  | EXPIRADA | TALLER BIOMÉDICO | MANTENIMIENTO PREVENTIVO | Anual | [16 empty] | X | [7 empty] | Sí
TERMÓMETRO INFRARROJO |  | HUBDIC | FS-300 | Y321651 | 546077 |  | I | 2013DM-0010801 |  | CUIDADO INTENSIVO ADULTO |  |  |  | EXPIRADA | TALLER BIOMÉDICO | MANTENIMIENTO PREVENTIVO | Anual | [16 empty] | X | [7 empty] | Sí
TERMÓMETRO INFRARROJO |  | HIT | HT-820D | 202004138011 | 573926 |  | I | VINVIMA-20-0036458 |  | CUIDADO INTENSIVO ADULTO |  |  |  | EXPIRADA | TALLER BIOMÉDICO | MANTENIMIENTO PREVENTIVO | Anual | [16 empty] | X | [7 empty] | Sí
TERMÓMETRO INFRARROJO |  | HIT | HT-820D | 202004138015 | 573918 |  | I | VINVIMA-20-0036458 |  | CUIDADO INTENSIVO PEDIÁTRICO | Ucin Pediatria |  |  | EXPIRADA | TALLER BIOMÉDICO | MANTENIMIENTO PREVENTIVO | Anual | [22 empty] | X
TERMÓMETRO INFRARROJO |  | HIT | HT-820D | 202004138008 | 573919 |  | I | VINVIMA-20-0036458 |  | CUIDADO INTENSIVO PEDIÁTRICO |  |  |  | EXPIRADA | TALLER BIOMÉDICO | MANTENIMIENTO PREVENTIVO | Anual | [22 empty] | X
TERMÓMETRO INFRARROJO |  | HUBDIC | FS-300 | Y321489 | 546292 |  | I | 2013DM-0010801 |  | URGENCIAS |  |  |  | EXPIRADA | TALLER BIOMÉDICO | MANTENIMIENTO PREVENTIVO | Anual | [22 empty] | X | [6 empty] | NO ENCONTRADO EN LOS MANTTO DEL AÑO (ENERO-JULIO)
TERMÓMETRO INFRARROJO |  | HIT | HT-820D | 202004137740 | 573922 |  | I | VINVIMA-20-0036458 |  | URGENCIAS |  |  |  | EXPIRADA | TALLER BIOMÉDICO | MANTENIMIENTO PREVENTIVO | Anual | [22 empty] | X | [6 empty] | NO ENCONTRADO EN LOS MANTTO DEL AÑO (ENERO-JULIO)
TERMOMETRO TIPO K |  | CHY | 800 | 90007 | N-D |  | NA | NA |  | TALLER BIOMÉDICO |  |  |  | EXPIRADA | EMPRESA DE CALIBRACIÓN | CALIBRACIÓN | Bajo Demanda | [12 empty] | C
TONÓMETRO APLANACION | Operativo | OPTILASA | NO DEFINIDO | 250211745 | 544461 |  | IIA | 2011DM-0008362 |  | CONSULTA EXTERNA | Cons 8 |  | Expirada | EXPIRADA | TALLER BIOMÉDICO | MANTENIMIENTO PREVENTIVO | Anual | X | X | [22 empty] | No | No Aplica | No Aplica |  |  | Equipo Ok
TORNIQUETE NEUMATICO | Baja | RIESTER | 5255 | 190090085 | 574307 |  | I | 2018DM-0018095 |  | BLOQUE QUIRÚRGICO |  |  | Baja | EXPIRADA | TALLER BIOMÉDICO | MANTENIMIENTO PREVENTIVO | Anual | [24 empty] | No | No Aplica | No Aplica |  |  | Equipo dado de Baja
TORRE DE LAPAROSCOPIA |  | STORZ | *Monitor 26" HD, *Procesador TC200ES, *Procesador TC300 | *L5ID10042, *OT744871-p, *XU738644-P | COMODATO (000811) |  | IIa | 2009DM-0003534 |  | BLOQUE QUIRÚRGICO |  | COMODATO |  | NO APLICA | BIOTRONITECH - | COMODATO | Anual
TORRE DE LAPAROSCOPIA |  | WOLF | NO DEFINIDO | NO DEFINIDO | 545124 |  | IIa | 2008DM-0001769 |  | BLOQUE QUIRÚRGICO |  |  |  | EXPIRADA | MEDITEC SA | MANTENIMIENTO PREVENTIVO | Anual
TORRE DE LAPAROSCOPIA (Monitor display LCD, Neumo-insuflador, Teclado USB GENIUS, Fuente de luz, Fibra de luz, Consola de video, Cabezal de cámara, Lente 0º 10mm, Lente 30º, 10mm, Carro de transporte, usb300, Grabador medicap usb300) |  | COVIDIEN | MLW-2623C-DC F104 GK-150004 05.0740LED 05.0090I 95-3930 / 95-3931 95-3901 11.0031a 11.0043a PT.9001.902 MEDICAP USB300 | UAAA7796 1904CE0502 UD1522B04177 494833 876796 773531/775688 899254 882704 636248 001-060203 3015015 | COMODATO (000805) |  | IIa | 2016DM-0015111 2015DM-0012847 -- 2014DM-0012382 -- 2015DM-0013829 2015DM-0013829 -- -- -- 2018DM-0018067 |  | BLOQUE QUIRÚRGICO |  |  |  | NO APLICA | SPS | COMODATO | Anual | [20 empty] | X
TRIMA ACCEL | Operativo | TERUMO | 81000 | 1T06559 | COMODATO |  | IIB | 2009EBC-0004625 |  | BANCO DE SANGRE | Aferesis | HUSJ |  | NO APLICA | TERUMO | COMODATO | Semestral | [8 empty] | X | [9 empty] | X
ULTRASONIDO | Baja | CHATTANOOGA | 2776 | T9051 | 544873 |  | IIA | 2008DM-0003029 |  | INVENTARIOS | Bodega Biomedicos |  | Baja | EXPIRADA | TALLER BIOMÉDICO | MANTENIMIENTO PREVENTIVO | Anual | [24 empty] | No | No Aplica | No Aplica |  |  | EQUIPO PARA BAJA | Requiere concepto técnico
UNIDAD DE LANE |  | AESCULAP | GA143 | 707233 | 509424 |  | I | NA |  | BLOQUE QUIRÚRGICO |  |  |  | EXPIRADA | TALLER BIOMÉDICO | MANTENIMIENTO PREVENTIVO | Anual |  |  | X
UNIDAD DE LANE | Operativo | AESCULAP | GA855 DBP | 1009 | 514885 |  | I | NA |  | BLOQUE QUIRÚRGICO | Cuarto De Equipos Especiales |  | Expirada | EXPIRADA | TALLER BIOMÉDICO | MANTENIMIENTO PREVENTIVO | Anual |  |  | X | [21 empty] | No | No Aplica | No Aplica
UNIDAD DE OTORRINO |  | ATMOS | PRACTICA2 | NO DEFINIDO | 543298 |  | IIA | NA |  | CONSULTA EXTERNA |  |  |  | EXPIRADA | TALLER BIOMÉDICO | MANTENIMIENTO PREVENTIVO | Anual | [14 empty] | X
UNIDAD DE REFRACCION | Operativo | FRASTEMA | SIMPLEX 2 | 0723 | 544460 |  | NA | NA |  | CONSULTA EXTERNA | Cons 8 |  | Expirada | EXPIRADA | TALLER BIOMÉDICO | MANTENIMIENTO PREVENTIVO | Anual | X | X | [22 empty] | No | No Aplica | No Aplica |  |  | Equipo Ok
UNIDAD ELECTROQUIRURGICA |  | OLYMPUS | PSD-20 | 7831645 | COMODATO 000855 |  | NA | NA |  | GASTROENTEROLOGÍA |  | COMODATO |  | NO APLICA | GASTROELITE | COMODATO | Cuatrimestral |  |  |  |  | X | [7 empty] | X | [7 empty] | X
UNIDAD ESTERILIZADORA POR OXIDO DE ETILENO |  | 3M | 487BGP-5XLB | 722173 | 546349 |  | IIA | 2006DM-0000328 | 13-740 | CENTRAL DE ESTERILIZACIÓN |  |  | Expirada | EXPIRADA | SAG INGENIERIA | MANTENIMIENTO PREVENTIVO | Semestral |  |  |  |  | X | [5 empty] | X | [5 empty] | X/C | [5 empty] | X |  | No
UNIDAD ESTERILIZADORA POR PEROXIDO DE HIDROGENO | Operativo | BAUMER | B0201-105-V02 | 2112.14.7800 | 574644 | SI | IIa | 2021DM-0007712-R1 |  | CENTRAL DE ESTERILIZACIÓN |  |  | Expirada | 2023-05-20 | EMPRESA CONTRATISTA | MANTENIMIENTO PREVENTIVO | Cuatrimestral |  |  |  |  | X | [7 empty] | X | [7 empty] | X
UNIDAD ESTERILIZADORA POR VAPOR DE AGUA | Operativo | MATACHANA | S1008EV2 | E-28523 | 545848 | SI | IIA | 2007DM-0001226 | 13-746 | CENTRAL DE ESTERILIZACIÓN |  |  | Expirada | EXPIRADA | KAIKA | MANTENIMIENTO PREVENTIVO | Semestral | [6 empty] | X | [7 empty] | X | [7 empty] | X |  | Sí
UNIDAD ESTERILIZADORA POR VAPOR DE AGUA |  | STERICLINIC | STE500 | 221119-STE500-400L2P-N0005 | NO APLICA |  | IIA | 2015DM-0012644 | 13-746 | CENTRAL DE ESTERILIZACIÓN |  | STERICLINIC | Expirada | EXPIRADA | STERICLINIC | MANTENIMIENTO PREVENTIVO | Trimestral |  |  | X | [5 empty] | X | [5 empty] | X | [5 empty] | X |  | C | [6 empty] | A LA ESPERA DE SANAR CARTERA PARA PROGRAMAR X CONTRATO
VACUTRON | Operativo | CHEMETRON | SURGERY | NO DEFINIDO | 502663 | SI | IIa | NA | 13-325 | HOSPITALIZACIÓN ADULTOS 5° PISO |  |  | Expirada | EXPIRADA | TALLER BIOMÉDICO | MANTENIMIENTO PREVENTIVO | Anual | [6 empty] | C | [13 empty] | X |  |  |  | Sí | J0121224 | 2024-12-03 | 2025-12-03 |  | Requiere trampa de agua
VACUTRON | Operativo | CHEMETRON | NO DEFINIDO | NO DEFINIDO | 541642 |  | IIa | NA | 13-325 | CUIDADO INTENSIVO NEONATAL | CUIDADO INTENSIVO NEONATAL |  | Expirada | EXPIRADA | TALLER BIOMÉDICO | MANTENIMIENTO PREVENTIVO | Anual | [8 empty] | X | [15 empty] | Sí | CS2340323 | 2023-03-23 | 2024-03-23 |  | INTERMEDIOS AISLADO
VACUTRON |  | CHEMETRON | NO DEFINIDO | NO DEFINIDO | 541646 |  | IIa | NA | 13-325 | CUIDADO INTENSIVO NEONATAL |  |  |  | EXPIRADA | TALLER BIOMÉDICO | MANTENIMIENTO PREVENTIVO | Anual | [8 empty] | X |  | C | [13 empty] | Sí |  |  |  |  | UCI 5
VACUTRON |  | CHEMETRON | NO DEFINIDO | NO DEFINIDO | 541650 |  | IIa | NA | 13-325 | CUIDADO INTENSIVO PEDIÁTRICO |  |  |  | EXPIRADA | TALLER BIOMÉDICO | MANTENIMIENTO PREVENTIVO | Anual | [8 empty] | X |  | C | [13 empty] | Sí |  |  |  |  | UCI 2
VACUTRON |  | CHEMETRON | NO DEFINIDO | NO DEFINIDO | 541656 |  | IIa | NA | 13-325 | CUIDADO INTENSIVO NEONATAL |  |  |  | EXPIRADA | TALLER BIOMÉDICO | MANTENIMIENTO PREVENTIVO | Anual | [8 empty] | X |  | C | [13 empty] | Sí |  |  |  |  | UCI 10
VACUTRON | Operativo | AMVEX | NO DEFINIDO | VRA07197GH | 542156 |  | IIa | NA | 13-325 | HOSPITALIZACIÓN ADULTOS 5° PISO |  |  | Expirada | EXPIRADA | TALLER BIOMÉDICO | MANTENIMIENTO PREVENTIVO | Anual | [16 empty] | C |  |  |  | X |  |  |  | Sí | J1561124 | 2024-11-25 | 2025-11-25
VACUTRON | Baja | CHEMETRON | NO DEFINIDO | NO DEFINIDO | 542513 |  | IIa | NA | 13-325 | CUIDADO INTENSIVO NEONATAL |  |  |  | EXPIRADA | TALLER BIOMÉDICO | MANTENIMIENTO PREVENTIVO | Anual | [8 empty] | X |  | C | [13 empty] | Sí |  |  |  |  | BASICOS
VACUTRON | Operativo | AMVEX | NO DEFINIDO | VRA08892LI | 542979 |  | IIa | 2008DM-0003031 | 13-325 | HOSPITALIZACIÓN ADULTOS 4° PISO |  |  | Expirada | EXPIRADA | TALLER BIOMÉDICO | MANTENIMIENTO PREVENTIVO | Anual | [6 empty] | C | [13 empty] | X |  |  |  | Sí | J1211124 | 2024-11-20 | 2025-11-20 |  | Requiere trampa de agua
VACUTRON | Operativo | AMVEX | NO DEFINIDO | VRA05090BJ | 542981 |  | IIa | NA | 13-325 | BLOQUE QUIRÚRGICO | Recuperación |  | Expirada | EXPIRADA | TALLER BIOMÉDICO | MANTENIMIENTO PREVENTIVO | Anual |  |  | X |  |  |  | C | [17 empty] | Sí | J2351224 | 2024-12-23 | 2025-12-23
VACUTRON | Operativo | AMVEX | NO DEFINIDO | VRA05103BJ | 542985 |  | IIa | 2008DM-0003031 | 13-325 | CUIDADO INTENSIVO PEDIÁTRICO | Cub 4 |  | Expirada | EXPIRADA | TALLER BIOMÉDICO | MANTENIMIENTO PREVENTIVO | Anual | [6 empty] | C |  |  |  | X | [6 empty] | C | [6 empty] | Sí | J0020924 | 2024-09-02 | 2025-09-02
VACUTRON | Operativo | AMVEX | NO DEFINIDO | VRA05088BJ | 542986 |  | IIa | 2008DM-0003031 | 13-325 | HOSPITALIZACIÓN ADULTOS 5° PISO |  |  | Expirada | EXPIRADA | TALLER BIOMÉDICO | MANTENIMIENTO PREVENTIVO | Anual | [6 empty] | C | [13 empty] | X |  |  |  | Sí | J1221124 | 2024-11-20 | 2025-11-20 |  | Requiere trampa de agua
VACUTRON | Operativo | AMVEX | NO DEFINIDO | VRA08853LI | 542988 | SI | IIa | NA | 13-325 | HOSPITALIZACIÓN ADULTOS 5° PISO |  |  | Expirada | EXPIRADA | TALLER BIOMÉDICO | MANTENIMIENTO PREVENTIVO | Anual |  |  |  |  | C | [15 empty] | X |  |  |  | Sí | J1721124 | 2024-11-27 | 2025-11-27 |  | Requiere trampa de agua
VACUTRON |  | GENTEC | NO DEFINIDO | 13D0002 | 545507 |  | IIa | 2009DM-0005053 | 13-325 | CUIDADO INTENSIVO ADULTO |  |  |  | EXPIRADA | TALLER BIOMÉDICO | MANTENIMIENTO PREVENTIVO | Anual |  |  |  |  | X | [5 empty] | C |  |  |  |  | C | [8 empty] | Sí
VACUTRON |  | GENTEC | NO DEFINIDO | 13D0003 | 545508 |  | IIa | 2009DM-0005053 | 13-325 | CUIDADO INTENSIVO ADULTO |  |  |  | EXPIRADA | TALLER BIOMÉDICO | MANTENIMIENTO PREVENTIVO | Anual |  |  |  |  | X | [5 empty] | C | [13 empty] | Sí
VACUTRON |  | GENTEC | NO DEFINIDO | 13D0004 | 545509 |  | IIa | 2009DM-0005053 | 13-325 | CUIDADO INTENSIVO ADULTO |  |  |  | EXPIRADA | TALLER BIOMÉDICO | MANTENIMIENTO PREVENTIVO | Anual |  |  |  |  | X | [5 empty] | C |  |  |  |  | C | [8 empty] | Sí
VACUTRON |  | GENTEC | NO DEFINIDO | 13D0005 | 545510 |  | IIa | 2009DM-0005053 | 13-325 | CUIDADO INTENSIVO ADULTO |  |  |  | EXPIRADA | TALLER BIOMÉDICO | MANTENIMIENTO PREVENTIVO | Anual |  |  |  |  | X | [5 empty] | C | [13 empty] | Sí
VACUTRON |  | GENTEC | NO DEFINIDO | 13D0006 | 545511 |  | IIa | 2009DM-0005053 | 13-325 | CUIDADO INTENSIVO ADULTO |  |  |  | EXPIRADA | TALLER BIOMÉDICO | MANTENIMIENTO PREVENTIVO | Anual |  |  |  |  | X | [5 empty] | C | [13 empty] | Sí
VACUTRON |  | GENTEC | NO DEFINIDO | 13D0008 | 545513 |  | IIa | 2009DM-0005053 | 13-325 | CUIDADO INTENSIVO ADULTO |  |  |  | EXPIRADA | TALLER BIOMÉDICO | MANTENIMIENTO PREVENTIVO | Anual |  |  |  |  | X | [5 empty] | C | [13 empty] | Sí
VACUTRON |  | GENTEC | NO DEFINIDO | 13D0009 | 545514 |  | IIa | 2009DM-0005053 | 13-325 | CUIDADO INTENSIVO ADULTO |  |  |  | EXPIRADA | TALLER BIOMÉDICO | MANTENIMIENTO PREVENTIVO | Anual |  |  |  |  | X | [5 empty] | C | [13 empty] | Sí
VACUTRON |  | GENTEC | NO DEFINIDO | 13D0010 | 545515 |  | IIa | 2009DM-0005053 | 13-325 | CUIDADO INTENSIVO ADULTO |  |  |  | EXPIRADA | TALLER BIOMÉDICO | MANTENIMIENTO PREVENTIVO | Anual |  |  |  |  | X | [5 empty] | C | [13 empty] | Sí
VACUTRON |  | GENTEC | NO DEFINIDO | 13D0012 | 545517 |  | IIa | 2009DM-0005053 | 13-325 | CUIDADO INTENSIVO ADULTO |  |  |  | EXPIRADA | TALLER BIOMÉDICO | MANTENIMIENTO PREVENTIVO | Anual |  |  |  |  | X | [5 empty] | C |  |  |  |  | C | [8 empty] | Sí
VACUTRON |  | GENTEC | NO DEFINIDO | 13D0013 | 545518 |  | IIa | 2009DM-0005053 | 13-325 | CUIDADO INTENSIVO ADULTO |  |  |  | EXPIRADA | TALLER BIOMÉDICO | MANTENIMIENTO PREVENTIVO | Anual |  |  |  |  | X | [5 empty] | C |  |  |  |  | C | [8 empty] | Sí
VACUTRON |  | GENTEC | NO DEFINIDO | 13D0014 | 545519 |  | IIa | 2009DM-0005053 | 13-325 | CUIDADO INTENSIVO ADULTO |  |  |  | EXPIRADA | TALLER BIOMÉDICO | MANTENIMIENTO PREVENTIVO | Anual |  |  |  |  | X | [5 empty] | C | [13 empty] | Sí
VACUTRON |  | GENTEC | NO DEFINIDO | 13D0016 | 545521 |  | IIa | 2009DM-0005053 | 13-325 | CUIDADO INTENSIVO ADULTO |  |  |  | EXPIRADA | TALLER BIOMÉDICO | MANTENIMIENTO PREVENTIVO | Anual |  |  |  |  | X | [5 empty] | C | [13 empty] | Sí
VACUTRON |  | GENTEC | NO DEFINIDO | 13D0017 | 545522 |  | IIa | 2009DM-0005053 | 13-325 | CUIDADO INTENSIVO ADULTO |  |  |  | EXPIRADA | TALLER BIOMÉDICO | MANTENIMIENTO PREVENTIVO | Anual |  |  |  |  | X | [5 empty] | C | [13 empty] | Sí
VACUTRON |  | GENTEC | NO DEFINIDO | 13D0018 | 545523 |  | IIa | 2009DM-0005053 | 13-325 | CUIDADO INTENSIVO ADULTO |  |  |  | EXPIRADA | TALLER BIOMÉDICO | MANTENIMIENTO PREVENTIVO | Anual |  |  |  |  | X | [5 empty] | C | [13 empty] | Sí
VACUTRON |  | GENTEC | NO DEFINIDO | 13D0019 | 545524 |  | IIa | 2009DM-0005053 | 13-325 | CUIDADO INTENSIVO ADULTO |  |  |  | EXPIRADA | TALLER BIOMÉDICO | MANTENIMIENTO PREVENTIVO | Anual |  |  |  |  | X | [5 empty] | C |  |  |  |  | C | [8 empty] | Sí
VACUTRON |  | GENTEC | NO DEFINIDO | 13D0022 | 545527 |  | IIa | 2009DM-0005053 | 13-325 | CUIDADO INTENSIVO ADULTO |  |  |  | EXPIRADA | TALLER BIOMÉDICO | MANTENIMIENTO PREVENTIVO | Anual |  |  |  |  | X | [5 empty] | C |  |  |  |  | C | [8 empty] | Sí
VACUTRON |  | GENTEC | NO DEFINIDO | 13D0039 | 545543 |  | IIa | 2009DM-0005053 | 13-325 | CUIDADO INTERMEDIO ADULTO |  |  |  | EXPIRADA | TALLER BIOMÉDICO | MANTENIMIENTO PREVENTIVO | Anual |  |  |  |  | X | [10 empty] | C | [8 empty] | Sí
VACUTRON |  | GENTEC | NO DEFINIDO | 13D0037 | 545545 |  | IIa | 2009DM-0005053 | 13-325 | CUIDADO INTERMEDIO ADULTO |  |  |  | EXPIRADA | TALLER BIOMÉDICO | MANTENIMIENTO PREVENTIVO | Anual |  |  |  |  | X | [10 empty] | C | [8 empty] | Sí
VACUTRON |  | GENTEC | NO DEFINIDO | 13D0036 | 545546 |  | IIa | 2009DM-0005053 | 13-325 | CUIDADO INTERMEDIO ADULTO |  |  |  | EXPIRADA | TALLER BIOMÉDICO | MANTENIMIENTO PREVENTIVO | Anual |  |  |  |  | X | [19 empty] | Sí
VACUTRON |  | GENTEC | NO DEFINIDO | 13D0035 | 545547 |  | IIa | 2009DM-0005053 | 13-325 | CUIDADO INTERMEDIO ADULTO |  |  |  | EXPIRADA | TALLER BIOMÉDICO | MANTENIMIENTO PREVENTIVO | Anual |  |  |  |  | X | [10 empty] | C | [8 empty] | Sí
VACUTRON | Operativo | GENTEC | NO DEFINIDO | 13D0032 | 545550 |  | IIa | 2009DM-0005053 | 13-325 | CUIDADO INTERMEDIO ADULTO | Urgencias Pediatria Cub 11-12 |  | Expirada | EXPIRADA | TALLER BIOMÉDICO | MANTENIMIENTO PREVENTIVO | Anual |  |  |  |  | X | [19 empty] | Sí | J0651124 | 2024-11-13 | 2025-11-13
VACUTRON |  | GENTEC | NO DEFINIDO | 13D0029 | 545553 |  | IIa | 2009DM-0005053 | 13-325 | CUIDADO INTERMEDIO ADULTO |  |  |  | EXPIRADA | TALLER BIOMÉDICO | MANTENIMIENTO PREVENTIVO | Anual |  |  |  |  | X | [19 empty] | Sí
VACUTRON |  | GENTEC | NO DEFINIDO | 13D0028 | 545554 |  | IIa | 2009DM-0005053 | 13-325 | CUIDADO INTERMEDIO ADULTO |  |  |  | EXPIRADA | TALLER BIOMÉDICO | MANTENIMIENTO PREVENTIVO | Anual |  |  |  |  | X | [10 empty] | C | [8 empty] | Sí
VACUTRON |  | GENTEC | NO DEFINIDO | 13D0027 | 545555 |  | IIa | 2009DM-0005053 | 13-325 | CUIDADO INTERMEDIO ADULTO |  |  |  | EXPIRADA | TALLER BIOMÉDICO | MANTENIMIENTO PREVENTIVO | Anual |  |  |  |  | X | [19 empty] | Sí
VACUTRON | Operativo | GENTEC | NO DEFINIDO | 13D0026 | 545556 |  | IIa | 2009DM-0005053 | 13-325 | CUIDADO INTERMEDIO ADULTO | Reanimación Urgencias Adulto |  | Expirada | EXPIRADA | TALLER BIOMÉDICO | MANTENIMIENTO PREVENTIVO | Anual |  |  |  |  | X | [19 empty] | Sí | M1341224 | 2024-12-21 | 2025-12-21
VACUTRON |  | GENTEC | NO DEFINIDO | 13D0024 | 545558 |  | IIa | 2009DM-0005053 | 13-325 | CUIDADO INTERMEDIO ADULTO |  |  |  | EXPIRADA | TALLER BIOMÉDICO | MANTENIMIENTO PREVENTIVO | Anual |  |  |  |  | X | [19 empty] | Sí
VACUTRON |  | AMVEX | ACOP.CHEM | VRA05371LM | 545702 |  | IIa | 2008DM-0003034 | 13-325 | CUIDADO INTENSIVO PEDIÁTRICO |  |  |  | EXPIRADA | TALLER BIOMÉDICO | MANTENIMIENTO PREVENTIVO | Anual | [6 empty] | C |  |  |  | X | [6 empty] | C | [6 empty] | Sí
VACUTRON | Operativo | AMVEX | ACOP.CHEM | VRA05362LM | 545703 |  | IIa | 2008DM-0003034 | 13-325 | CUIDADO INTENSIVO PEDIÁTRICO |  |  | Expirada | EXPIRADA | TALLER BIOMÉDICO | MANTENIMIENTO PREVENTIVO | Anual | [6 empty] | C |  |  |  | X |  |  |  |  | C | [8 empty] | Sí | J1230824 | 2024-08-28 | 2025-08-28 |  | Equipo Ok
VACUTRON |  | AMVEX | ACOP.CHEM | VRA05347LM | 545704 |  | IIa | 2008DM-0003034 | 13-325 | CUIDADO INTENSIVO PEDIÁTRICO |  |  |  | EXPIRADA | TALLER BIOMÉDICO | MANTENIMIENTO PREVENTIVO | Anual | [6 empty] | C |  |  |  | X | [13 empty] | Sí
VACUTRON |  | AMVEX | ACOP.CHEM | VRA05360LM | 545708 |  | IIa | 2008DM-0003034 | 13-325 | CUIDADO INTERMEDIO NEONATAL |  |  |  | EXPIRADA | TALLER BIOMÉDICO | MANTENIMIENTO PREVENTIVO | Anual | [8 empty] | X |  | C | [13 empty] | Sí |  |  |  |  | UCI 9
VACUTRON |  | AMVEX | ACOP.CHEM | VRA05366LM | 545709 |  | IIa | 2008DM-0003034 | 13-325 | CUIDADO INTENSIVO NEONATAL |  |  |  | EXPIRADA | TALLER BIOMÉDICO | MANTENIMIENTO PREVENTIVO | Anual | [8 empty] | X |  | C | [13 empty] | Sí |  |  |  |  | UCI 5
VACUTRON |  | PAHSCO | WIKA | NO DEFINIDO | 548255 |  | IIa | 2014DM-0011125 | 13-325 | URGENCIAS |  |  |  | EXPIRADA | TALLER BIOMÉDICO | MANTENIMIENTO PREVENTIVO | Anual | X | X | C | [21 empty] | Sí
VACUTRON |  | PAHSCO | WIKA | NO DEFINIDO | 548256 |  | IIa | 2014DM-0011125 | 13-325 | URGENCIAS |  |  |  | EXPIRADA | TALLER BIOMÉDICO | MANTENIMIENTO PREVENTIVO | Anual | X | X | [14 empty] | C | [7 empty] | Sí
VACUTRON |  | PAHSCO | WIKA | NO DEFINIDO | 548257 |  | IIa | 2014DM-0011125 | 13-325 | URGENCIAS |  |  |  | EXPIRADA | TALLER BIOMÉDICO | MANTENIMIENTO PREVENTIVO | Anual | X | [15 empty] | C | [7 empty] | Sí
VACUTRON | Operativo | PAHSCO | WIKA | 488 | 548259 |  | IIa | 2014DM-0011125 | 13-325 | HOSPITALIZACIÓN ADULTOS 5° PISO | Medicina Interna |  | Expirada | EXPIRADA | TALLER BIOMÉDICO | MANTENIMIENTO PREVENTIVO | Anual | [6 empty] | C | [13 empty] | X |  |  |  | Sí | J1381124 | 2024-11-25 | 2025-11-25
VACUTRON | Operativo | PAHSCO | WIKA | 493 | 548260 | SI | IIa | 2014DM-0011125 | 13-325 | HOSPITALIZACIÓN ADULTOS 5° PISO |  |  | Expirada | EXPIRADA | TALLER BIOMÉDICO | MANTENIMIENTO PREVENTIVO | Anual | [16 empty] | C |  |  |  | X |  |  |  | Sí | J1451124 | 2024-11-25 | 2025-11-25
VACUTRON | Operativo | PAHSCO | WIKA | 485 | 548261 |  | IIa | 2014DM-0011125 | 13-325 | HOSPITALIZACIÓN ADULTOS 5° PISO |  |  | Expirada | EXPIRADA | TALLER BIOMÉDICO | MANTENIMIENTO PREVENTIVO | Anual | [16 empty] | C |  |  |  | X |  |  |  | Sí | J0251023 | 2023-10-10 | 2024-10-10 |  | Encontrado hospitalizacion 5 piso el 24/07/2025
VACUTRON | Operativo | PAHSCO | WIKA | 489 | 548262 |  | IIa | 2014DM-0011125 | 13-325 | HOSPITALIZACIÓN ADULTOS 5° PISO | Medicina Interna |  | Expirada | EXPIRADA | TALLER BIOMÉDICO | MANTENIMIENTO PREVENTIVO | Anual | [6 empty] | C | [13 empty] | X |  |  |  | Sí | J1231124 | 2024-11-20 | 2025-11-20 |  | Requiere trampa de agua
VACUTRON |  | PAHSCO | WIKA | 490 | 548263 |  | IIa | 2014DM-0011125 | 13-325 | HOSPITALIZACIÓN ADULTOS 5° PISO |  |  |  | EXPIRADA | TALLER BIOMÉDICO | MANTENIMIENTO PREVENTIVO | Anual |  | X |  |  |  |  | C | [13 empty] | X |  |  |  | Sí |  |  |  |  | SE CAMBIA UBICACION ANT M. INTERNA
VACUTRON | Operativo | PAHSCO | WIKA | 481 | 548265 |  | IIa | 2014DM-0011125 | 13-325 | HOSPITALIZACIÓN ADULTOS 5° PISO |  |  |  | EXPIRADA | TALLER BIOMÉDICO | MANTENIMIENTO PREVENTIVO | Anual | [16 empty] | C |  |  |  | X |  |  |  | Sí | J1321124 | 2024-11-25 | 2025-11-25
VACUTRON | Operativo | PAHSCO | WIKA | NO DEFINIDO | 548266 |  | IIa | 2014DM-0011125 | 13-325 | URGENCIAS | Reanimación / Trauma |  | Expirada | EXPIRADA | TALLER BIOMÉDICO | MANTENIMIENTO PREVENTIVO | Anual | X | X | C | [21 empty] | Sí | M1381224 | 2024-12-21 | 2025-12-21 |  |  | URGENCIAS
VACUTRON |  | PAHSCO | WIKA | 494 | 548267 |  | IIa | 2014DM-0011125 | 13-325 | HOSPITALIZACIÓN ADULTOS 5° PISO |  |  |  | EXPIRADA | TALLER BIOMÉDICO | MANTENIMIENTO PREVENTIVO | Anual | [6 empty] | C | [13 empty] | X |  |  |  | Sí |  |  |  |  | NO ENCONTRADO
VACUTRON | Operativo | PAHSCO | WIKA | 484 | 548269 |  | IIa | 2014DM-0011125 | 13-325 | HOSPITALIZACIÓN ADULTOS 5° PISO |  |  | Expirada | EXPIRADA | TALLER BIOMÉDICO | MANTENIMIENTO PREVENTIVO | Anual | [16 empty] | C |  |  |  | X |  |  |  | Sí | J1441124 | 2024-11-25 | 2025-11-25
VACUTRON | Baja | PAHSCO | WIKA | 492 | 548271 |  | IIa | 2014DM-0011125 | 13-325 | HOSPITALIZACIÓN ADULTOS 5° PISO | taller biomedico |  | Baja | EXPIRADA | TALLER BIOMÉDICO | MANTENIMIENTO PREVENTIVO | Anual | [16 empty] | C |  |  |  | X |  |  |  | Sí |  |  |  |  | equipo con daño en sistema de sellado interno de vacio no esposible el arreglo
VACUTRON | Operativo | PAHSCO | WIKA | NO DEFINIDO | 548272 |  | IIa | 2014DM-0011125 | 13-325 | URGENCIAS | Expansión |  | Expirada | EXPIRADA | TALLER BIOMÉDICO | MANTENIMIENTO PREVENTIVO | Anual | X | X | [14 empty] | C | [7 empty] | Sí | CS090922 | 2022-09-02 | 2023-09-02
VACUTRON | Operativo | PAHSCO | WIKA | 479 | 548274 |  | IIa | 2014DM-0011125 | 13-325 | HOSPITALIZACIÓN ADULTOS 5° PISO |  |  |  | EXPIRADA | TALLER BIOMÉDICO | MANTENIMIENTO PREVENTIVO | Anual |  |  |  |  | C | [15 empty] | X |  |  |  | Sí | J1551124 | 2024-11-25 | 2025-11-25
VACUTRON | Operativo | PAHSCO | WIKA | NO DEFINIDO | 548275 |  | IIa | 2014DM-0011125 | 13-325 | URGENCIAS | Reanimación / Trauma |  | Expirada | EXPIRADA | TALLER BIOMÉDICO | MANTENIMIENTO PREVENTIVO | Anual | X | X | C | [21 empty] | Sí | M1271224 | 2024-12-21 | 2025-12-21
VACUTRON |  | PAHSCO | WIKA | 477 | 548276 |  | IIa | 2014DM-0011125 | 13-325 | HOSPITALIZACIÓN ADULTOS 5° PISO |  |  |  | EXPIRADA | TALLER BIOMÉDICO | MANTENIMIENTO PREVENTIVO | Anual |  |  |  |  | C | [15 empty] | X |  |  |  | Sí
VACUTRON | Operativo | PAHSCO | WIKA | 480 | 548277 |  | IIa | 2014DM-0011125 | 13-325 | HOSPITALIZACIÓN ADULTOS 5° PISO |  |  | Expirada | EXPIRADA | TALLER BIOMÉDICO | MANTENIMIENTO PREVENTIVO | Anual | [16 empty] | C |  |  |  | X |  |  |  | Sí
VACUTRON | Operativo | PAHSCO | WIKA | NO DEFINIDO | 548671 | Sí | IIa | 2014DM-0011125 | 13-325 | BLOQUE QUIRÚRGICO |  |  | Expirada | EXPIRADA | TALLER BIOMÉDICO | MANTENIMIENTO PREVENTIVO | Anual |  |  | X |  |  |  | C | [17 empty] | Sí | J2321224 | 23/12/2024 | 23/12/2025
VACUTRON | Operativo | PAHSCO | WIKA | NO DEFINIDO | 548673 | Sí | IIa | 2014DM-0011125 | 13-325 | BLOQUE QUIRÚRGICO |  |  | Expirada | EXPIRADA | TALLER BIOMÉDICO | MANTENIMIENTO PREVENTIVO | Anual |  |  | X |  |  |  | C | [17 empty] | Sí | J2311224 | 23/12/2024 | 23/12/2025
VACUTRON | Operativo | PAHSCO | WIKA | NO DEFINIDO | 549367 | Sí | IIa | 2014DM-0011125 | 13-325 | BLOQUE QUIRÚRGICO |  |  | Expirada | EXPIRADA | TALLER BIOMÉDICO | MANTENIMIENTO PREVENTIVO | Anual |  |  | X |  |  |  | C | [17 empty] | Sí | J2291224 | 20/12/2024 | 20/12/2025
VACUTRON |  | GENTEC | 882VR-760-CH-T | 15090019-057 | 549923 |  | IIa | 2009DM-0005053 | 13-325 | CUIDADO INTENSIVO NEONATAL |  |  |  | EXPIRADA | TALLER BIOMÉDICO | MANTENIMIENTO PREVENTIVO | Anual | [8 empty] | X |  | C | [13 empty] | Sí |  |  |  |  | UCI AISLADO
VACUTRON | Operativo | GENTEC | 882VR-760-CH-T | 15090019-006 | 549924 |  | IIa | 48259 | 13-325 | HOSPITALIZACIÓN ADULTOS 4° PISO |  |  | Expirada | EXPIRADA | TALLER BIOMÉDICO | MANTENIMIENTO PREVENTIVO | Anual | [6 empty] | C | [13 empty] | X |  |  |  | Sí | J1301124 | 2024-11-25 | 2025-11-25
VACUTRON | Operativo | GENTEC | 882VR-760-CH-T | 16020091-039 | 549925 |  | IIa | 2009DM-0005053 | 13-325 | CUIDADO INTENSIVO PEDIÁTRICO | Uco Cub 7 |  | Expirada | EXPIRADA | TALLER BIOMÉDICO | MANTENIMIENTO PREVENTIVO | Anual |  |  |  |  | C | [5 empty] | X | [13 empty] | Sí | M1511224 | 2024-12-23 | 2025-12-23 |  | Encontrado en UCO
VACUTRON | Operativo | GENTEC | 882VR-760-CH-T | 15090019-012 | 549926 |  | IIa | 2009DM-0005054 | 13-325 | HOSPITALIZACIÓN ADULTOS 4° PISO |  |  | Expirada | EXPIRADA | TALLER BIOMÉDICO | MANTENIMIENTO PREVENTIVO | Anual | [6 empty] | C | [13 empty] | X |  |  |  | Sí | J1311124 | 2024-11-25 | 2025-11-25
VACUTRON |  | GENTEC | 882VR-760-CH-T | 15090019-045 | 549927 |  | IIa | 2009DM-0005053 | 13-325 | CUIDADO INTENSIVO NEONATAL |  |  |  | EXPIRADA | TALLER BIOMÉDICO | MANTENIMIENTO PREVENTIVO | Anual | [8 empty] | X |  | C | [13 empty] | Sí |  |  |  |  | UCI 1
VACUTRON |  | GENTEC | 882VR-760-CH-T | 16020091-038 | 549928 |  | IIa | 2009DM-0005053 | 13-325 | CUIDADO INTENSIVO PEDIÁTRICO |  |  |  | EXPIRADA | TALLER BIOMÉDICO | MANTENIMIENTO PREVENTIVO | Anual | [10 empty] | X |  |  |  |  | C | C | [7 empty] | Sí |  |  |  |  | NO SE ENCONTRO
VACUTRON |  | GENTEC | 882VR-760-CH-T | 15080179-021 | 549929 |  | IIa | 2009DM-0005053 | 13-325 | UNIDAD CRÍTICA OBSTÉTRICA | Cub 3 |  |  | EXPIRADA | TALLER BIOMÉDICO | MANTENIMIENTO PREVENTIVO | Anual |  |  |  |  | C |  | X | [17 empty] | Sí
VACUTRON |  | GENTEC | 882VR-760-CH-T | 15090019-049 | 549930 |  | IIa | 2009DM-0005053 | 13-325 | URGENCIAS |  |  |  | EXPIRADA | TALLER BIOMÉDICO | MANTENIMIENTO PREVENTIVO | Anual | X |  | C | [21 empty] | Sí
VACUTRON | Operativo | GENTEC | 882VR-760-CH-T | 15090019-008 | 549931 |  | IIa | 2009DM-0005053 | 13-325 | HOSPITALIZACIÓN ADULTOS 5° PISO |  |  | Expirada | EXPIRADA | TALLER BIOMÉDICO | MANTENIMIENTO PREVENTIVO | Anual |  |  |  |  | C | [15 empty] | X |  |  |  | Sí | J1771124 | 2024-11-28 | 2025-11-28
VACUTRON |  | GENTEC | 882VR-760-CH-T | 16010281-040 | 549932 |  | IIa | 2009DM-0005053 | 13-325 | CUIDADO INTENSIVO ADULTO |  |  |  | EXPIRADA | TALLER BIOMÉDICO | MANTENIMIENTO PREVENTIVO | Anual |  |  |  |  | X | [5 empty] | C |  |  |  |  | C | [8 empty] | Sí
VACUTRON |  | GENTEC | 882VR-760-CH-T | 16010281-020 | 549933 |  | IIa | 2009DM-0005053 | 13-325 | CUIDADO INTENSIVO ADULTO |  |  |  | EXPIRADA | TALLER BIOMÉDICO | MANTENIMIENTO PREVENTIVO | Anual |  |  |  |  | X | [5 empty] | C | [13 empty] | Sí
VACUTRON |  | GENTEC | 882VR-760-CH-T | 15090019-031 | 549935 |  | IIa | 2009DM-0005053 | 13-325 | CUIDADO INTENSIVO PEDIÁTRICO | Pediatría Expansión |  |  | EXPIRADA | TALLER BIOMÉDICO | MANTENIMIENTO PREVENTIVO | Anual | [10 empty] | X | [5 empty] | C | [7 empty] | Sí
VACUTRON | Operativo | GENTEC | 882VR-760-CH-T | 15090019-048 | 549938 |  | IIa | 2009DM-0005053 | 13-325 | URGENCIAS | reanima/trauma |  | Expirada | EXPIRADA | TALLER BIOMÉDICO | MANTENIMIENTO PREVENTIVO | Anual | X | X | C | [21 empty] | Sí | M0631224 | 2024-12-16 | 2025-12-16
VACUTRON |  | GENTEC | 882VR-760-CH-T | 15090019-020 | 549940 |  | IIa | 2009DM-0005053 | 13-325 | CUIDADO INTENSIVO NEONATAL |  |  |  | EXPIRADA | TALLER BIOMÉDICO | MANTENIMIENTO PREVENTIVO | Anual | [8 empty] | X |  | C | [13 empty] | Sí |  |  |  |  | UCI 3
VACUTRON |  | GENTEC | 882VR-760-CH-T | 16010281-007 | 549941 |  | IIa | 2009DM-0005053 | 13-325 | CUIDADO INTENSIVO NEONATAL |  |  |  | EXPIRADA | TALLER BIOMÉDICO | MANTENIMIENTO PREVENTIVO | Anual | [8 empty] | X |  | C | [13 empty] | Sí |  |  |  |  | UCI 6
VACUTRON | Operativo | GENTEC | 882VR-760-CH-T | 15050072-002 | 549943 |  | IIa | 2009DM-0005053 | 13-325 | URGENCIAS | Reanimación |  | Expirada | EXPIRADA | TALLER BIOMÉDICO | MANTENIMIENTO PREVENTIVO | Anual | X | X | C | [21 empty] | Sí | M1281224 | 2024-12-21 | 2025-12-21
VACUTRON |  | GENTEC | 882VR-760-CH-T | 16020091-032 | 549944 |  | IIa | 2009DM-0005053 | 13-325 | CUIDADO INTERMEDIO ADULTO |  |  |  | EXPIRADA | TALLER BIOMÉDICO | MANTENIMIENTO PREVENTIVO | Anual |  |  |  |  | X | [19 empty] | Sí
VACUTRON |  | GENTEC | 882VR-760-CH-T | 15090019-016 | 549945 |  | IIa | 2009DM-0005053 | 13-325 | CUIDADO INTERMEDIO ADULTO |  |  |  | EXPIRADA | TALLER BIOMÉDICO | MANTENIMIENTO PREVENTIVO | Anual |  |  |  |  | X | [10 empty] | C | [8 empty] | Sí
VACUTRON |  | GENTEC | 882VR-760-CH-T | 16020091-033 | 549946 |  | IIa | 2009DM-0005053 | 13-325 | URGENCIAS |  |  |  | EXPIRADA | TALLER BIOMÉDICO | MANTENIMIENTO PREVENTIVO | Anual | X | X | C | [21 empty] | Sí
VACUTRON | Baja | ALLIED | 22-13-0100 | RV-003 | 549976 |  | IIa | 2012DM-0009194 | 13-325 | CUIDADO INTENSIVO NEONATAL | Bodega Biomedicos |  | Baja | EXPIRADA | TALLER BIOMÉDICO | MANTENIMIENTO PREVENTIVO | Anual | [8 empty] | C | [15 empty] | No | No Aplica | No Aplica |  |  | EQUIPO PARA BAJA
VACUTRON | Operativo | ALLIED | 22-13-0100 | RV-002 | 549978 |  | IIa | 2012DM-0009194 | 13-325 | HOSPITALIZACIÓN GINECO-OBSTETRICIA | Sala De Partos |  | Expirada | EXPIRADA | TALLER BIOMÉDICO | MANTENIMIENTO PREVENTIVO | Anual |  |  |  |  | C |  | X | [17 empty] | Sí | M1751224 | 2024-12-23 | 2025-12-23
VACUTRON | Baja | ALLIED | 22-13-0100 | RV-001 | 549980 |  | IIa | 2012DM-0009194 | 13-325 | HOSPITALIZACIÓN GINECO-OBSTETRICIA | TALLER BIOMEDICO |  | Baja | EXPIRADA | TALLER BIOMÉDICO | MANTENIMIENTO PREVENTIVO | Anual |  |  |  |  | C |  | X | [17 empty] | Sí |  |  |  |  | QUIPO DADO DE BAJA POR FRACTURA EN ACOPLE DE SISTEMA DE VACIO A LA TRAMPA DE AGUA
VACUTRON | Operativo | GENTEC | 882VR-760-CH-T | 16020091-005 | 550016 |  | IIa | 2009DM-0005053 | 13-325 | UNIDAD CRÍTICA OBSTÉTRICA | Cub 4 |  | Expirada | EXPIRADA | TALLER BIOMÉDICO | MANTENIMIENTO PREVENTIVO | Anual |  |  |  |  | C |  | X | [17 empty] | Sí
VACUTRON | Operativo | GENTEC | 882VR-760-CH-T | 16020091-035 | 550017 |  | IIa | 2009DM-0005053 | 13-325 | UNIDAD CRÍTICA OBSTÉTRICA | Cub 5 |  | Expirada | EXPIRADA | TALLER BIOMÉDICO | MANTENIMIENTO PREVENTIVO | Anual |  |  |  |  | C |  | X | [17 empty] | Sí | M1661224 | 2024-12-23 | 2025-12-23
VACUTRON |  | GENTEC | 882VR-760-CH-T | 16020091-009 | 550018 |  | IIa | 2009DM-0005053 | 13-325 | CUIDADO INTENSIVO PEDIÁTRICO | Ginecobstetricia |  |  | EXPIRADA | TALLER BIOMÉDICO | MANTENIMIENTO PREVENTIVO | Anual | [8 empty] | C |  | X | [13 empty] | Sí
VACUTRON | Operativo | GENTEC | 882VR-760-CH-T | 15090019-024 | 550020 |  | IIa | 2009DM-0005053 | 13-325 | UNIDAD CRÍTICA OBSTÉTRICA | Cub 8 |  | Expirada | EXPIRADA | TALLER BIOMÉDICO | MANTENIMIENTO PREVENTIVO | Anual |  |  |  |  | C |  | X | [17 empty] | Sí | M1551224 | 2024-12-23 | 2025-12-23
VACUTRON |  | GENTEC | 882VR-760-CH-T | 16020091-003 | 550021 |  | IIa | 2009DM-0005053 | 13-325 | UNIDAD CRÍTICA OBSTÉTRICA | Cub 6 |  |  | EXPIRADA | TALLER BIOMÉDICO | MANTENIMIENTO PREVENTIVO | Anual |  |  |  |  | C |  | X | [17 empty] | Sí
VACUTRON | Baja | ACARE | VRA-391 | 300VRA-906028 | 574066 |  | IIa | 2014DM-0012110 | 13-325 | UNIDAD CRÍTICA OBSTÉTRICA | Urgencias Pediatria Cub 9-10 |  | Expirada | EXPIRADA | TALLER BIOMÉDICO | MANTENIMIENTO PREVENTIVO | Anual | [24 empty] | Sí | J0661124 | 2024-11-13 | 2025-11-13 |  | Cub 11-12 | Requiere concepto técnico
VACUTRON | Operativo | ACARE | VRA-391 | 300VRA-906017 | 574067 | SI | IIa | 2014DM-0012110 | 13-325 | HOSPITALIZACIÓN ADULTOS EXPANSIÓN | Cama 205 |  | Expirada | EXPIRADA | TALLER BIOMÉDICO | MANTENIMIENTO PREVENTIVO | Anual | [10 empty] | C | [5 empty] | X | [7 empty] | Sí | J2071024 | 2024-10-28 | 2025-10-28
VACUTRON | Operativo | ACARE | VRA-391 | 300VRA-906015 | 574068 |  | IIa | 2014DM-0012110 | 13-325 | URGENCIAS PEDIATRÍA | Urgencias Pediatria |  | Expirada | EXPIRADA | TALLER BIOMÉDICO | MANTENIMIENTO PREVENTIVO | Anual | [8 empty] | X | [15 empty] | Sí | J751124 | 2024-11-13 | 2025-11-13
VACUTRON | Operativo | ACARE | VRA-391 | 300VRA-906047 | 574069 | Sí | IIa | 2014DM-0012110 | 13-325 | HOSPITALIZACIÓN ADULTOS EXPANSIÓN |  |  | Expirada | EXPIRADA | TALLER BIOMÉDICO | MANTENIMIENTO PREVENTIVO | Anual | [10 empty] | C | [5 empty] | X | [7 empty] | Sí | J0931124 | 2024-11-18 | 2025-11-18 |  | CUARTO EQUIPOS H. ADULT EXP 3 PISO
VACUTRON | Operativo | ACARE | VRA-391 | 300VRA-906001 | 574070 |  | IIa | 2014DM-0012110 | 13-325 | URGENCIAS PEDIATRÍA | Urgencias Pediatria |  | Expirada | EXPIRADA | TALLER BIOMÉDICO | MANTENIMIENTO PREVENTIVO | Anual | [8 empty] | X | [15 empty] | Sí | J0541124 | 2024-11-12 | 2025-11-12
VACUTRON | Operativo | ACARE | VRA-391 | 300VRA-906038 | 574071 | SI | IIa | 2014DM-0012110 | 13-325 | HOSPITALIZACIÓN ADULTOS EXPANSIÓN | Cama 309 |  | Expirada | EXPIRADA | TALLER BIOMÉDICO | MANTENIMIENTO PREVENTIVO | Anual | [10 empty] | C | [5 empty] | X | [7 empty] | Sí | J1711024 | 2024-10-24 | 2025-10-24
VACUTRON | Operativo | ACARE | VRA-391 | 300VRA-906063 | 574072 | Sí | IIa | 2014DM-0012110 | 13-325 | HOSPITALIZACIÓN ADULTOS EXPANSIÓN |  |  | Expirada | EXPIRADA | TALLER BIOMÉDICO | MANTENIMIENTO PREVENTIVO | Anual | [10 empty] | C | [5 empty] | X | [7 empty] | Sí | J1691024 | 2024-10-24 | 2025-10-24 |  | CUARTO EQUIPOS H. ADULT EXP 3 PISO
VACUTRON | Operativo | ACARE | VRA-391 | 300VRA-906027 | 574073 | SI | IIa | 2014DM-0012110 | 13-325 | HOSPITALIZACIÓN ADULTOS EXPANSIÓN | Cama 213 |  | Expirada | EXPIRADA | TALLER BIOMÉDICO | MANTENIMIENTO PREVENTIVO | Anual | [10 empty] | C | [5 empty] | X | [7 empty] | Sí | J2181024 | 2024-10-29 | 2025-10-29
VACUTRON | Operativo | ACARE | VRA-391 | 300VRA-906043 | 574074 | SI | IIa | 2014DM-0012110 | 13-325 | HOSPITALIZACIÓN ADULTOS EXPANSIÓN | Cama 202 |  | Expirada | EXPIRADA | TALLER BIOMÉDICO | MANTENIMIENTO PREVENTIVO | Anual | [10 empty] | C | [5 empty] | X | [7 empty] | Sí | CS320623 | 2023-06-13 | 2024-06-13
VACUTRON | Operativo | ACARE | VRA-391 | 300VRA-906064 | 574075 | SI | IIa | 2014DM-0012110 | 13-325 | HOSPITALIZACIÓN ADULTOS EXPANSIÓN |  |  | Expirada | EXPIRADA | TALLER BIOMÉDICO | MANTENIMIENTO PREVENTIVO | Anual | [10 empty] | C | [5 empty] | X | [7 empty] | Sí | J1701024 | 2024-10-24 | 2025-10-24 |  | CUARTO EQUIPOS H. ADULT EXP 3 PISO
VACUTRON | Operativo | ACARE | VRA-391 | 300VRA-906062 | 574076 | SI | IIa | 2014DM-0012110 | 13-325 | URGENCIAS PEDIATRÍA |  |  | Expirada | EXPIRADA | TALLER BIOMÉDICO | MANTENIMIENTO PREVENTIVO | Anual | [8 empty] | X | [15 empty] | Sí | J2251024 | 2024-10-29 | 2025-10-29 |  | Cama 207 H. ADULT EXP 2 PISO
VACUTRON |  | ACARE | VRA-391 | 300VRA-906035 | 574077 |  | IIa | 2014DM-0012110 | 13-325 | CUIDADO INTERMEDIO ADULTO |  |  |  | EXPIRADA | TALLER BIOMÉDICO | MANTENIMIENTO PREVENTIVO | Anual |  |  |  |  | X | [5 empty] | C | [13 empty] | Sí |  |  |  |  | NO SE ENCONTRO
VACUTRON | Operativo | ACARE | VRA-391 | 300VRA-906040 | 574078 |  | IIa | 2014DM-0012110 | 13-325 | URGENCIAS PEDIATRÍA | Uco |  | Expirada | EXPIRADA | TALLER BIOMÉDICO | MANTENIMIENTO PREVENTIVO | Anual | [8 empty] | X | [15 empty] | Sí | J0671124 | 2024-11-13 | 2025-11-13 |  | NO SE ENCONTRO
VACUTRON |  | ACARE | VRA-391 | 300VRA-906054 | 574079 |  | IIa | 2014DM-0012110 | 13-325 | HOSPITALIZACIÓN ADULTOS EXPANSIÓN |  |  |  | EXPIRADA | TALLER BIOMÉDICO | MANTENIMIENTO PREVENTIVO | Anual | [10 empty] | C | [5 empty] | X | [7 empty] | Sí |  |  |  |  | CAMA 2
VACUTRON |  | ACARE | VRA-391 | 300VRA-906051 | 574080 |  | IIa | 2014DM-0012110 | 13-325 | CUIDADO INTERMEDIO ADULTO |  |  |  | EXPIRADA | TALLER BIOMÉDICO | MANTENIMIENTO PREVENTIVO | Anual |  |  |  |  | X | [19 empty] | Sí |  |  |  |  | NO SE ENCONTRO
VACUTRON | Operativo | ACARE | VRA-391 | 300VRA-906065 | 574081 | SI | IIa | 2014DM-0012110 | 13-325 | HOSPITALIZACIÓN ADULTOS EXPANSIÓN | Cama 212 |  | Expirada | EXPIRADA | TALLER BIOMÉDICO | MANTENIMIENTO PREVENTIVO | Anual | [10 empty] | C | [5 empty] | X | [7 empty] | Sí | J2061024 | 2024-10-28 | 2025-10-28
VACUTRON | Operativo | ACARE | VRA-391 | 300VRA-906026 | 574082 | Sí | IIa | 2014DM-0012110 | 13-325 | HOSPITALIZACIÓN ADULTOS EXPANSIÓN |  |  | Expirada | EXPIRADA | TALLER BIOMÉDICO | MANTENIMIENTO PREVENTIVO | Anual | [10 empty] | C | [5 empty] | X | [7 empty] | Sí | J1641024 | 2025-10-24 | 2026-10-24 |  | CUARTO EQUIPOS H. ADULT EXP 3 PISO
VACUTRON | Baja | ACARE | VRA-391 | 300VRA-906031 | 574083 |  | IIa | 2014DM-0012110 | 13-325 | HOSPITALIZACIÓN ADULTOS EXPANSIÓN | Bodega Biomedicos |  | Baja | EXPIRADA | TALLER BIOMÉDICO | MANTENIMIENTO PREVENTIVO | Anual | [24 empty] | No | NO APLICA | NO APLICA |  |  | EQUIPO PARA BAJA
VACUTRON |  | ACARE | VRA-391 | 300VRA-906029 | 574084 |  | IIa | 2014DM-0012110 | 13-325 | CUIDADO INTERMEDIO ADULTO |  |  |  | EXPIRADA | TALLER BIOMÉDICO | MANTENIMIENTO PREVENTIVO | Anual |  |  |  |  | X | [19 empty] | Sí |  |  |  |  | NO SE ENCONTRO
VACUTRON |  | ACARE | VRA-391 | 300VRA-906060 | 574085 |  | IIa | 2014DM-0012110 | 13-325 | CUIDADO INTERMEDIO ADULTO |  |  |  | EXPIRADA | TALLER BIOMÉDICO | MANTENIMIENTO PREVENTIVO | Anual |  |  |  |  | X | [5 empty] | C | [13 empty] | Sí |  |  |  |  | NO SE ENCONTRO
VACUTRON | Operativo | ACARE | VRA-391 | 300VRA-906070 | 574086 | Sí | IIa | 2014DM-0012110 | 13-325 | HOSPITALIZACIÓN ADULTOS EXPANSIÓN | Cama 316 |  | Expirada | EXPIRADA | TALLER BIOMÉDICO | MANTENIMIENTO PREVENTIVO | Anual | [10 empty] | C | [5 empty] | X | [7 empty] | Sí | J1661024 | 2025-10-24 | 2026-10-24
VACUTRON | Operativo | ACARE | VRA-391 | 300VRA-906020 | 574087 | Sí | IIa | 2014DM-0012110 | 13-325 | HOSPITALIZACIÓN ADULTOS EXPANSIÓN |  |  | Expirada | EXPIRADA | TALLER BIOMÉDICO | MANTENIMIENTO PREVENTIVO | Anual | [10 empty] | C | [5 empty] | X | [7 empty] | Sí | J0941124 | 2024-11-19 | 2025-11-19 |  | CUARTO EQUIPOS H. ADULTOS EXP 3 PISO
VACUTRON | Operativo | ACARE | VRA-391 | 300VRA-906021 | 574088 |  | IIa | 2014DM-0012110 | 13-325 | URGENCIAS PEDIATRÍA | Urgencias Pediatría |  | Expirada | EXPIRADA | TALLER BIOMÉDICO | MANTENIMIENTO PREVENTIVO | Anual | [8 empty] | X | [15 empty] | Sí | J2171024 | 2024-10-29 | 2025-10-29
VACUTRON | Operativo | ACARE | VRA-391 | 300VRA-906007 | 574089 |  | IIa | 2014DM-0012110 | 13-325 | URGENCIAS PEDIATRÍA | Uco | urgencias pediatria Cub 13-14 | Expirada | EXPIRADA | TALLER BIOMÉDICO | MANTENIMIENTO PREVENTIVO | Anual | [8 empty] | X | [15 empty] | Sí | J0681124 | 2024-11-13 | 2025-11-13
VACUTRON | Operativo | ACARE | VRA-391 | 300VRA-906003 | 574090 |  | IIa | 2014DM-0012110 | 13-325 | UNIDAD CRÍTICA OBSTÉTRICA | Urgencias Pediatría |  | Expirada | EXPIRADA | TALLER BIOMÉDICO | MANTENIMIENTO PREVENTIVO | Anual | [6 empty] | X |  |  |  | C | [13 empty] | Sí | J0771124 | 2024-11-13 | 2025-11-13
VACUTRON | Operativo | ACARE | VRA-391 | 300VRA-906005 | 574092 | SI | IIa | 2014DM-0012110 | 13-325 | URGENCIAS PEDIATRÍA | H EXP ADULT Cama 209 |  | Expirada | EXPIRADA | TALLER BIOMÉDICO | MANTENIMIENTO PREVENTIVO | Anual | [8 empty] | X | [15 empty] | Sí | J1921024 | 2024-10-25 | 2025-10-25 |  | CAMA 1
VACUTRON | Operativo | ACARE | VRA-391 | 300VRA-906012 | 574093 | SI | IIa | 2014DM-0012110 | 13-325 | HOSPITALIZACIÓN ADULTOS EXPANSIÓN | Cama 203 |  | Expirada | EXPIRADA | TALLER BIOMÉDICO | MANTENIMIENTO PREVENTIVO | Anual | [10 empty] | C | [5 empty] | X | [7 empty] | Sí | J2121024 | 2024-10-28 | 2025-10-28
VACUTRON | Operativo | ACARE | VRA-391 | 300VRA-906036 | 574094 |  | IIa | 2014DM-0012110 | 13-325 | URGENCIAS PEDIATRÍA | Urgencias Pediatria |  | Expirada | EXPIRADA | TALLER BIOMÉDICO | MANTENIMIENTO PREVENTIVO | Anual | [8 empty] | X | [15 empty] | Sí | J2131024 | 2024-11-12 | 2025-11-12
VACUTRON | Operativo | ACARE | VRA-391 | 300VRA-906023 | 574095 | Sí | IIa | 2014DM-0012110 | 13-325 | HOSPITALIZACIÓN ADULTOS EXPANSIÓN |  |  | Expirada | EXPIRADA | TALLER BIOMÉDICO | MANTENIMIENTO PREVENTIVO | Anual | [10 empty] | C | [5 empty] | X | [7 empty] | Sí | J1631024 | 2024-10-24 | 2025-10-24 |  | CUARTO EQUIPOS H. ADULT EXP 3 PISO
VACUTRON | Operativo | ACARE | VRA-391 | 300VRA-906059 | 574096 | Sí | IIa | 2014DM-0012110 | 13-325 | HOSPITALIZACIÓN ADULTOS EXPANSIÓN |  |  | Expirada | EXPIRADA | TALLER BIOMÉDICO | MANTENIMIENTO PREVENTIVO | Anual | [10 empty] | C | [5 empty] | X | [7 empty] | Sí | J1681024 | 2024-10-24 | 2025-10-24 |  | CUARTO EQUIPOS H. ADULT EXP 3 PISO
VACUTRON | Operativo | ACARE | VRA-391 | 300VRA-906002 | 574097 | Sí | IIa | 2014DM-0012110 | 13-325 | HOSPITALIZACIÓN ADULTOS EXPANSIÓN | Cama 314 |  | Expirada | EXPIRADA | TALLER BIOMÉDICO | MANTENIMIENTO PREVENTIVO | Anual | [10 empty] | C | [5 empty] | X | [7 empty] | Sí | J1671024 | 2024-10-24 | 2025-10-24
VACUTRON | Operativo | ACARE | VRA-391 | 300VRA-906025 | 574098 | SI | IIa | 2014DM-0012110 | 13-325 | HOSPITALIZACIÓN ADULTOS EXPANSIÓN | Cama 210 |  | Expirada | EXPIRADA | TALLER BIOMÉDICO | MANTENIMIENTO PREVENTIVO | Anual | [10 empty] | C | [5 empty] | X | [7 empty] | Sí | J2261024 | 2024-10-29 | 2025-10-29
VACUTRON | Operativo | ACARE | VRA-391 | 300VRA-906069 | 574099 | SI | IIa | 2014DM-0012110 | 13-325 | HOSPITALIZACIÓN ADULTOS EXPANSIÓN | Cama 308 |  | Expirada | EXPIRADA | TALLER BIOMÉDICO | MANTENIMIENTO PREVENTIVO | Anual | [10 empty] | C | [5 empty] | X | [7 empty] | Sí | J1751024 | 2024-10-24 | 2025-10-24
VACUTRON |  | ACARE | VRA-391 | 300VRA-906006 | 574100 |  | IIa | 2014DM-0012110 | 13-325 | CUIDADO INTERMEDIO ADULTO |  |  |  | EXPIRADA | TALLER BIOMÉDICO | MANTENIMIENTO PREVENTIVO | Anual |  |  |  |  | X | [5 empty] | C | [13 empty] | Sí |  |  |  |  | NO SE ENCONTRO
VACUTRON | Operativo | ACARE | VRA-391 | 300VRA-906044 | 574101 |  | IIa | 2014DM-0012110 | 13-325 | UNIDAD CRÍTICA OBSTÉTRICA |  |  | Expirada | EXPIRADA | TALLER BIOMÉDICO | MANTENIMIENTO PREVENTIVO | Anual | [6 empty] | X |  |  |  | C | [13 empty] | Sí |  |  |  |  | SE ENCONTRO EN UCI ADULTOS
VACUTRON | Operativo | ACARE | VRA-391 | 300VRA-906061 | 574102 | Sí | IIa | 2014DM-0012110 | 13-325 | HOSPITALIZACIÓN ADULTOS EXPANSIÓN |  |  | Expirada | EXPIRADA | TALLER BIOMÉDICO | MANTENIMIENTO PREVENTIVO | Anual | [10 empty] | C | [5 empty] | X | [7 empty] | Sí | J1621024 | 2024-10-24 | 2025-10-24 |  | CUARTO EQUIPOS H. ADULT EXP 3 PISO
VACUTRON | Operativo | ACARE | VRA-391 | 300VRA-906053 | 574103 | Sí | IIa | 2014DM-0012110 | 13-325 | HOSPITALIZACIÓN ADULTOS EXPANSIÓN |  |  | Expirada | EXPIRADA | TALLER BIOMÉDICO | MANTENIMIENTO PREVENTIVO | Anual | [10 empty] | C | [5 empty] | X | [7 empty] | Sí | J2241024 | 2024-10-29 | 2025-10-29 |  | CUARTO EQUIPOS H. ADULT EXP 3 PISO
VACUTRON | Operativo | ACARE | VRA-391 | 300VRA-906052 | 574104 |  | IIa | 2014DM-0012110 | 13-325 | URGENCIAS PEDIATRÍA | Urgencias Pediatria |  | Expirada | EXPIRADA | TALLER BIOMÉDICO | MANTENIMIENTO PREVENTIVO | Anual | [8 empty] | X | [15 empty] | Sí | J0761124 | 2024-11-13 | 2025-11-13
VACUTRON | Operativo | ACARE | VRA-391 | 300VRA-906056 | 574105 | Sí | IIa | 2014DM-0012110 | 13-325 | HOSPITALIZACIÓN ADULTOS EXPANSIÓN |  |  | Expirada | EXPIRADA | TALLER BIOMÉDICO | MANTENIMIENTO PREVENTIVO | Anual | [10 empty] | C | [5 empty] | X | [7 empty] | Sí | J1651024 | 2024-10-24 | 2025-10-24 |  | CUARTO EQUIPOS H. ADULT EXP 3 PISO
VACUTRON | Operativo | ACARE | VRA-391 | 300VRA-906037 | 574106 |  | IIa | 2014DM-0012110 | 13-325 | URGENCIAS PEDIATRÍA | Uco |  | Expirada | EXPIRADA | TALLER BIOMÉDICO | MANTENIMIENTO PREVENTIVO | Anual | [8 empty] | X | [15 empty] | Sí | J2161024 | 2024-10-29 | 2025-10-29
VACUTRON | Operativo | ACARE | VRA-391 | 300VRA-906013 | 574107 | Sí | IIa | 2014DM-0012110 | 13-325 | HOSPITALIZACIÓN ADULTOS EXPANSIÓN |  |  | Expirada | EXPIRADA | TALLER BIOMÉDICO | MANTENIMIENTO PREVENTIVO | Anual | [10 empty] | C | [5 empty] | X | [7 empty] | Sí | J1611024 | 2024-10-24 | 2025-10-24 |  | CUARTO EQUIPOS H. ADULT EXP 3 PISO
VACUTRON | Operativo | AMVEX | NO DEFINIDO | VRA07252GH | 542148 | SI | IIa | 2008DM-0003031 | 13-325 | HOSPITALIZACIÓN ADULTOS 5° PISO |  |  | Expirada | EXPIRADA | TALLER BIOMÉDICO | MANTENIMIENTO PREVENTIVO | Anual | [16 empty] | C |  |  |  | X |  |  |  | Sí | J1661124 | 2024-11-27 | 2025-11-27 |  | Requiere trampa de agua
VACUTRON |  | AMVEX | NO DEFINIDO | VRA07254GH | 542159 |  | IIa | 2008DM-0003031 | 13-325 | CUIDADO INTENSIVO PEDIÁTRICO |  |  |  | EXPIRADA | TALLER BIOMÉDICO | MANTENIMIENTO PREVENTIVO | Anual | [6 empty] | C |  |  |  | X |  |  |  |  | C | [8 empty] | Sí
VACUTRON | Operativo | AMVEX | NO DEFINIDO | VRA07197GH | 542126 |  | IIa | NA | 13-325 | HOSPITALIZACIÓN ADULTOS 5° PISO |  |  | Expirada | EXPIRADA | TALLER BIOMÉDICO | MANTENIMIENTO PREVENTIVO | Anual |  |  |  |  | C | [5 empty] | X | [13 empty] | Sí
VACUTRON | Operativo | AMVEX | NO DEFINIDO | VRA08826LI | 542850 |  | IIa | NA | 13-325 | HOSPITALIZACIÓN ADULTOS 5° PISO |  |  |  | EXPIRADA | TALLER BIOMÉDICO | MANTENIMIENTO PREVENTIVO | Anual |  |  |  |  | C | [15 empty] | X |  |  |  | Sí | J1201124 | 2024-11-20 | 2025-11-20 |  | SE ENCONTRO EN MEDICINA INTERNA
VACUTRON | Operativo | AMVEX | NO DEFINIDO | VRA08827LI | 542852 |  | IIa | 2008DM-0003031 | 13-325 | HOSPITALIZACIÓN ADULTOS 5° PISO | Encontrado medicina interna cama 3 |  | Expirada | EXPIRADA | TALLER BIOMÉDICO | MANTENIMIENTO PREVENTIVO | Anual | [6 empty] | C | [13 empty] | X |  |  |  | Sí | J1401124 | 2024-11-25 | 2025-11-25
VACUTRON | Baja | PRECISION MEDICAL | PM3400 | 00465 | 543588 |  | IIa | NA | 13-325 | CUIDADO INTENSIVO PEDIÁTRICO | Ucin Adultos | TALLER BIOMEDICO | Baja | EXPIRADA | TALLER BIOMÉDICO | MANTENIMIENTO PREVENTIVO | Anual | [10 empty] | X | [5 empty] | C | [7 empty] | Sí | CS080922 | 2022-09-02 | 2023-09-02 |  | EQUIPO DADO DE BAJA POR DAÑO MECANICO Y OBSOLESENCIA
VACUTRON | Operativo | AMVEX | NO DEFINIDO | VRA05326BJ | 543691 | Sí | IIa | NA | 13-325 | BLOQUE QUIRÚRGICO |  |  | Expirada | EXPIRADA | TALLER BIOMÉDICO | MANTENIMIENTO PREVENTIVO | Anual |  |  | X |  |  |  | C | [17 empty] | Sí | J2631224 | 26/12/2024 | 26/12/2025
VACUTRON |  | GENTEC | NO DEFINIDO | 13D0032 | 545551 |  | IIa | NA | 13-325 | CUIDADO INTERMEDIO ADULTO |  |  |  | EXPIRADA | TALLER BIOMÉDICO | MANTENIMIENTO PREVENTIVO | Anual |  |  |  |  | X | [10 empty] | C | C | [7 empty] | Sí
VACUTRON | Operativo | AMVEX | ACOP.CHEM | VRA05348LM | 545706 |  | IIa | 2008DM-0003034 | 13-325 | CUIDADO INTENSIVO PEDIÁTRICO | Pediatria Salas |  | Expirada | EXPIRADA | TALLER BIOMÉDICO | MANTENIMIENTO PREVENTIVO | Anual | [6 empty] | C |  |  |  | X | [6 empty] | C | [6 empty] | Sí | J0370924 | 2024-09-05 | 2025-09-05
VACUTRON |  | AMVEX | ACOP.CHEM | VRA05369LM | 545707 |  | IIa | 2008DM-0003034 | 13-325 | CUIDADO INTENSIVO NEONATAL |  |  |  | EXPIRADA | TALLER BIOMÉDICO | MANTENIMIENTO PREVENTIVO | Anual | [8 empty] | X |  | C | [13 empty] | Sí |  |  |  |  | UCI 8
VACUTRON | Operativo | PAHSCO | WIKA | NO DEFINIDO | 547320 | Sí | IIa | 2014DM-0011125 | 13-325 | BLOQUE QUIRÚRGICO |  |  | Expirada | EXPIRADA | TALLER BIOMÉDICO | MANTENIMIENTO PREVENTIVO | Anual |  |  | X |  |  |  | C | [17 empty] | Sí | CS790423 | 18/04/2023 | 18/04/2024
VACUTRON | Baja | PAHSCO | WIKA | NO DEFINIDO | 547321 |  | IIa | 2014DM-0011125 | 13-325 | BLOQUE QUIRÚRGICO | taller biomedico |  | Baja | EXPIRADA | TALLER BIOMÉDICO | MANTENIMIENTO PREVENTIVO | Anual |  |  | X |  |  |  | C | [17 empty] | Sí |  |  |  |  | equipo para baja por daño en sistema de vacio
VACUTRON | Operativo | PAHSCO | WIKA | NO DEFINIDO | 547322 | Sí | IIa | 2014DM-0011125 | 13-325 | BLOQUE QUIRÚRGICO |  |  | Expirada | EXPIRADA | TALLER BIOMÉDICO | MANTENIMIENTO PREVENTIVO | Anual |  |  | X |  |  |  | C | [17 empty] | Sí | J2331224 | 23/12/2024 | 23/12/2025
VACUTRON | Operativo | PAHSCO | WIKA | NO DEFINIDO | 547323 | Sí | IIa | 2014DM-0011125 | 13-325 | BLOQUE QUIRÚRGICO |  |  | Expirada | EXPIRADA | TALLER BIOMÉDICO | MANTENIMIENTO PREVENTIVO | Anual |  |  | X |  |  |  | C | [17 empty] | Sí | J2491224 | 24/12/2024 | 24/12/2025
VACUTRON | Operativo | PAHSCO | WIKA | NO DEFINIDO | 547324 | Sí | IIa | 2014DM-0011125 | 13-325 | BLOQUE QUIRÚRGICO |  |  | Expirada | EXPIRADA | TALLER BIOMÉDICO | MANTENIMIENTO PREVENTIVO | Anual |  |  | X |  |  |  | C | [17 empty] | Sí | J2301224 | 20/12/2024 | 20/12/2025
VACUTRON | Operativo | PAHSCO | WIKA | 491 | 548264 | SI | IIa | NA | 13-325 | HOSPITALIZACIÓN ADULTOS 5° PISO |  |  | Expirada | EXPIRADA | TALLER BIOMÉDICO | MANTENIMIENTO PREVENTIVO | Anual | [16 empty] | C |  |  |  | X |  |  |  | Sí | J1491124 | 25/11/2024 | 25/11/2025
VACUTRON | Operativo | PAHSCO | WIKA | NO DEFINIDO | 548268 |  | IIa | 2014DM-0011125 | 13-325 | URGENCIAS | Observación Mujeres |  | Expirada | EXPIRADA | TALLER BIOMÉDICO | MANTENIMIENTO PREVENTIVO | Anual | X | X | [14 empty] | C | [7 empty] | Sí | No Tiene | No Tiene
VACUTRON | Operativo | PAHSCO | WIKA | 487 | 548270 |  | IIa | 2014DM-0011125 | 13-325 | HOSPITALIZACIÓN ADULTOS 5° PISO |  |  | Expirada | EXPIRADA | TALLER BIOMÉDICO | MANTENIMIENTO PREVENTIVO | Anual | [16 empty] | C |  |  |  | X |  |  |  | Sí | J1421124 | 2024-11-25 | 2025-11-25
VACUTRON | Operativo | PAHSCO | WIKA | NO DEFINIDO | 548273 |  | IIa | 2014DM-0011125 | 13-325 | HOSPITALIZACIÓN ADULTOS 5° PISO | Gastroenterología |  | Expirada | EXPIRADA | TALLER BIOMÉDICO | MANTENIMIENTO PREVENTIVO | Anual | [6 empty] | C | [13 empty] | X |  |  |  | Sí | J1841224 | 2024-12-13 | 2025-12-13 |  | Se encontrò en el servicio de Gastroenterologìa
VACUTRON |  | GENTEC | 882VR-760-CH-T | 16020091-007 | 549934 |  | IIa | 2009DM-0005053 | 13-325 | CUIDADO INTENSIVO PEDIÁTRICO |  |  |  | EXPIRADA | TALLER BIOMÉDICO | MANTENIMIENTO PREVENTIVO | Anual | [8 empty] | C |  | X |  |  |  |  | C | [8 empty] | Sí
VACUTRON |  | GENTEC | 882VR-760-CH-T | 16010281-028 | 549937 |  | IIa | 2009DM-0005053 | 13-325 | CUIDADO INTENSIVO ADULTO |  |  |  | EXPIRADA | TALLER BIOMÉDICO | MANTENIMIENTO PREVENTIVO | Anual |  |  |  |  | X | [5 empty] | C | [13 empty] | Sí
VACUTRON |  | GENTEC | 882VR-760-CH-T | 16020091-034 | 549939 |  | IIa | 2009DM-0005053 | 13-325 | CUIDADO INTENSIVO NEONATAL |  |  |  | EXPIRADA | TALLER BIOMÉDICO | MANTENIMIENTO PREVENTIVO | Anual | [8 empty] | X |  | C | [6 empty] | C | [6 empty] | Sí |  |  |  |  | NO SE ENCONTRO
VACUTRON |  | GENTEC | 882VR-760-CH-T | 16010281-004 | 549942 |  | IIa | 2009DM-0005053 | 13-325 | CUIDADO INTENSIVO PEDIÁTRICO |  |  |  | EXPIRADA | TALLER BIOMÉDICO | MANTENIMIENTO PREVENTIVO | Anual | [8 empty] | C |  | X |  |  |  |  | C | [8 empty] | Sí
VACUTRON |  | GENTEC | 882VR-760-CH-T | 15080011-047 | 549947 |  | IIa | 2009DM-0005053 | 13-325 | HOSPITALIZACIÓN ADULTOS 5° PISO |  |  |  | EXPIRADA | TALLER BIOMÉDICO | MANTENIMIENTO PREVENTIVO | Anual |  |  | C | [17 empty] | X |  |  |  | Sí
VACUÓMETRO | Operativo | STRYKER | CASTVAC | 0634800139 | 563287 | SI | IIa | NA | 13-325 | SALA DE YESOS |  |  | Expirada | EXPIRADA | TALLER BIOMÉDICO | MANTENIMIENTO PREVENTIVO | Anual | [12 empty] | X | [11 empty] | Sí |  |  |  |  | sistema de vacio de la sierra corta yesos realizado el 13-08-2025
VACUTRON | Operativo | ACARE | VRA-391 | 300VRA-906033 | 574075 | Sí | IIa | 2014DM-0012110 | 13-325 | UNIDAD CRÍTICA OBSTÉTRICA | H. ADULTO EXPANSION 3 PISO |  | Expirada | EXPIRADA | TALLER BIOMÉDICO | MANTENIMIENTO PREVENTIVO | Anual | [6 empty] | X |  |  |  | C | [13 empty] | Sí | J1701024 | 2024-10-24 | 2025-10-24 |  | CUARTO DE EQU. H.EXPANSION 3 PISO
VAPORIZADOR | Operativo | DRAEGER | VAPOR 2000 | ASEL-1813 | 000867 | Sí | IIa | 2015DM-0013054 |  | BLOQUE QUIRÚRGICO |  | ABBVIE |  | COMODATO | FIRST MEDICAL | MANTENIMIENTO PREVENTIVO | Anual |  |  | X
VAPORIZADOR |  | DRAEGER | VAPOR 2000 | ASEL-1741 | 000872 |  | IIa | 2015DM-0013054 |  | BLOQUE QUIRÚRGICO |  | ABBVIE |  | COMODATO | FIRST MEDICAL | MANTENIMIENTO PREVENTIVO | Anual |  |  | X
VAPORIZADOR | Operativo | DRAEGER | VAPOR 2000 | ASEM-0392 | 000876 | Sí | IIa | 2015DM-0013054 |  | BLOQUE QUIRÚRGICO |  | ABBVIE |  | COMODATO | FIRST MEDICAL | MANTENIMIENTO PREVENTIVO | Anual |  |  | X
VAPORIZADOR | Operativo | DRAEGER | VAPOR 2000 | ASEL-1816 | 000885 | Sí | IIa | 2015DM-0013054 |  | BLOQUE QUIRÚRGICO |  | ABBVIE |  | COMODATO | FIRST MEDICAL | MANTENIMIENTO PREVENTIVO | Anual |  |  | X
VAPORIZADOR | Operativo | DRAEGER | VAPOR 2000 | ASEL-1812 | 001107 | Sí | IIa | 2015DM-0013054 |  | BLOQUE QUIRÚRGICO |  | ABBVIE |  | COMODATO | FIRST MEDICAL | MANTENIMIENTO PREVENTIVO | Anual |  |  | X
VAPORIZADOR | Operativo | DRAEGER | VAPOR 2000 | ASEM-0796 | 001109 | Sí | IIa | 2015DM-0013054 |  | BLOQUE QUIRÚRGICO |  | ABBVIE |  | COMODATO | FIRST MEDICAL | MANTENIMIENTO PREVENTIVO | Anual |  |  | X
VAPORIZADOR | Operativo | DRAEGER | VAPOR 2000 | ASEM-0835 | 001228 | Sí | IIa | 2015DM-0013054 |  | BLOQUE QUIRÚRGICO |  | ABBVIE |  | COMODATO | FIRST MEDICAL | MANTENIMIENTO PREVENTIVO | Anual |  |  | X
VAPORIZADOR | Operativo | DRAEGER | VAPOR 2000 | ASEL-0202 | 00674 | Sí | IIa | 2015DM-0013054 |  | BLOQUE QUIRÚRGICO |  | ABBVIE |  | COMODATO | FIRST MEDICAL | MANTENIMIENTO PREVENTIVO | Anual |  |  | X
VAPORIZADOR | Operativo | DRAEGER | VAPOR 2000 | ASEL-0215 | 00798 | Sí | IIa | 2015DM-0013054 |  | BLOQUE QUIRÚRGICO |  | ABBVIE |  | COMODATO | FIRST MEDICAL | MANTENIMIENTO PREVENTIVO | Anual |  |  | X
VENTILADOR |  | DRAEGER | SAVINA | ASDB-0100 | 545123 |  | IIB | 2008EBC-0002957 |  | CUIDADO INTENSIVO ADULTO |  |  |  | EXPIRADA | DRAEGER | MANTENIMIENTO PREVENTIVO | Anual | [10 empty] | X | [13 empty] | No | [6 empty] | Verificación del mezclador, prueblas defuncionamiento de alarmas, presiones (inspiratoria y espiratoria), tiempos I/E, válvula espiratoria y válvula de seguridad.
VENTILADOR |  | DRAEGER | EVITA XL | ASDM-0234 | 545156 |  | IIB | 2008EBC-0002635 |  | CUIDADO INTENSIVO ADULTO |  |  |  | EXPIRADA | DRAEGER | MANTENIMIENTO PREVENTIVO | Anual | [10 empty] | X | [13 empty] | No | [6 empty] | Verificación del mezclador, prueblas defuncionamiento de alarmas, presiones (inspiratoria y espiratoria), tiempos I/E, válvula espiratoria y válvula de seguridad.
VENTILADOR |  | DRAEGER | EVITA 4 | ASCK-0249 | 545157 |  | IIB | 2008EBC-0002378 |  | CUIDADO INTENSIVO ADULTO |  |  |  | EXPIRADA | DRAEGER | MANTENIMIENTO PREVENTIVO | Anual | [10 empty] | X | [13 empty] | No | [6 empty] | Verificación del mezclador, prueblas defuncionamiento de alarmas, presiones (inspiratoria y espiratoria), tiempos I/E, válvula espiratoria y válvula de seguridad.
VENTILADOR |  | DRAEGER | EVITA XL | ASDM-0233 | 545158 |  | IIB | 2008EBC-0002635 |  | CUIDADO INTENSIVO ADULTO |  |  |  | EXPIRADA | DRAEGER | MANTENIMIENTO PREVENTIVO | Anual | [10 empty] | X | [12 empty] | X | No | [6 empty] | Verificación del mezclador, prueblas defuncionamiento de alarmas, presiones (inspiratoria y espiratoria), tiempos I/E, válvula espiratoria y válvula de seguridad.
VENTILADOR |  | DRAEGER | EVITA XL | ASDM-0232 | 545159 |  | IIB | 2008EBC-0002635 |  | CUIDADO INTENSIVO ADULTO |  |  |  | EXPIRADA | DRAEGER | MANTENIMIENTO PREVENTIVO | Anual | [10 empty] | X | [12 empty] | X | No | [6 empty] | Verificación del mezclador, prueblas defuncionamiento de alarmas, presiones (inspiratoria y espiratoria), tiempos I/E, válvula espiratoria y válvula de seguridad.
VENTILADOR | Baja | DRAEGER | EVITA XL | ASEE-0056 | 545161 |  | IIB | 2008EBC-0002635 |  | CUIDADO INTENSIVO ADULTO |  |  |  | EXPIRADA | DRAEGER | MANTENIMIENTO PREVENTIVO | Anual | [24 empty] | No | NO APLICA | NO APLICA |  |  | EQUIPO NO OPERATIVO EN BODEGA DE LA 23 |  | Verificación del mezclador, prueblas defuncionamiento de alarmas, presiones (inspiratoria y espiratoria), tiempos I/E, válvula espiratoria y válvula de seguridad.
VENTILADOR |  | DRAEGER | SAVINA 300 | ASEM-0119 | 545528 |  | IIB | 2010EBC-0006726 |  | CUIDADO INTENSIVO ADULTO |  |  |  | EXPIRADA | DRAEGER | MANTENIMIENTO PREVENTIVO | Anual | [10 empty] | X | [13 empty] | No | [6 empty] | Verificación del mezclador, prueblas defuncionamiento de alarmas, presiones (inspiratoria y espiratoria), tiempos I/E, válvula espiratoria y válvula de seguridad.
VENTILADOR |  | DRAEGER | SAVINA 300 | ASEM-0122 | 545529 |  | IIB | 2010EBC-0006726 |  | CUIDADO INTENSIVO ADULTO |  |  |  | EXPIRADA | DRAEGER | MANTENIMIENTO PREVENTIVO | Anual | [10 empty] | X | [13 empty] | No | [6 empty] | Verificación del mezclador, prueblas defuncionamiento de alarmas, presiones (inspiratoria y espiratoria), tiempos I/E, válvula espiratoria y válvula de seguridad.
VENTILADOR |  | DRAEGER | SAVINA 300 | ASEM-0121 | 545530 |  | IIB | 2010EBC-0006726 |  | CUIDADO INTENSIVO ADULTO |  |  |  | EXPIRADA | DRAEGER | MANTENIMIENTO PREVENTIVO | Anual | [10 empty] | X | [13 empty] | No | [6 empty] | Verificación del mezclador, prueblas defuncionamiento de alarmas, presiones (inspiratoria y espiratoria), tiempos I/E, válvula espiratoria y válvula de seguridad.
VENTILADOR |  | DRAEGER | SAVINA 300 | ASEM-0118 | 545531 |  | IIB | 2010EBC-0006726 |  | CUIDADO INTENSIVO ADULTO |  |  |  | EXPIRADA | DRAEGER | MANTENIMIENTO PREVENTIVO | Anual | [10 empty] | X | [13 empty] | No | [6 empty] | Verificación del mezclador, prueblas defuncionamiento de alarmas, presiones (inspiratoria y espiratoria), tiempos I/E, válvula espiratoria y válvula de seguridad.
VENTILADOR |  | DRAEGER | SAVINA 300 | ASEM-0116 | 545532 |  | IIB | 2010EBC-0006726 |  | CUIDADO INTENSIVO ADULTO |  |  |  | EXPIRADA | DRAEGER | MANTENIMIENTO PREVENTIVO | Anual | [10 empty] | X | [13 empty] | No | [6 empty] | Verificación del mezclador, prueblas defuncionamiento de alarmas, presiones (inspiratoria y espiratoria), tiempos I/E, válvula espiratoria y válvula de seguridad.
VENTILADOR |  | DRAEGER | SAVINA 300 | ASEM-0123 | 545533 |  | IIB | 2010EBC-0006726 |  | CUIDADO INTENSIVO ADULTO |  |  |  | EXPIRADA | DRAEGER | MANTENIMIENTO PREVENTIVO | Anual | [10 empty] | X | [13 empty] | No | [6 empty] | Verificación del mezclador, prueblas defuncionamiento de alarmas, presiones (inspiratoria y espiratoria), tiempos I/E, válvula espiratoria y válvula de seguridad.
VENTILADOR |  | DRAEGER | SAVINA 300 | ASEM-0115 | 545534 |  | IIB | 2010EBC-0006726 |  | CUIDADO INTENSIVO ADULTO |  |  |  | EXPIRADA | DRAEGER | MANTENIMIENTO PREVENTIVO | Anual | [10 empty] | X | [13 empty] | No | [6 empty] | Verificación del mezclador, prueblas defuncionamiento de alarmas, presiones (inspiratoria y espiratoria), tiempos I/E, válvula espiratoria y válvula de seguridad.
VENTILADOR |  | DRAEGER | SAVINA 300 | ASEM-0113 | 545535 |  | IIB | 2010EBC-0006726 |  | CUIDADO INTENSIVO ADULTO |  |  |  | EXPIRADA | DRAEGER | MANTENIMIENTO PREVENTIVO | Anual | [10 empty] | X | [13 empty] | No | [6 empty] | Verificación del mezclador, prueblas defuncionamiento de alarmas, presiones (inspiratoria y espiratoria), tiempos I/E, válvula espiratoria y válvula de seguridad.
VENTILADOR |  | DRAEGER | SAVINA 300 | ASEM-0114 | 545536 |  | IIB | 2010EBC-0006726 |  | CUIDADO INTENSIVO ADULTO |  |  |  | EXPIRADA | DRAEGER | MANTENIMIENTO PREVENTIVO | Anual | [10 empty] | X | [13 empty] | No | [6 empty] | Verificación del mezclador, prueblas defuncionamiento de alarmas, presiones (inspiratoria y espiratoria), tiempos I/E, válvula espiratoria y válvula de seguridad.
VENTILADOR |  | DRAEGER | SAVINA 300 | ASEM-0124 | 545537 |  | IIB | 2010EBC-0006726 |  | CUIDADO INTENSIVO ADULTO |  |  |  | EXPIRADA | DRAEGER | MANTENIMIENTO PREVENTIVO | Anual | [10 empty] | X | [13 empty] | No | [6 empty] | Verificación del mezclador, prueblas defuncionamiento de alarmas, presiones (inspiratoria y espiratoria), tiempos I/E, válvula espiratoria y válvula de seguridad.
VENTILADOR |  | DRAEGER | SAVINA 300 | ASEM-0117 | 545538 |  | IIB | 2010EBC-0006726 |  | CUIDADO INTENSIVO ADULTO |  |  |  | EXPIRADA | DRAEGER | MANTENIMIENTO PREVENTIVO | Anual | [10 empty] | X | [13 empty] | No | [6 empty] | Verificación del mezclador, prueblas defuncionamiento de alarmas, presiones (inspiratoria y espiratoria), tiempos I/E, válvula espiratoria y válvula de seguridad.
VENTILADOR |  | DRAEGER | SAVINA 300 | ASEM-0120 | 545539 |  | IIB | 2010EBC-0006726 |  | CUIDADO INTENSIVO ADULTO |  |  |  | EXPIRADA | DRAEGER | MANTENIMIENTO PREVENTIVO | Anual | [10 empty] | X | [13 empty] | No | [6 empty] | Verificación del mezclador, prueblas defuncionamiento de alarmas, presiones (inspiratoria y espiratoria), tiempos I/E, válvula espiratoria y válvula de seguridad.
VENTILADOR |  | DRAEGER | SAVINA 300 | ASFA-0033 | 545617 |  | IIB | 2010EBC-0006726 |  | CUIDADO INTENSIVO ADULTO |  |  |  | EXPIRADA | DRAEGER | MANTENIMIENTO PREVENTIVO | Anual | [10 empty] | X | [13 empty] | No | [6 empty] | Verificación del mezclador, prueblas defuncionamiento de alarmas, presiones (inspiratoria y espiratoria), tiempos I/E, válvula espiratoria y válvula de seguridad.
VENTILADOR |  | DRAEGER | EVITA V 300 | ASFC-0054 | 545771 |  | IIB | 2013EBC-0010354 |  | CUIDADO INTENSIVO NEONATAL |  |  |  | EXPIRADA | DRAEGER | MANTENIMIENTO PREVENTIVO | Anual | [12 empty] | X | [11 empty] | No |  |  |  |  | UCI 9 |  | Verificación del mezclador, prueblas defuncionamiento de alarmas, presiones (inspiratoria y espiratoria), tiempos I/E, válvula espiratoria y válvula de seguridad.
VENTILADOR |  | DRAEGER | EVITA V 300 | ASFC-0061 | 545772 |  | IIB | 2013EBC-0010354 |  | CUIDADO INTENSIVO NEONATAL |  |  |  | EXPIRADA | DRAEGER | MANTENIMIENTO PREVENTIVO | Anual | [12 empty] | X | [11 empty] | No |  |  |  |  | UCI |  | Verificación del mezclador, prueblas defuncionamiento de alarmas, presiones (inspiratoria y espiratoria), tiempos I/E, válvula espiratoria y válvula de seguridad.
VENTILADOR |  | DRAEGER | EVITA V 300 | ASFC-0057 | 545958 |  | IIB | 2013EBC-0010354 |  | CUIDADO INTENSIVO NEONATAL |  |  |  | EXPIRADA | DRAEGER | MANTENIMIENTO PREVENTIVO | Anual | [12 empty] | X | [11 empty] | No | [6 empty] | Verificación del mezclador, prueblas defuncionamiento de alarmas, presiones (inspiratoria y espiratoria), tiempos I/E, válvula espiratoria y válvula de seguridad.
VENTILADOR |  | DRAEGER | EVITA V 300 | ASFC-0062 | 545959 |  | IIB | 2013EBC-0010354 |  | CUIDADO INTENSIVO NEONATAL |  |  |  | EXPIRADA | DRAEGER | MANTENIMIENTO PREVENTIVO | Anual | [12 empty] | X | [11 empty] | No | [6 empty] | Verificación del mezclador, prueblas defuncionamiento de alarmas, presiones (inspiratoria y espiratoria), tiempos I/E, válvula espiratoria y válvula de seguridad.
VENTILADOR |  | DRAEGER | EVITA V 300 | ASFC-0060 | 545960 |  | IIB | 2013EBC-0010354 |  | CUIDADO INTENSIVO NEONATAL |  |  |  | EXPIRADA | DRAEGER | MANTENIMIENTO PREVENTIVO | Anual | [12 empty] | X | [11 empty] | No |  |  |  |  | UCI 8 |  | Verificación del mezclador, prueblas defuncionamiento de alarmas, presiones (inspiratoria y espiratoria), tiempos I/E, válvula espiratoria y válvula de seguridad.
VENTILADOR |  | DRAEGER | EVITA V 300 | ASEE-0056 | 545961 |  | IIB | 2013EBC-0010354 |  | CUIDADO INTENSIVO NEONATAL |  |  |  | EXPIRADA | DRAEGER | MANTENIMIENTO PREVENTIVO | Anual | [12 empty] | X | [11 empty] | No | [6 empty] | Verificación del mezclador, prueblas defuncionamiento de alarmas, presiones (inspiratoria y espiratoria), tiempos I/E, válvula espiratoria y válvula de seguridad.
VENTILADOR |  | DRAEGER | EVITA V 300 | ASFC-0059 | 545962 |  | IIB | 2013EBC-0010354 |  | CUIDADO INTENSIVO NEONATAL |  |  |  | EXPIRADA | DRAEGER | MANTENIMIENTO PREVENTIVO | Anual | [12 empty] | X | [11 empty] | No | [6 empty] | Verificación del mezclador, prueblas defuncionamiento de alarmas, presiones (inspiratoria y espiratoria), tiempos I/E, válvula espiratoria y válvula de seguridad.
VENTILADOR |  | DRAEGER | EVITA V 300 | ASFC-0058 | 545963 |  | IIB | 2013EBC-0010354 |  | CUIDADO INTENSIVO NEONATAL |  |  |  | EXPIRADA | DRAEGER | MANTENIMIENTO PREVENTIVO | Anual | [12 empty] | X | [11 empty] | No |  |  |  |  | UCI 6 |  | Verificación del mezclador, prueblas defuncionamiento de alarmas, presiones (inspiratoria y espiratoria), tiempos I/E, válvula espiratoria y válvula de seguridad.
VENTILADOR |  | DRAEGER | EVITA V 300 | ASFC-0063 | 545964 |  | IIB | 2013EBC-0010354 |  | CUIDADO INTENSIVO NEONATAL |  |  |  | EXPIRADA | DRAEGER | MANTENIMIENTO PREVENTIVO | Anual | [12 empty] | X | [11 empty] | No |  |  |  |  | UCI 2 |  | Verificación del mezclador, prueblas defuncionamiento de alarmas, presiones (inspiratoria y espiratoria), tiempos I/E, válvula espiratoria y válvula de seguridad.
VENTILADOR |  | DRAEGER | EVITA V 300 | ASFC-0053 | 545965 |  | IIB | 2013EBC-0010354 |  | CUIDADO INTENSIVO NEONATAL |  |  |  | EXPIRADA | DRAEGER | MANTENIMIENTO PREVENTIVO | Anual | [12 empty] | X | [11 empty] | No |  |  |  |  | UCI 7 |  | Verificación del mezclador, prueblas defuncionamiento de alarmas, presiones (inspiratoria y espiratoria), tiempos I/E, válvula espiratoria y válvula de seguridad.
VENTILADOR |  | DRAEGER | SAVINA 300 | ASFA-0032 | 545629 |  | IIB | 2008EBC-0006726 |  | CUIDADO INTENSIVO PEDIÁTRICO |  |  |  | EXPIRADA | DRAEGER | MANTENIMIENTO PREVENTIVO | Anual | [12 empty] | X | [11 empty] | No | [6 empty] | Verificación del mezclador, prueblas defuncionamiento de alarmas, presiones (inspiratoria y espiratoria), tiempos I/E, válvula espiratoria y válvula de seguridad.
VENTILADOR |  | DRAEGER | SAVINA 300 | ASFA-0035 | 545630 |  | IIB | 2008EBC-0006726 |  | CUIDADO INTENSIVO PEDIÁTRICO |  |  |  | EXPIRADA | DRAEGER | MANTENIMIENTO PREVENTIVO | Anual | [12 empty] | X | [11 empty] | No | [6 empty] | Verificación del mezclador, prueblas defuncionamiento de alarmas, presiones (inspiratoria y espiratoria), tiempos I/E, válvula espiratoria y válvula de seguridad.
VENTILADOR |  | DRAEGER | SAVINA 300 | ASFA-0037 | 545631 |  | IIB | 2008EBC-0006726 |  | CUIDADO INTENSIVO PEDIÁTRICO |  |  |  | EXPIRADA | DRAEGER | MANTENIMIENTO PREVENTIVO | Anual | [12 empty] | X | [11 empty] | No | [6 empty] | Verificación del mezclador, prueblas defuncionamiento de alarmas, presiones (inspiratoria y espiratoria), tiempos I/E, válvula espiratoria y válvula de seguridad.
VENTILADOR |  | DRAEGER | SAVINA 300 | ASFA-0036 | 545632 |  | IIB | 2008EBC-0006726 |  | CUIDADO INTENSIVO PEDIÁTRICO |  |  |  | EXPIRADA | DRAEGER | MANTENIMIENTO PREVENTIVO | Anual | [12 empty] | X | [11 empty] | No | [6 empty] | Verificación del mezclador, prueblas defuncionamiento de alarmas, presiones (inspiratoria y espiratoria), tiempos I/E, válvula espiratoria y válvula de seguridad.
VENTILADOR |  | DRAEGER | SAVINA 300 | ASFA-0034 | 545633 |  | IIB | 2008EBC-0006726 |  | CUIDADO INTENSIVO PEDIÁTRICO |  |  |  | EXPIRADA | DRAEGER | MANTENIMIENTO PREVENTIVO | Anual | [12 empty] | X | [11 empty] | No | [6 empty] | Verificación del mezclador, prueblas defuncionamiento de alarmas, presiones (inspiratoria y espiratoria), tiempos I/E, válvula espiratoria y válvula de seguridad.
VENTILADOR |  | DRAEGER | Evita V 300 | ASFC-0055 | 545850 |  | IIB | 2013EBC-0010354 |  | CUIDADO INTENSIVO PEDIÁTRICO |  |  |  | EXPIRADA | DRAEGER | MANTENIMIENTO PREVENTIVO | Anual | [12 empty] | X | [11 empty] | No | [6 empty] | Verificación del mezclador, prueblas defuncionamiento de alarmas, presiones (inspiratoria y espiratoria), tiempos I/E, válvula espiratoria y válvula de seguridad.
VENTILADOR |  | DRAEGER | Evita V 300 | ASFC-0061 | 545772 |  | IIB | 2008EBC-0006726 |  | CUIDADO INTENSIVO PEDIÁTRICO |  |  |  | EXPIRADA | DRAEGER | MANTENIMIENTO PREVENTIVO | Anual | [12 empty] | X | [11 empty] | No | [6 empty] | Verificación del mezclador, prueblas defuncionamiento de alarmas, presiones (inspiratoria y espiratoria), tiempos I/E, válvula espiratoria y válvula de seguridad.
VENTILADOR | Baja | SLE | 4000 | 41816 | 540497 |  | IIB | 2009EBC-0003481 |  | CUIDADO INTENSIVO NEONATAL | Bodega Biomedicos |  | Baja | EXPIRADA | EQUITRONIC | MANTENIMIENTO PREVENTIVO | Anual | [24 empty] | No | No Aplica | No Aplica |  |  | Equipo dado de Baja |  | Verificación del mezclador, prueblas defuncionamiento de alarmas, presiones (inspiratoria y espiratoria), tiempos I/E, válvula espiratoria y válvula de seguridad.
VENTILADOR |  | SLE | 5000 | 52091 | 540502 |  | IIB | 2009EBC-0003481 |  | CUIDADO INTENSIVO NEONATAL |  |  |  | EXPIRADA | EQUITRONIC | MANTENIMIENTO PREVENTIVO | Anual | [10 empty] | X | [18 empty] | FUERA DE SERVICIO |  | Verificación del mezclador, prueblas defuncionamiento de alarmas, presiones (inspiratoria y espiratoria), tiempos I/E, válvula espiratoria y válvula de seguridad.
VENTILADOR |  | SLE | 5000 | 55667 | 545240 |  | IIB | 2009EBC-0003481 |  | CUIDADO INTENSIVO NEONATAL |  |  |  | EXPIRADA | EQUITRONIC | MANTENIMIENTO PREVENTIVO | Anual | [10 empty] | X | [18 empty] | FUERA DE SERVICIO |  | Verificación del mezclador, prueblas defuncionamiento de alarmas, presiones (inspiratoria y espiratoria), tiempos I/E, válvula espiratoria y válvula de seguridad.
VENTILADOR | Baja | VIASYS | AVEA | AGV02628 | 541416 |  | IIB | NA |  | HOSPITALIZACIÓN GINECO-OBSTETRICIA | Bodega De La 23 |  | Baja | EXPIRADA | INSTRUMENTACION | MANTENIMIENTO PREVENTIVO | Anual | [10 empty] | X | [12 empty] | X | No | NO APLICA | NO APLICA |  |  | EQUIPO NO OPERATIVO EN BODEGA DE LA 23 |  | Verificación del mezclador, prueblas defuncionamiento de alarmas, presiones (inspiratoria y espiratoria), tiempos I/E, válvula espiratoria y válvula de seguridad.
VENTILADOR | Fuera de Servicio | CAREFUSION / VYAIRE | VELA COMPREHENSIVE 16532-08 | CAT03008 | 573970 | Sí | IIB | 2015EBC-0013349 |  | CUIDADO INTERMEDIO PEDIÁTRICO | Bodega Biomedicos |  |  | EXPIRADA | INSTRUMENTACION | MANTENIMIENTO PREVENTIVO | Anual | [10 empty] | X | [11 empty] | X | X | [7 empty] | Verificación del mezclador, prueblas defuncionamiento de alarmas, presiones (inspiratoria y espiratoria), tiempos I/E, válvula espiratoria y válvula de seguridad.
VENTILADOR | Fuera de Servicio | CAREFUSION / VYAIRE | VELA COMPREHENSIVE 16532-08 | CAT02977 | 573960 | Sí | IIB | 2015EBC-0013349 |  | CUIDADO INTENSIVO ADULTO | Bodega Biomedicos |  |  | EXPIRADA | INSTRUMENTACION | MANTENIMIENTO PREVENTIVO | Anual | [10 empty] | X | [12 empty] | X | Sí | No tiene | No tiene |  |  |  |  | Verificación del mezclador, prueblas defuncionamiento de alarmas, presiones (inspiratoria y espiratoria), tiempos I/E, válvula espiratoria y válvula de seguridad.
VENTILADOR | Fuera de Servicio | CAREFUSION / VYAIRE | VELA COMPREHENSIVE 16532-08 | CAT03001 | 573966 | Sí | IIB | 2015EBC-0013349 |  | CUIDADO INTENSIVO ADULTO | Bodega Biomedicos |  |  | EXPIRADA | INSTRUMENTACION | MANTENIMIENTO PREVENTIVO | Anual | [10 empty] | X | [12 empty] | X | [7 empty] | Verificación del mezclador, prueblas defuncionamiento de alarmas, presiones (inspiratoria y espiratoria), tiempos I/E, válvula espiratoria y válvula de seguridad.
VENTILADOR | Fuera de Servicio | CAREFUSION / VYAIRE | VELA COMPREHENSIVE 16532-08 | CAT02979 | 573968 | Sí | IIB | 2015EBC-0013349 |  | CUIDADO INTENSIVO ADULTO | Bodega Biomedicos |  |  | EXPIRADA | INSTRUMENTACION | MANTENIMIENTO PREVENTIVO | Anual | [10 empty] | X | [12 empty] | X | [7 empty] | Verificación del mezclador, prueblas defuncionamiento de alarmas, presiones (inspiratoria y espiratoria), tiempos I/E, válvula espiratoria y válvula de seguridad.
VENTILADOR | Fuera de Servicio | CAREFUSION / VYAIRE | VELA COMPREHENSIVE 16532-08 | CAT02980 | 573971 | Sí | IIB | 2015EBC-0013349 |  | CUIDADO INTENSIVO ADULTO | Bodega Biomedicos |  |  | EXPIRADA | INSTRUMENTACION | MANTENIMIENTO PREVENTIVO | Anual | [10 empty] | X | [12 empty] | X | [7 empty] | Verificación del mezclador, prueblas defuncionamiento de alarmas, presiones (inspiratoria y espiratoria), tiempos I/E, válvula espiratoria y válvula de seguridad.
VENTILADOR |  | VIASYS | AVEA | AGV02654 | 544876 |  | IIB | NA |  | UNIDAD CRÍTICA OBSTÉTRICA | Cub 5 |  |  | EXPIRADA | INSTRUMENTACION | MANTENIMIENTO PREVENTIVO | Anual | [10 empty] | X | [12 empty] | X | [7 empty] | Verificación del mezclador, prueblas defuncionamiento de alarmas, presiones (inspiratoria y espiratoria), tiempos I/E, válvula espiratoria y válvula de seguridad.
VENTILADOR |  | VIASYS | AVEA | AGV02621 | 544052 |  | IIB | NA |  | UNIDAD CRÍTICA OBSTÉTRICA | Cub 7 |  |  | EXPIRADA | INSTRUMENTACION | MANTENIMIENTO PREVENTIVO | Anual | [10 empty] | X | [12 empty] | X | [7 empty] | Verificación del mezclador, prueblas defuncionamiento de alarmas, presiones (inspiratoria y espiratoria), tiempos I/E, válvula espiratoria y válvula de seguridad.
VENTILADOR | Operativo | BIO-MED | CROSSVENT 2+ | 183107E2 | 541638 |  | IIB | NA |  | CUIDADO INTENSIVO NEONATAL | CUARTO DE EQUIPOS |  |  | EXPIRADA | TALLER BIOMÉDICO | MANTENIMIENTO PREVENTIVO | Semestral | [6 empty] | X | [17 empty] | Sí | CS930523 | 2023-05-23 | 2024-05-23 |  | CUARTO DE EQUIPOS |  | Verificación del mezclador, prueblas defuncionamiento de alarmas, presiones (inspiratoria y espiratoria), tiempos I/E, válvula espiratoria y válvula de seguridad.
VENTILADOR |  | MINDRAY | SV-300 | GR-98010434 | 574282 |  | IIB | 2012EBC-0009226 |  | CUIDADO INTENSIVO ADULTO |  |  |  | EXPIRADA | TALLER BIOMÉDICO | MANTENIMIENTO PREVENTIVO | Semestral |  |  |  |  | X | [11 empty] | X |  |  |  | C |  |  |  | Sí |  |  |  |  | Verificar carga de bateria SEMESTRAL |  | Verificación del mezclador, prueblas defuncionamiento de alarmas, presiones (inspiratoria y espiratoria), tiempos I/E, válvula espiratoria y válvula de seguridad.
VENTILADOR |  | MINDRAY | SV-300 | GR-98010197 | 574284 |  | IIB | 2012EBC-0009226 |  | CUIDADO INTENSIVO ADULTO |  |  |  | EXPIRADA | TALLER BIOMÉDICO | MANTENIMIENTO PREVENTIVO | Semestral |  |  |  |  | X | [11 empty] | X |  |  |  | C |  |  |  | Sí |  |  |  |  | Verificar carga de bateria SEMESTRAL |  | Verificación del mezclador, prueblas defuncionamiento de alarmas, presiones (inspiratoria y espiratoria), tiempos I/E, válvula espiratoria y válvula de seguridad.
VENTILADOR |  | MINDRAY | SV-300 | GB-98010433 | 574285 |  | IIB | 2012EBC-0009226 |  | CUIDADO INTENSIVO ADULTO |  |  |  | EXPIRADA | TALLER BIOMÉDICO | MANTENIMIENTO PREVENTIVO | Semestral |  |  |  |  | X | [11 empty] | X |  |  |  | C |  |  |  | Sí |  |  |  |  | Verificar carga de bateria SEMESTRAL |  | Verificación del mezclador, prueblas defuncionamiento de alarmas, presiones (inspiratoria y espiratoria), tiempos I/E, válvula espiratoria y válvula de seguridad.
VENTILADOR |  | MINDRAY | SV-300 | GR-98010198 | 574287 |  | IIB | 2012EBC-0009226 |  | CUIDADO INTENSIVO ADULTO |  |  |  | EXPIRADA | TALLER BIOMÉDICO | MANTENIMIENTO PREVENTIVO | Semestral |  |  |  |  | X | [11 empty] | X |  |  |  | C |  |  |  | Sí |  |  |  |  | Verificar carga de bateria SEMESTRAL |  | Verificación del mezclador, prueblas defuncionamiento de alarmas, presiones (inspiratoria y espiratoria), tiempos I/E, válvula espiratoria y válvula de seguridad.
VENTILADOR |  | MINDRAY | SV-300 | GB-98010432 | 574286 |  | IIB | 2012EBC-0009226 |  | CUIDADO INTENSIVO NEONATAL |  |  |  | EXPIRADA | TALLER BIOMÉDICO | MANTENIMIENTO PREVENTIVO | Anual | [8 empty] | X | [11 empty] | C | [8 empty] | Verificar carga de bateria SEMESTRAL |  | Verificación del mezclador, prueblas defuncionamiento de alarmas, presiones (inspiratoria y espiratoria), tiempos I/E, válvula espiratoria y válvula de seguridad.
VENTILADOR |  | HAMILTON | HAMILTON C-1 | 25110 | 572638 |  | IIB | 2008EBC-0001977 |  | CUIDADO INTENSIVO ADULTO |  |  |  | EXPIRADA | TALLER BIOMÉDICO | MANTENIMIENTO PREVENTIVO | Semestral | [6 empty] | X | [10 empty] | C | X | [5 empty] | Sí |  |  |  |  | Requiere cambio de sensor de flujo y celda |  | Verificación del mezclador, prueblas defuncionamiento de alarmas, presiones (inspiratoria y espiratoria), tiempos I/E, válvula espiratoria y válvula de seguridad.
VENTILADOR |  | HAMILTON | HAMILTON C-1 | 26547 | 572639 |  | IIB | 2008EBC-0001977 |  | CUIDADO INTENSIVO ADULTO |  |  |  | EXPIRADA | TALLER BIOMÉDICO | MANTENIMIENTO PREVENTIVO | Semestral | [6 empty] | X | [8 empty] | C |  |  | X | [5 empty] | Sí | [6 empty] | Verificación del mezclador, prueblas defuncionamiento de alarmas, presiones (inspiratoria y espiratoria), tiempos I/E, válvula espiratoria y válvula de seguridad.
VENTILADOR |  | HAMILTON | HAMILTON C-1 | 25528 | 572652 |  | IIB | 2008EBC-0001977 |  | CUIDADO INTENSIVO ADULTO |  |  |  | EXPIRADA | TALLER BIOMÉDICO | MANTENIMIENTO PREVENTIVO | Semestral | [6 empty] | X | [8 empty] | C |  |  | X | [5 empty] | Sí |  |  |  |  | Requiere cambio de sensor de flujo y celda de O2 |  | Verificación del mezclador, prueblas defuncionamiento de alarmas, presiones (inspiratoria y espiratoria), tiempos I/E, válvula espiratoria y válvula de seguridad.
VENTILADOR |  | HAMILTON | HAMILTON C-1 | 25070 | 572656 |  | IIB | 2008EBC-0001977 |  | CUIDADO INTENSIVO ADULTO |  |  |  | EXPIRADA | TALLER BIOMÉDICO | MANTENIMIENTO PREVENTIVO | Semestral | [6 empty] | X | [11 empty] | X | [5 empty] | Sí | [6 empty] | Verificación del mezclador, prueblas defuncionamiento de alarmas, presiones (inspiratoria y espiratoria), tiempos I/E, válvula espiratoria y válvula de seguridad.
VENTILADOR |  | HAMILTON | HAMILTON C-1 | 25157 | 572657 |  | IIB | 2008EBC-0001977 |  | CUIDADO INTENSIVO ADULTO |  |  |  | EXPIRADA | TALLER BIOMÉDICO | MANTENIMIENTO PREVENTIVO | Semestral | [6 empty] | X | [10 empty] | C | X | [5 empty] | Sí |  |  |  |  | Requiere cambio de sensor de flujo y celda de O2 |  | Verificación del mezclador, prueblas defuncionamiento de alarmas, presiones (inspiratoria y espiratoria), tiempos I/E, válvula espiratoria y válvula de seguridad.
VENTILADOR |  | HAMILTON | HAMILTON C-1 | 25201 | 572662 |  | IIB | 2008EBC-0001977 |  | CUIDADO INTENSIVO ADULTO |  |  |  | EXPIRADA | TALLER BIOMÉDICO | MANTENIMIENTO PREVENTIVO | Semestral | [6 empty] | X | [10 empty] | C | X | [5 empty] | Sí |  |  |  |  | Requiere cambio de sensor de flujo y celda de O2 |  | Verificación del mezclador, prueblas defuncionamiento de alarmas, presiones (inspiratoria y espiratoria), tiempos I/E, válvula espiratoria y válvula de seguridad.
VENTILADOR |  | HAMILTON | HAMILTON C-1 | 25168 | 572663 |  | IIB | 2008EBC-0001977 |  | CUIDADO INTENSIVO ADULTO |  |  |  | EXPIRADA | TALLER BIOMÉDICO | MANTENIMIENTO PREVENTIVO | Semestral | [6 empty] | X | [10 empty] | C | X | [5 empty] | Sí |  |  |  |  | Requiere cambio de sensor de flujo |  | Verificación del mezclador, prueblas defuncionamiento de alarmas, presiones (inspiratoria y espiratoria), tiempos I/E, válvula espiratoria y válvula de seguridad.
VENTILADOR |  | HAMILTON | HAMILTON C-1 | 25217 | 572664 |  | IIB | 2008EBC-0001977 |  | CUIDADO INTENSIVO ADULTO |  |  |  | EXPIRADA | TALLER BIOMÉDICO | MANTENIMIENTO PREVENTIVO | Semestral | [6 empty] | X | [11 empty] | X | [5 empty] | Sí |  |  |  |  | Requiere cambio de sensor de flujo y celda de O2 |  | Verificación del mezclador, prueblas defuncionamiento de alarmas, presiones (inspiratoria y espiratoria), tiempos I/E, válvula espiratoria y válvula de seguridad.
VENTILADOR |  | HAMILTON | HAMILTON C-1 | 25257 | 572665 |  | IIB | 2008EBC-0001977 |  | CUIDADO INTENSIVO ADULTO |  |  |  | EXPIRADA | TALLER BIOMÉDICO | MANTENIMIENTO PREVENTIVO | Semestral | [6 empty] | X | [11 empty] | X | [5 empty] | Sí |  |  |  |  | Requiere cambio de sensor de flujo y celda de O2 |  | Verificación del mezclador, prueblas defuncionamiento de alarmas, presiones (inspiratoria y espiratoria), tiempos I/E, válvula espiratoria y válvula de seguridad.
VENTILADOR |  | HAMILTON | HAMILTON C-1 | 25392 | 572666 |  | IIB | 2008EBC-0001977 |  | CUIDADO INTENSIVO ADULTO |  |  |  | EXPIRADA | TALLER BIOMÉDICO | MANTENIMIENTO PREVENTIVO | Semestral | [6 empty] | X | [11 empty] | X | [5 empty] | Sí |  |  |  |  | Requiere cambio de sensor de flujo y celda de O2 |  | Verificación del mezclador, prueblas defuncionamiento de alarmas, presiones (inspiratoria y espiratoria), tiempos I/E, válvula espiratoria y válvula de seguridad.
VENTILADOR |  | HAMILTON | HAMILTON C-1 | 26537 | 572667 |  | IIB | 2008EBC-0001977 |  | CUIDADO INTENSIVO ADULTO |  |  |  | EXPIRADA | TALLER BIOMÉDICO | MANTENIMIENTO PREVENTIVO | Semestral | [6 empty] | X | [11 empty] | X | [5 empty] | Sí | [6 empty] | Verificación del mezclador, prueblas defuncionamiento de alarmas, presiones (inspiratoria y espiratoria), tiempos I/E, válvula espiratoria y válvula de seguridad.
VENTILADOR |  | HAMILTON | HAMILTON C-1 | 26417 | 572687 |  | IIB | 2008EBC-0001977 |  | CUIDADO INTENSIVO ADULTO |  |  |  | EXPIRADA | TALLER BIOMÉDICO | MANTENIMIENTO PREVENTIVO | Semestral | [6 empty] | X | [11 empty] | X | [5 empty] | Sí |  |  |  |  | Requiere cambio de sensor de flujo y celda |  | Verificación del mezclador, prueblas defuncionamiento de alarmas, presiones (inspiratoria y espiratoria), tiempos I/E, válvula espiratoria y válvula de seguridad.
VENTILADOR |  | HAMILTON | HAMILTON C-1 | 25191 | 572688 |  | IIB | 2008EBC-0001977 |  | CUIDADO INTENSIVO ADULTO |  |  |  | EXPIRADA | TALLER BIOMÉDICO | MANTENIMIENTO PREVENTIVO | Semestral | [6 empty] | X | [11 empty] | X | [5 empty] | Sí |  |  |  |  | Requiere cambio de sensor de flujo y celda de O2 |  | Verificación del mezclador, prueblas defuncionamiento de alarmas, presiones (inspiratoria y espiratoria), tiempos I/E, válvula espiratoria y válvula de seguridad.
VENTILADOR |  | HAMILTON | HAMILTON C-1 | 25188 | 572689 |  | IIB | 2008EBC-0001977 |  | CUIDADO INTENSIVO ADULTO |  |  |  | EXPIRADA | TALLER BIOMÉDICO | MANTENIMIENTO PREVENTIVO | Semestral | [6 empty] | X | [11 empty] | X | [5 empty] | Sí |  |  |  |  | Requiere cambio de sensor de flujo y celda de O2 |  | Verificación del mezclador, prueblas defuncionamiento de alarmas, presiones (inspiratoria y espiratoria), tiempos I/E, válvula espiratoria y válvula de seguridad.
VENTILADOR |  | HAMILTON | HAMILTON C-1 | 26576 | 572690 |  | IIB | 2008EBC-0001977 |  | CUIDADO INTENSIVO ADULTO |  |  |  | EXPIRADA | TALLER BIOMÉDICO | MANTENIMIENTO PREVENTIVO | Semestral | [6 empty] | X | [11 empty] | X | [5 empty] | Sí | [6 empty] | Verificación del mezclador, prueblas defuncionamiento de alarmas, presiones (inspiratoria y espiratoria), tiempos I/E, válvula espiratoria y válvula de seguridad.
VENTILADOR |  | HAMILTON | HAMILTON C-1 | 25241 | 572691 |  | IIB | 2008EBC-0001977 |  | CUIDADO INTENSIVO ADULTO |  |  |  | EXPIRADA | TALLER BIOMÉDICO | MANTENIMIENTO PREVENTIVO | Semestral | [6 empty] | X | [11 empty] | X | [5 empty] | Sí |  |  |  |  | Requiere cambio de sensor de flujo y celda |  | Verificación del mezclador, prueblas defuncionamiento de alarmas, presiones (inspiratoria y espiratoria), tiempos I/E, válvula espiratoria y válvula de seguridad.
VENTILADOR |  | HAMILTON | HAMILTON C-1 | 26506 | 572692 |  | IIB | 2008EBC-0001977 |  | CUIDADO INTENSIVO ADULTO |  |  |  | EXPIRADA | TALLER BIOMÉDICO | MANTENIMIENTO PREVENTIVO | Semestral | [6 empty] | X | [11 empty] | X | [5 empty] | Sí |  |  |  |  | Requiere cambio de sensor de flujo y celda de O2 |  | Verificación del mezclador, prueblas defuncionamiento de alarmas, presiones (inspiratoria y espiratoria), tiempos I/E, válvula espiratoria y válvula de seguridad.
VENTILADOR |  | HAMILTON | HAMILTON C-1 | 25460 | 572693 |  | IIB | 2008EBC-0001977 |  | CUIDADO INTENSIVO ADULTO |  |  |  | EXPIRADA | TALLER BIOMÉDICO | MANTENIMIENTO PREVENTIVO | Semestral | [6 empty] | X | [11 empty] | X | [5 empty] | Sí |  |  |  |  | Requiere cambio de sensor de flujo |  | Verificación del mezclador, prueblas defuncionamiento de alarmas, presiones (inspiratoria y espiratoria), tiempos I/E, válvula espiratoria y válvula de seguridad.
VENTILADOR |  | HAMILTON | HAMILTON C-1 | 25105 | 572694 |  | IIB | 2008EBC-0001977 |  | CUIDADO INTENSIVO ADULTO |  |  |  | EXPIRADA | TALLER BIOMÉDICO | MANTENIMIENTO PREVENTIVO | Semestral | [8 empty] | X | [11 empty] | X |  |  |  | Sí |  |  |  |  | Requiere cambio de sensor de flujo y celda de O2 |  | Verificación del mezclador, prueblas defuncionamiento de alarmas, presiones (inspiratoria y espiratoria), tiempos I/E, válvula espiratoria y válvula de seguridad.
VENTILADOR |  | HAMILTON | HAMILTON C-1 | 25448 | 572695 |  | IIB | 2008EBC-0001977 |  | CUIDADO INTENSIVO ADULTO |  |  |  | EXPIRADA | TALLER BIOMÉDICO | MANTENIMIENTO PREVENTIVO | Semestral | [8 empty] | X | [11 empty] | X |  |  |  | Sí |  |  |  |  | Requiere cambio de sensor de flujo y celda |  | Verificación del mezclador, prueblas defuncionamiento de alarmas, presiones (inspiratoria y espiratoria), tiempos I/E, válvula espiratoria y válvula de seguridad.
VENTILADOR |  | HAMILTON | HAMILTON C-1 | 26562 | 572697 |  | IIB | 2008EBC-0001977 |  | CUIDADO INTENSIVO ADULTO |  |  |  | EXPIRADA | TALLER BIOMÉDICO | MANTENIMIENTO PREVENTIVO | Semestral | [8 empty] | X | [11 empty] | X |  |  |  | Sí | [6 empty] | Verificación del mezclador, prueblas defuncionamiento de alarmas, presiones (inspiratoria y espiratoria), tiempos I/E, válvula espiratoria y válvula de seguridad.
VENTILADOR |  | HAMILTON | HAMILTON C-1 | 23881 | 573197 |  | IIB | 2008EBC-0001977 |  | CUIDADO INTENSIVO ADULTO |  |  |  | EXPIRADA | TALLER BIOMÉDICO | MANTENIMIENTO PREVENTIVO | Semestral | [8 empty] | X | [11 empty] | X |  |  |  | Sí |  |  |  |  | Requiere cambio de sensor de flujo y celda |  | Verificación del mezclador, prueblas defuncionamiento de alarmas, presiones (inspiratoria y espiratoria), tiempos I/E, válvula espiratoria y válvula de seguridad.
VENTILADOR |  | HAMILTON | HAMILTON C-1 | 25192 | 572661 |  | IIB | 2008EBC-0001977 |  | CUIDADO INTENSIVO PEDIÁTRICO | Uco |  |  | EXPIRADA | TALLER BIOMÉDICO | MANTENIMIENTO PREVENTIVO | Semestral | [8 empty] | X | [8 empty] | C |  |  | X |  |  |  | Sí |  |  |  |  | Requiere cambio de sensor de flujo y celda de O2 |  | Verificación del mezclador, prueblas defuncionamiento de alarmas, presiones (inspiratoria y espiratoria), tiempos I/E, válvula espiratoria y válvula de seguridad.
VENTILADOR |  | HAMILTON | HAMILTON C-1 | 25190 | 573188 |  | IIB | 2008EBC-0001977 |  | CUIDADO INTENSIVO PEDIÁTRICO | Uco |  |  | EXPIRADA | TALLER BIOMÉDICO | MANTENIMIENTO PREVENTIVO | Semestral | [8 empty] | X | [11 empty] | X |  |  |  | Sí |  |  |  |  | Requiere cambio de sensor de flujo y celda de O2 |  | Verificación del mezclador, prueblas defuncionamiento de alarmas, presiones (inspiratoria y espiratoria), tiempos I/E, válvula espiratoria y válvula de seguridad.
VENTILADOR |  | HAMILTON | HAMILTON C-1 | 25872 | 573189 |  | IIB | 2008EBC-0001977 |  | CUIDADO INTENSIVO PEDIÁTRICO | Uco |  |  | EXPIRADA | TALLER BIOMÉDICO | MANTENIMIENTO PREVENTIVO | Semestral | [8 empty] | X | [11 empty] | X |  |  |  | Sí |  |  |  |  | Requiere cambio de sensor de flujo y celda de O2 |  | Verificación del mezclador, prueblas defuncionamiento de alarmas, presiones (inspiratoria y espiratoria), tiempos I/E, válvula espiratoria y válvula de seguridad.
VENTILADOR |  | HAMILTON | HAMILTON C-1 | 25356 | 573193 |  | IIB | 2008EBC-0001977 |  | CUIDADO INTENSIVO PEDIÁTRICO | Uco |  |  | EXPIRADA | TALLER BIOMÉDICO | MANTENIMIENTO PREVENTIVO | Semestral | [8 empty] | X | [11 empty] | X |  |  |  | Sí |  |  |  |  | Requiere cambio de sensor de flujo y celda de O2 |  | Verificación del mezclador, prueblas defuncionamiento de alarmas, presiones (inspiratoria y espiratoria), tiempos I/E, válvula espiratoria y válvula de seguridad.
VENTILADOR |  | HAMILTON | HAMILTON C-1 | 25154 | 573194 |  | IIB | 2008EBC-0001977 |  | CUIDADO INTENSIVO PEDIÁTRICO | Uco |  |  | EXPIRADA | TALLER BIOMÉDICO | MANTENIMIENTO PREVENTIVO | Semestral | [8 empty] | X | [11 empty] | X |  |  |  | Sí | [6 empty] | Verificación del mezclador, prueblas defuncionamiento de alarmas, presiones (inspiratoria y espiratoria), tiempos I/E, válvula espiratoria y válvula de seguridad.
VENTILADOR |  | HAMILTON | HAMILTON C-1 | 25631 | 573195 |  | IIB | 2008EBC-0001977 |  | CUIDADO INTENSIVO PEDIÁTRICO | Uco |  |  | EXPIRADA | TALLER BIOMÉDICO | MANTENIMIENTO PREVENTIVO | Semestral | [8 empty] | X | [11 empty] | X |  |  |  | Sí |  |  |  |  | Requiere cambio de sensor de flujo y celda de O2 |  | Verificación del mezclador, prueblas defuncionamiento de alarmas, presiones (inspiratoria y espiratoria), tiempos I/E, válvula espiratoria y válvula de seguridad.
VENTILADOR |  | HAMILTON | HAMILTON C-1 | 25186 | 573196 |  | IIB | 2008EBC-0001977 |  | CUIDADO INTENSIVO PEDIÁTRICO | Uco |  |  | EXPIRADA | TALLER BIOMÉDICO | MANTENIMIENTO PREVENTIVO | Semestral | [8 empty] | X | [11 empty] | X |  |  |  | Sí |  |  |  |  | FUERA DE SERVICIO, SE ENCUENTRA EN EMCO PARA CAMBIO DE TARJETA |  | Verificación del mezclador, prueblas defuncionamiento de alarmas, presiones (inspiratoria y espiratoria), tiempos I/E, válvula espiratoria y válvula de seguridad.
VENTILADOR |  | HAMILTON | HAMILTON C-1 | 25473 | 573184 |  | IIB | 2008EBC-0001977 |  | UNIDAD CRÍTICA OBSTÉTRICA | Cub 1 |  |  | EXPIRADA | TALLER BIOMÉDICO | MANTENIMIENTO PREVENTIVO | Semestral | [8 empty] | X | [11 empty] | X |  |  |  | Sí |  |  |  |  | Requiere cambio de sensor de flujo y celda de O2 |  | Verificación del mezclador, prueblas defuncionamiento de alarmas, presiones (inspiratoria y espiratoria), tiempos I/E, válvula espiratoria y válvula de seguridad.
VENTILADOR |  | HAMILTON | HAMILTON C-1 | 24930 | 573185 |  | IIB | 2008EBC-0001977 |  | UNIDAD CRÍTICA OBSTÉTRICA | Cub 8 |  |  | EXPIRADA | TALLER BIOMÉDICO | MANTENIMIENTO PREVENTIVO | Semestral | [8 empty] | X | [11 empty] | X |  |  |  | Sí |  |  |  |  | Requiere cambio de sensor de flujo |  | Verificación del mezclador, prueblas defuncionamiento de alarmas, presiones (inspiratoria y espiratoria), tiempos I/E, válvula espiratoria y válvula de seguridad.
VENTILADOR |  | HAMILTON | HAMILTON C-1 | 26565 | 573186 |  | IIB | 2008EBC-0001977 |  | UNIDAD CRÍTICA OBSTÉTRICA |  |  |  | EXPIRADA | TALLER BIOMÉDICO | MANTENIMIENTO PREVENTIVO | Semestral | [8 empty] | X | [11 empty] | X |  |  |  | Sí |  |  |  |  | FUERA DE SERVICIO |  | Verificación del mezclador, prueblas defuncionamiento de alarmas, presiones (inspiratoria y espiratoria), tiempos I/E, válvula espiratoria y válvula de seguridad.
VENTILADOR |  | HAMILTON | HAMILTON C-1 | 26431 | 573187 |  | IIB | 2008EBC-0001977 |  | UNIDAD CRÍTICA OBSTÉTRICA | Cub 6 |  |  | EXPIRADA | TALLER BIOMÉDICO | MANTENIMIENTO PREVENTIVO | Semestral | [8 empty] | X | [11 empty] | X |  |  |  | Sí |  |  |  |  | Requiere cambio de sensor de flujo y celda de O2 |  | Verificación del mezclador, prueblas defuncionamiento de alarmas, presiones (inspiratoria y espiratoria), tiempos I/E, válvula espiratoria y válvula de seguridad.
VENTILADOR |  | HAMILTON | HAMILTON C-1 | 25150 | 573190 |  | IIB | 2008EBC-0001977 |  | UNIDAD CRÍTICA OBSTÉTRICA | Cub 4 |  |  | EXPIRADA | TALLER BIOMÉDICO | MANTENIMIENTO PREVENTIVO | Semestral | [8 empty] | X | [11 empty] | X |  |  |  | Sí |  |  |  |  | Requiere cambio de sensor de flujo y celda de O2 |  | Verificación del mezclador, prueblas defuncionamiento de alarmas, presiones (inspiratoria y espiratoria), tiempos I/E, válvula espiratoria y válvula de seguridad.
VENTILADOR |  | HAMILTON | HAMILTON C-1 | 25521 | 573191 |  | IIB | 2008EBC-0001977 |  | UNIDAD CRÍTICA OBSTÉTRICA | Cub 2 |  |  | EXPIRADA | TALLER BIOMÉDICO | MANTENIMIENTO PREVENTIVO | Semestral | [8 empty] | X | [11 empty] | X |  |  |  | Sí |  |  |  |  | Requiere cambio de sensor de flujo y celda de O2 |  | Verificación del mezclador, prueblas defuncionamiento de alarmas, presiones (inspiratoria y espiratoria), tiempos I/E, válvula espiratoria y válvula de seguridad.
VENTILADOR |  | HAMILTON | HAMILTON C-1 | 26593 | 573192 |  | IIB | 2008EBC-0001977 |  | UNIDAD CRÍTICA OBSTÉTRICA |  |  |  | EXPIRADA | TALLER BIOMÉDICO | MANTENIMIENTO PREVENTIVO | Semestral | [8 empty] | X | [11 empty] | X |  |  |  | Sí |  |  |  |  | Requiere cambio de sensor de flujo y celda de O2 |  | Verificación del mezclador, prueblas defuncionamiento de alarmas, presiones (inspiratoria y espiratoria), tiempos I/E, válvula espiratoria y válvula de seguridad.
VENTILADOR | Baja | BIOROHM | VITAL SAVE | 11150103 | 549899 |  | IIB | 2008EBC-0002436 |  | URGENCIAS | Taller Biomedico | pendiente concepto de baja | Expirada | EXPIRADA | TALLER BIOMÉDICO | MANTENIMIENTO PREVENTIVO | Semestral | [24 empty] | No | pendiente concepto de baja | pendiente concepto de baja | #VALUE! |  | equipo en taller biomedico pendiente cocepto de baja | 2025-01-29 | Verificación del mezclador, prueblas defuncionamiento de alarmas, presiones (inspiratoria y espiratoria), tiempos I/E, válvula espiratoria y válvula de seguridad.
VENTILADOR |  | MECKIS | MV200 | MV2000UA1E1755 | 571752 |  | IIB | 2020EBC-0022326 |  | CUIDADO INTENSIVO NEONATAL |  |  |  | 2025-04-15 | UT SERVICIOS Y SUMINISTROS PARA HUSJ PEREIRA | MANTENIMIENTO PREVENTIVO | Cuatrimestral | [31 empty] | Verificación del mezclador, prueblas defuncionamiento de alarmas, presiones (inspiratoria y espiratoria), tiempos I/E, válvula espiratoria y válvula de seguridad.
VENTILADOR |  | MECKIS | MV200 | MV2000UA1E1760 | 571854 |  | IIB | 2020EBC-0022326 |  | CUIDADO INTENSIVO NEONATAL |  |  |  | 2025-04-15 | UT SERVICIOS Y SUMINISTROS PARA HUSJ PEREIRA | MANTENIMIENTO PREVENTIVO | Cuatrimestral | [31 empty] | Verificación del mezclador, prueblas defuncionamiento de alarmas, presiones (inspiratoria y espiratoria), tiempos I/E, válvula espiratoria y válvula de seguridad.
VENTILADOR |  | MECKIS | MV200 | MV2000UA1E1747 | 571933 |  | IIB | 2020EBC-0022326 |  | CUIDADO INTENSIVO NEONATAL |  |  |  | 2025-03-23 | UT SERVICIOS Y SUMINISTROS PARA HUSJ PEREIRA | MANTENIMIENTO PREVENTIVO | Trimestral | [31 empty] | Verificación del mezclador, prueblas defuncionamiento de alarmas, presiones (inspiratoria y espiratoria), tiempos I/E, válvula espiratoria y válvula de seguridad.
VENTILADOR | Fuera de Servicio | CAREFUSION / VYAIRE | VELA COMPREHENSIVE 16532-08 | CAT03002 | 573972 | Sí | IIB | 2015EBC-0013349 |  | CUIDADO INTENSIVO ADULTO | Bodega Biomedicos |  |  | EXPIRADA | INSTRUMENTACION | MANTENIMIENTO PREVENTIVO | Anual | [10 empty] | X | [12 empty] | X | [7 empty] | Verificación del mezclador, prueblas defuncionamiento de alarmas, presiones (inspiratoria y espiratoria), tiempos I/E, válvula espiratoria y válvula de seguridad.
VENTILADOR | Baja | CAREFUSION / VYAIRE | VELA COMPREHENSIVE 16532-08 | CAT02942 | 574160 | Sí | IIB | 2015EBC-0013349 |  | CUIDADO INTENSIVO ADULTO | Bodega Biomedicos |  | Baja | EXPIRADA | INSTRUMENTACION | MANTENIMIENTO PREVENTIVO | Anual | [10 empty] | X | [12 empty] | X | No | NO APLICA | NO APLICA |  |  | EQUIPO NO OPERATIVO EN BODEGA DE LA 23 |  | Verificación del mezclador, prueblas defuncionamiento de alarmas, presiones (inspiratoria y espiratoria), tiempos I/E, válvula espiratoria y válvula de seguridad.
VENTILADOR | Fuera de Servicio | CAREFUSION / VYAIRE | VELA COMPREHENSIVE 16532-08 | CAT03017 | 574163 | Sí | IIB | 2015EBC-0013349 |  | CUIDADO INTENSIVO ADULTO | Bodega Biomedicos |  |  | EXPIRADA | INSTRUMENTACION | MANTENIMIENTO PREVENTIVO | Anual | [10 empty] | X | [12 empty] | X | [7 empty] | Verificación del mezclador, prueblas defuncionamiento de alarmas, presiones (inspiratoria y espiratoria), tiempos I/E, válvula espiratoria y válvula de seguridad.
VENTILADOR | Fuera de Servicio | CAREFUSION / VYAIRE | VELA COMPREHENSIVE 16532-08 | CAT02999 | 574166 | Sí | IIB | 2015EBC-0013349 |  | CUIDADO INTENSIVO ADULTO | Bodega Biomedicos |  |  | EXPIRADA | INSTRUMENTACION | MANTENIMIENTO PREVENTIVO | Anual | [10 empty] | X | [11 empty] | X | X | [7 empty] | Verificación del mezclador, prueblas defuncionamiento de alarmas, presiones (inspiratoria y espiratoria), tiempos I/E, válvula espiratoria y válvula de seguridad.
VENTILADOR | Fuera de Servicio | CAREFUSION / VYAIRE | VELA COMPREHENSIVE 16532-08 | CAT02995 | 574169 | Sí | IIB | 2015EBC-0013349 |  | CUIDADO INTENSIVO ADULTO | Bodega Biomedicos |  |  | EXPIRADA | INSTRUMENTACION | MANTENIMIENTO PREVENTIVO | Anual | [10 empty] | X | [11 empty] | X | X | [7 empty] | Verificación del mezclador, prueblas defuncionamiento de alarmas, presiones (inspiratoria y espiratoria), tiempos I/E, válvula espiratoria y válvula de seguridad.
VENTILADOR | Baja | VIASYS | VELA | AET02543 | 516488 |  | IIB | NA |  | CUIDADO INTENSIVO ADULTO | Bodega Biomedicos |  | Baja | EXPIRADA | INSTRUMENTACION | MANTENIMIENTO PREVENTIVO | Anual | [10 empty] | X | [13 empty] | No | NO APLICA | NO APLICA |  |  | EQUIPO PARA BAJA |  | Verificación del mezclador, prueblas defuncionamiento de alarmas, presiones (inspiratoria y espiratoria), tiempos I/E, válvula espiratoria y válvula de seguridad.
VENTILADOR | Baja | VIASYS | VELA | AET02419 | 516606 |  | IIB | NA |  | CUIDADO INTENSIVO ADULTO | Bodega Biomedicos |  | Baja | EXPIRADA | INSTRUMENTACION | MANTENIMIENTO PREVENTIVO | Anual | [10 empty] | X | [13 empty] | No | NO APLICA | NO APLICA |  |  | EQUIPO PARA BAJA |  | Verificación del mezclador, prueblas defuncionamiento de alarmas, presiones (inspiratoria y espiratoria), tiempos I/E, válvula espiratoria y válvula de seguridad.
VENTILADOR | Baja | VIASYS | VELA | AFT01404 | 516632 |  | IIB | NA |  | CUIDADO INTENSIVO ADULTO | Bodega Biomedicos |  | Baja | EXPIRADA | INSTRUMENTACION | MANTENIMIENTO PREVENTIVO | Anual | [10 empty] | X | [13 empty] | No | NO APLICA | No Aplica |  |  | Equipo dado de Baja |  | Verificación del mezclador, prueblas defuncionamiento de alarmas, presiones (inspiratoria y espiratoria), tiempos I/E, válvula espiratoria y válvula de seguridad.
VENTILADOR | Baja | VIASYS | VELA | AFT01523 | 516859 |  | IIB | NA |  | CUIDADO INTENSIVO ADULTO | Bodega Inventarios |  | Baja | EXPIRADA | INSTRUMENTACION | MANTENIMIENTO PREVENTIVO | Anual | [10 empty] | X | [13 empty] | No | NO APLICA | No Aplica |  |  | Equipo dado de Baja
VENTILADOR | Baja | VIASYS | VELA | AFT01529 | 516756 |  | IIB | NA |  | CUIDADO INTENSIVO ADULTO | Bodega Biomedicos |  | Baja | EXPIRADA | INSTRUMENTACION | MANTENIMIENTO PREVENTIVO | Anual | [10 empty] | X | [13 empty] | No | NO APLICA | NO APLICA |  |  | EQUIPO PARA BAJA
VENTILADOR |  | CAREFUSION / VYAIRE | VELA COMPREHENSIVE 16532-08 | CAT02987 | 573967 |  | IIB | 2015EBC-0013349 |  | CUIDADO INTENSIVO ADULTO |  |  |  | EXPIRADA | INSTRUMENTACION | MANTENIMIENTO PREVENTIVO | Anual | [10 empty] | X | [12 empty] | X | [7 empty] | Verificación del mezclador, prueblas defuncionamiento de alarmas, presiones (inspiratoria y espiratoria), tiempos I/E, válvula espiratoria y válvula de seguridad.
VENTILADOR |  | CAREFUSION / VYAIRE | VELA COMPREHENSIVE 16532-08 | CAT03007 | 573969 |  | IIB | 2015EBC-0013349 |  | CUIDADO INTENSIVO ADULTO |  |  |  | EXPIRADA | INSTRUMENTACION | MANTENIMIENTO PREVENTIVO | Anual | [10 empty] | X | [12 empty] | X | [7 empty] | Verificación del mezclador, prueblas defuncionamiento de alarmas, presiones (inspiratoria y espiratoria), tiempos I/E, válvula espiratoria y válvula de seguridad.
VENTILADOR |  | CAREFUSION / VYAIRE | VELA COMPREHENSIVE 16532-08 | CAT03015 | 573973 |  | IIB | 2015EBC-0013349 |  | CUIDADO INTENSIVO ADULTO |  |  |  | EXPIRADA | INSTRUMENTACION | MANTENIMIENTO PREVENTIVO | Anual | [10 empty] | X | [12 empty] | X | [7 empty] | Verificación del mezclador, prueblas defuncionamiento de alarmas, presiones (inspiratoria y espiratoria), tiempos I/E, válvula espiratoria y válvula de seguridad.
VENTILADOR |  | CAREFUSION / VYAIRE | VELA COMPREHENSIVE 16532-08 | CAT03011 | 574161 |  | IIB | 2015EBC-0013349 |  | CUIDADO INTENSIVO ADULTO |  |  |  | EXPIRADA | INSTRUMENTACION | MANTENIMIENTO PREVENTIVO | Anual | [10 empty] | X | [12 empty] | X | [7 empty] | Verificación del mezclador, prueblas defuncionamiento de alarmas, presiones (inspiratoria y espiratoria), tiempos I/E, válvula espiratoria y válvula de seguridad.
VENTILADOR |  | CAREFUSION / VYAIRE | VELA COMPREHENSIVE 16532-08 | CAT02989 | 574162 |  | IIB | 2015EBC-0013349 |  | CUIDADO INTENSIVO ADULTO |  |  |  | EXPIRADA | INSTRUMENTACION | MANTENIMIENTO PREVENTIVO | Anual | [10 empty] | X | [11 empty] | X | X | [7 empty] | Verificación del mezclador, prueblas defuncionamiento de alarmas, presiones (inspiratoria y espiratoria), tiempos I/E, válvula espiratoria y válvula de seguridad.
VENTILADOR |  | CAREFUSION / VYAIRE | VELA COMPREHENSIVE 16532-08 | CAT02934 | 574164 |  | IIB | 2015EBC-0013349 |  | CUIDADO INTENSIVO ADULTO |  |  |  | EXPIRADA | INSTRUMENTACION | MANTENIMIENTO PREVENTIVO | Anual | [10 empty] | X | [11 empty] | X | X | [7 empty] | Verificación del mezclador, prueblas defuncionamiento de alarmas, presiones (inspiratoria y espiratoria), tiempos I/E, válvula espiratoria y válvula de seguridad.
VENTILADOR |  | CAREFUSION / VYAIRE | VELA COMPREHENSIVE 16532-08 | CAT03006 | 574165 |  | IIB | 2015EBC-0013349 |  | CUIDADO INTENSIVO ADULTO |  |  |  | EXPIRADA | INSTRUMENTACION | MANTENIMIENTO PREVENTIVO | Anual | [10 empty] | X | [11 empty] | X | X | [7 empty] | Verificación del mezclador, prueblas defuncionamiento de alarmas, presiones (inspiratoria y espiratoria), tiempos I/E, válvula espiratoria y válvula de seguridad.
VENTILADOR |  | CAREFUSION / VYAIRE | VELA COMPREHENSIVE 16532-08 | CAT02956 | 574167 |  | IIB | 2015EBC-0013349 |  | CUIDADO INTENSIVO ADULTO |  |  |  | EXPIRADA | INSTRUMENTACION | MANTENIMIENTO PREVENTIVO | Anual | [10 empty] | X | [11 empty] | X | X | [7 empty] | Verificación del mezclador, prueblas defuncionamiento de alarmas, presiones (inspiratoria y espiratoria), tiempos I/E, válvula espiratoria y válvula de seguridad.
VENTILADOR DE ALTA FRECUENCIA |  | MEKCIS | MV200 | MV2000UA1E1755 | 571752 |  | IIb |  |  | CUIDADO INTENSIVO NEONATAL | [5 empty] | MANTENIMIENTO PREVENTIVO | Trimestral | [31 empty] | Verificación del mezclador, prueblas defuncionamiento de alarmas, presiones (inspiratoria y espiratoria), tiempos I/E, válvula espiratoria y válvula de seguridad.
VENTILADOR DE ALTA FRECUENCIA |  | MEKCIS | MV200 | MV2000UA1E1760 | 571854 |  | IIb |  |  | CUIDADO INTENSIVO NEONATAL | [5 empty] | MANTENIMIENTO PREVENTIVO | Trimestral | [31 empty] | Verificación del mezclador, prueblas defuncionamiento de alarmas, presiones (inspiratoria y espiratoria), tiempos I/E, válvula espiratoria y válvula de seguridad.
VENTILADOR DE ALTA FRECUENCIA |  | MEKCIS | MV200 | MV2000UA1E1747 | 571933 |  | IIb |  |  | CUIDADO INTENSIVO NEONATAL | [5 empty] | MANTENIMIENTO PREVENTIVO | Trimestral | [31 empty] | Verificación del mezclador, prueblas defuncionamiento de alarmas, presiones (inspiratoria y espiratoria), tiempos I/E, válvula espiratoria y válvula de seguridad.
VENTILADOR DE TRANSPORTE |  | MONNAL | T-60 | MT60-14311 | 573088 |  | IIB | 2019EBC-0003611-R1 |  | CUIDADO INTENSIVO ADULTO |  |  |  | EXPIRADA | EQUITRONIC | MANTENIMIENTO PREVENTIVO | Anual | [10 empty] | X | [20 empty] | Verificación del mezclador, prueblas defuncionamiento de alarmas, presiones (inspiratoria y espiratoria), tiempos I/E, válvula espiratoria y válvula de seguridad.
VENTILADOR DE TRANSPORTE |  | MONNAL | T-60 | MT60-14312 | 573089 |  | IIB | 2019EBC-0003611-R1 |  | URGENCIAS |  |  |  | EXPIRADA | EQUITRONIC | MANTENIMIENTO PREVENTIVO | Anual | [10 empty] | X | [18 empty] | EQUIPO FUERA DE SERVICIO, REQUIERE CAMBIO DE BATERIA. |  | Verificación del mezclador, prueblas defuncionamiento de alarmas, presiones (inspiratoria y espiratoria), tiempos I/E, válvula espiratoria y válvula de seguridad.
VENTILADOR DE TRANSPORTE |  | 545775 | T-60 | MT60-14532 | 574645 |  | IIB | 2019EBC-0003611-R1 |  | URGENCIAS PEDIATRÍA |  |  |  | EXPIRADA | EQUITRONIC | MANTENIMIENTO PREVENTIVO | Anual | [10 empty] | X | [13 empty] | Sí | [6 empty] | Verificación del mezclador, prueblas defuncionamiento de alarmas, presiones (inspiratoria y espiratoria), tiempos I/E, válvula espiratoria y válvula de seguridad.
VENTILADOR DE TRANSPORTE | Operativo | MONNAL | T-60 | MT60-13327 | 574647 |  | IIB | 2019EBC-0003611-R1 |  | URGENCIAS PEDIATRÍA | Bloque Quirúrgico |  |  | EXPIRADA | EQUITRONIC | MANTENIMIENTO PREVENTIVO | Anual | [10 empty] | X | [13 empty] | Sí | [6 empty] | Verificación del mezclador, prueblas defuncionamiento de alarmas, presiones (inspiratoria y espiratoria), tiempos I/E, válvula espiratoria y válvula de seguridad.
VENTILADOR DE TRANSPORTE |  | HAMILTON | T1 | 511248 | 571522 |  | IIB |  |  | CUIDADO INTENSIVO ADULTO |  |  |  | EXPIRADA | TALLER BIOMÉDICO | MANTENIMIENTO PREVENTIVO | Semestral | [8 empty] | X | [11 empty] | X |  |  |  | Sí | [6 empty] | Verificación del mezclador, prueblas defuncionamiento de alarmas, presiones (inspiratoria y espiratoria), tiempos I/E, válvula espiratoria y válvula de seguridad.
VENTILADOR DE TRANSPORTE | Baja |  |  | J27963208A94C | 573964 | [5 empty] | Bodega Biomedicos |  | Baja | EXPIRADA |  | MANTENIMIENTO PREVENTIVO | Semestral | [24 empty] | No | NO APLICA | NO APLICA |  |  | EQUIPO PARA BAJA
VENTILADOR DE TRANSPORTE | Baja |  |  | J27962175CC7E | 573965 | [5 empty] | Bodega Biomedicos |  | Baja | EXPIRADA |  | MANTENIMIENTO PREVENTIVO | Semestral | [24 empty] | No | NO APLICA | NO APLICA |  |  | EQUIPO PARA BAJA
VIBROPERCUTOR ADULTO | Operativo | HOMEDICS | HHP-350 | CLL01-0420 | 574212 | SI | NA | 2008DM-0002498 |  | TERAPIA RESPIRATORIA | Hospitalizacion cirugia |  | Expirada | EXPIRADA | TALLER BIOMÉDICO | MANTENIMIENTO PREVENTIVO | Anual | [14 empty] | X | [9 empty] | No | No Aplica | No Aplica
VIBROPERCUTOR ADULTO | Operativo | HOMEDICS | HHP-350 | CLL03-0420 | 574213 | SI | NA | 2008DM-0002498 |  | TERAPIA RESPIRATORIA | Coordinacion terapia |  | Expirada | EXPIRADA | TALLER BIOMÉDICO | MANTENIMIENTO PREVENTIVO | Anual | [14 empty] | X | [9 empty] | No | No Aplica | No Aplica
VIBROPERCUTOR ADULTO | Operativo | HOMEDICS | HHP-350 | CLL05-0420 | 574214 | SI | NA | 2008DM-0002498 |  | TERAPIA RESPIRATORIA | Hospitalizacion 5 piso |  | Expirada | EXPIRADA | TALLER BIOMÉDICO | MANTENIMIENTO PREVENTIVO | Anual | [14 empty] | X | [9 empty] | No | No Aplica | No Aplica
VIBROPERCUTOR ADULTO | Baja | HOMEDICS | HHP-350 | CLL04-0420 | 574215 | SI | NA | 2008DM-0002498 |  | TERAPIA RESPIRATORIA |  |  | Baja | EXPIRADA | TALLER BIOMÉDICO | MANTENIMIENTO PREVENTIVO | Anual | [14 empty] | X
VIBROPERCUTOR ADULTO | Operativo | HOMEDICS | HHP-350 | CLL06-0420 | 574216 | SI | NA | 2008DM-0002498 |  | TERAPIA RESPIRATORIA | Hospitalizacion 4 piso |  | Expirada | EXPIRADA | TALLER BIOMÉDICO | MANTENIMIENTO PREVENTIVO | Anual | [14 empty] | X | [9 empty] | No | No Aplica | No Aplica
VIBROPERCUTOR ADULTO | Operativo | HOMEDICS | HHP-350 | CLL06-0420 | 548441 | SI | NA | 2008DM-0002498 |  | TERAPIA RESPIRATORIA | Uci intermedios adulto |  | Expirada | EXPIRADA | TALLER BIOMÉDICO | MANTENIMIENTO PREVENTIVO | Anual | [14 empty] | X | [9 empty] | No | No Aplica | No Aplica
VIBROPERCUTOR ADULTO | Operativo | HOMEDICS | HHP-350 | CLL06-0420 | 548442 | SI | NA | 2008DM-0002498 |  | TERAPIA RESPIRATORIA | Uci adultos |  | Expirada | EXPIRADA | TALLER BIOMÉDICO | MANTENIMIENTO PREVENTIVO | Anual | [14 empty] | X | [9 empty] | No | No Aplica | No Aplica
VIBROPERCUTOR ADULTO | Operativo | HOMEDICS | HHP-350 | CLL02-0420 | 574217 | SI | NA | 2008DM-0002498 |  | TERAPIA RESPIRATORIA | Coordinacion terapia |  | Expirada | EXPIRADA | TALLER BIOMÉDICO | MANTENIMIENTO PREVENTIVO | Anual | [14 empty] | X | [9 empty] | No | No Aplica | No Aplica
VIDEOBRONCOSCOPIO ADULTO |  | MDH | A41 | P200389-IPX7 | 573168 |  | IIa | 2016DM-0014458 |  | BLOQUE QUIRÚRGICO |  |  |  | EXPIRADA | BIOSIMTEC S.A.S. | MANTENIMIENTO PREVENTIVO | Semestral |  |  | X | [11 empty] | X | [14 empty] | SIN CONTRATO VIGENTE
VIDEOBRONCOSCOPIO PEDIATRICO | Baja | MDH | A41 | P200218-IPX7 | 573169 | Sí | IIa | 2016DM-0014458 |  | BLOQUE QUIRÚRGICO | Taller de mantenimiento |  | Expirada | EXPIRADA | BIOSIMTEC S.A.S. | MANTENIMIENTO PREVENTIVO | Semestral |  |  | X | [11 empty] | X | [9 empty] | No | No Aplica | No Aplica |  |  | Equipo para dar de baja, pendiente concepto técnico
VIDEOCOLONOSCOPIO |  | OLYMPUS | Q145L | 2400624 | COMODATO 000896 |  | NA | NA |  | GASTROENTEROLOGÍA |  | COMODATO |  | NO APLICA | GASTROELITE | COMODATO | Cuatrimestral |  |  |  |  | X | [7 empty] | X | [7 empty] | X
VIDEOGASTROSCOPIO |  | OLYMPUS | Q165 | 2904918 | COMODATO 000897 |  | NA | NA |  | GASTROENTEROLOGÍA |  | COMODATO |  | NO APLICA | GASTROELITE | COMODATO | Cuatrimestral |  |  |  |  | X | [7 empty] | X | [7 empty] | X
VIDEO-LARINGOSCOPIO |  | SIMDESING | NO DEFINIDO | VL1 | 000812 |  | IIa | NA | 12-293 | BLOQUE QUIRÚRGICO |  |  |  | EXPIRADA | TALLER BIOMÉDICO | NO REQUIERE | Bajo Demanda | [24 empty] | No | No Aplica | No Aplica
VIDEO-LARINGOSCOPIO |  | SIMDESING | NO DEFINIDO | VL2 | 000813 |  | IIa | NA | 12-293 | BLOQUE QUIRÚRGICO |  |  |  | EXPIRADA | TALLER BIOMÉDICO | NO REQUIERE | Bajo Demanda | [24 empty] | No | No Aplica | No Aplica
VIDEO-LARINGOSCOPIO |  | SIMDESING | NO DEFINIDO | VL3 | 000814 |  | IIa | NA | 12-293 | BLOQUE QUIRÚRGICO |  |  |  | EXPIRADA | TALLER BIOMÉDICO | NO REQUIERE | Bajo Demanda | [24 empty] | No | No Aplica | No Aplica
VIDEO-LARINGOSCOPIO |  | SIMDESING | NO DEFINIDO | VL4 | 000815 |  | IIa | NA | 12-293 | BLOQUE QUIRÚRGICO |  |  |  | EXPIRADA | TALLER BIOMÉDICO | NO REQUIERE | Bajo Demanda | [24 empty] | No | No Aplica | No Aplica
VIDEO-LARINGOSCOPIO |  | SIMDESING | NO DEFINIDO | VL5 | 000816 |  | IIa | NA | 12-293 | CUIDADO INTENSIVO ADULTO |  |  |  | EXPIRADA | TALLER BIOMÉDICO | NO REQUIERE | Bajo Demanda | [24 empty] | No | No Aplica | No Aplica
VIDEO-LARINGOSCOPIO |  | SIMDESING | NO DEFINIDO | VL6 | 000817 |  | IIa | NA | 12-293 | CUIDADO INTENSIVO ADULTO |  |  |  | EXPIRADA | TALLER BIOMÉDICO | NO REQUIERE | Bajo Demanda | [24 empty] | No | No Aplica | No Aplica
VIDEO-LARINGOSCOPIO |  | SIMDESING | NO DEFINIDO | VL7 | 000818 |  | IIa | NA | 12-293 | CUIDADO INTENSIVO ADULTO |  |  |  | EXPIRADA | TALLER BIOMÉDICO | NO REQUIERE | Bajo Demanda | [24 empty] | No | No Aplica | No Aplica
VIDEO-LARINGOSCOPIO |  | SIMDESING | NO DEFINIDO | VL8 | 000819 |  | IIa | NA | 12-293 | CUIDADO INTENSIVO ADULTO |  |  |  | EXPIRADA | TALLER BIOMÉDICO | NO REQUIERE | Bajo Demanda | [24 empty] | No | No Aplica | No Aplica
VIDEO-LARINGOSCOPIO |  | SIMDESING | NO DEFINIDO | VL9 | 000820 |  | IIa | NA | 12-293 | CUIDADO INTENSIVO ADULTO |  |  |  | EXPIRADA | TALLER BIOMÉDICO | NO REQUIERE | Bajo Demanda | [24 empty] | No | No Aplica | No Aplica
VIDEO-LARINGOSCOPIO |  | SIMDESING | NO DEFINIDO | VL10 | 000821 |  | IIa | NA | 12-293 | CUIDADO INTENSIVO ADULTO |  |  |  | EXPIRADA | TALLER BIOMÉDICO | NO REQUIERE | Bajo Demanda | [24 empty] | No | No Aplica | No Aplica
VIDEO-LARINGOSCOPIO |  | SIMDESING | NO DEFINIDO | VL11 | 000822 |  | IIa | NA | 12-293 | CUIDADO INTENSIVO ADULTO |  |  |  | EXPIRADA | TALLER BIOMÉDICO | NO REQUIERE | Bajo Demanda | [24 empty] | No | No Aplica | No Aplica
VIDEO-LARINGOSCOPIO |  | SIMDESING | NO DEFINIDO | VL12 | 000823 |  | IIa | NA | 12-293 | CUIDADO INTENSIVO ADULTO |  |  |  | EXPIRADA | TALLER BIOMÉDICO | NO REQUIERE | Bajo Demanda | [24 empty] | No | No Aplica | No Aplica
VIDEO-LARINGOSCOPIO |  | SIMDESING | NO DEFINIDO | VL13 | 000824 |  | IIa | NA | 12-293 | CUIDADO INTENSIVO ADULTO |  |  |  | EXPIRADA | TALLER BIOMÉDICO | NO REQUIERE | Bajo Demanda | [24 empty] | No | No Aplica | No Aplica
VITEK 2 COMPACT |  | BIOMERIEUX | VITEK 2 COMPACT | VKZC3602-730312 | COMODATO |  | IIA | 2008DM-0002355 |  | LABORATORIO CLÍNICO |  | COMODATO |  | EXPIRADA | BIOMERIEUX | COMODATO | Anual | [10 empty] | X
FLUJOMETRO |  | GENTEC | FM197B 15L CH | 61G 16070096 | 549948 |  | IIA |  |  | HOSPITALIZACION 4 PISO |  |  |  | EXPIRADA | TALLER BIOMEDICO |  | Anual | [6 empty] | X

## EQ. COMODATO
[20 empty] | ENE |  | FEB |  | MAR |  | ABR |  | MAY |  | JUN |  | JUL |  | AGO |  | SEP |  | OCT |  | NOV |  | DIC
EQUIPO | ESTADO | MARCA | MODELO | SERIE | ACTIVO FIJO | INSTITUCIONAL | RIESGO | CLASIFICACIÓN POR USO | REG. INVIMA | CÓDIGO ECRI | SERVICIO | UBICACIÓN | PROPIETARIO | GARANTÍA | FECHA GARANTÍA | RESPONSABLE MTTO | ESTRATEGIA DE MANTTO | FRECUENCIA DE MANTENIMIENTO | PERIODICIDAD SUGERIDA | P | E | P2 | E2 | P3 | E3 | P4 | E4 | P5 | E5 | P6 | E6 | P7 | E7 | P8 | E8 | P9 | E9 | P10 | E10 | P11 | E11 | P12 | E12 | ¿REQUIERE CALIBRACIÓN? | CERTIFICADO DE CALIBRACIÓN | FECHA DE CALIBRACIÓN | FECHA DE VENCIMIENTO DE CALIBRACIÓN | OBSERVACIONES | OBSERVACIONES2 | ACTIVIDADES
BOMBA DE NUTRICION | Operativo | ABBOTT | FREE GP | AF22010071 | 50120 | 71 | IIB | Tratamiento y Mantenimiento de la vida | 2022EBC-0008205-R1 | 13-209 | HOSPITALIZACION 5 PISO | CUARTO DE EQUIPOS | ABBOTT | N/A | N/A | ABBOTT | COMODATO | ANUAL | ANUAL | [24 empty] | No | N/A | N/A | N/A
BOMBA DE NUTRICION | Operativo | ABBOTT | FREE GP | AF17237004 | 44184 | 7004 | IIB | Tratamiento y Mantenimiento de la vida | 2022EBC-0008205-R1 | 13-209 | HOSPITALIZACION 5 PISO | CUARTO DE EQUIPOS | ABBOTT | N/A | N/A | ABBOTT | COMODATO | ANUAL | ANUAL | [24 empty] | No | N/A | N/A | N/A
BOMBA DE NUTRICION | Operativo | ABBOTT | FREE GP | AF20363206 | 47970 | 3206 | IIB | Tratamiento y Mantenimiento de la vida | 2022EBC-0008205-R1 | 13-209 | HOSPITALIZACION 5 PISO | CUARTO DE EQUIPOS | ABBOTT | N/A | N/A | ABBOTT | COMODATO | ANUAL | ANUAL | [24 empty] | No | N/A | N/A | N/A
BOMBA DE NUTRICION | Operativo | ABBOTT | FREE GP | AF17107017 | 43688 | 7017 | IIB | Tratamiento y Mantenimiento de la vida | 2022EBC-0008205-R1 | 13-209 | HOSPITALIZACION 5 PISO | CUARTO DE EQUIPOS | ABBOTT | N/A | N/A | ABBOTT | COMODATO | ANUAL | ANUAL | [24 empty] | No | N/A | N/A | N/A
BOMBA DE NUTRICION | Operativo | ABBOTT | FREE GP | AF22333337 | 51344 | 3337 | IIB | Tratamiento y Mantenimiento de la vida | 2022EBC-0008205-R1 | 13-209 | HOSPITALIZACION 5 PISO | CUARTO DE EQUIPOS | ABBOTT | N/A | N/A | ABBOTT | COMODATO | ANUAL | ANUAL | [24 empty] | No | N/A | N/A | N/A
BOMBA DE NUTRICION | Operativo | ABBOTT | FREE GP | AF22333336 | 51343 | 3336 | IIB | Tratamiento y Mantenimiento de la vida | 2022EBC-0008205-R1 | 13-209 | HOSPITALIZACION 4 PISO | CUARTO DE EQUIPOS | ABBOTT | N/A | N/A | ABBOTT | COMODATO | ANUAL | ANUAL | [24 empty] | No | N/A | N/A | N/A
BOMBA DE NUTRICION | Operativo | ABBOTT | FREE GP | AF22333334 | 51341 | 3334 | IIB | Tratamiento y Mantenimiento de la vida | 2022EBC-0008205-R1 | 13-209 | HOSPITALIZACION 4 PISO | CUARTO DE EQUIPOS | ABBOTT | N/A | N/A | ABBOTT | COMODATO | ANUAL | ANUAL | [24 empty] | No | N/A | N/A | N/A
BOMBA DE NUTRICION | Operativo | ABBOTT | FREE GP | AF17101026 | 43868 | 1026 | IIB | Tratamiento y Mantenimiento de la vida | 2022EBC-0008205-R1 | 13-209 | HOSPITALIZACION 4 PISO | CUARTO DE EQUIPOS | ABBOTT | N/A | N/A | ABBOTT | COMODATO | ANUAL | ANUAL | [24 empty] | No | N/A | N/A | N/A
BOMBA DE NUTRICION | Operativo | ABBOTT | FREE GP | AF19218080 | 46902 | 8080 | IIB | Tratamiento y Mantenimiento de la vida | 2022EBC-0008205-R1 | 13-209 | HOSPITALIZACION 4 PISO | CUARTO DE EQUIPOS | ABBOTT | N/A | N/A | ABBOTT | COMODATO | ANUAL | ANUAL | [24 empty] | No | N/A | N/A | N/A
BOMBA DE NUTRICION | Operativo | ABBOTT | FREE GP | AF24177161 | 53146 | 7161 | IIB | Tratamiento y Mantenimiento de la vida | 2022EBC-0008205-R1 | 13-209 | HOSPITALIZACION 4 PISO | CUARTO DE EQUIPOS | ABBOTT | N/A | N/A | ABBOTT | COMODATO | ANUAL | ANUAL | [24 empty] | No | N/A | N/A | N/A
BOMBA DE NUTRICION | Operativo | ABBOTT | FREE GP | AF17110024 | 50676 | 24 | IIB | Tratamiento y Mantenimiento de la vida | 2022EBC-0008205-R1 | 13-209 | HOSPITALIZACION 4 PISO | CUARTO DE EQUIPOS | ABBOTT | N/A | N/A | ABBOTT | COMODATO | ANUAL | ANUAL | [24 empty] | No | N/A | N/A | N/A
BOMBA DE NUTRICION | Operativo | ABBOTT | FREE GP | AF17103015 | 54017 | 3015 | IIB | Tratamiento y Mantenimiento de la vida | 2022EBC-0008205-R1 | 13-209 | HOSPITALIZACION 5 PISO | CUARTO DE EQUIPOS | ABBOTT | N/A | N/A | ABBOTT | COMODATO | ANUAL | ANUAL | [24 empty] | No | N/A | N/A | N/A
ANALIZADOR DE PRUEBAS INFECCIOSAS | Operativo | ABBOTT | ALINITY-I | AI04488 | NO DEFINO | 4488 | IIa | Análisis de Laboratorio | 2017DM-0016114 |  | BANCO DE SANGRE |  | ABBOTT |  | NO APLICA | COMODATO | COMODATO | Semestral |  |  | X | [11 empty] | X

## EQUIPOS DE BAJA
[19 empty] | ENE |  | FEB |  | MAR |  | ABR |  | MAY |  | JUN |  | JUL |  | AGO |  | SEP |  | OCT |  | NOV |  | DIC
EQUIPO | ESTADO | MARCA | MODELO | SERIE | ACTIVO FIJO | RIESGO | CLASIFICACIÓN POR USO | REG. INVIMA | CÓDIGO ECRI | SERVICIO | UBICACIÓN | PROPIETARIO | GARANTÍA | FECHA GARANTÍA | RESPONSABLE MTTO | ESTRATEGIA DE MANTTO | FRECUENCIA DE MANTENIMIENTO | PERIODICIDAD SUGERIDA | P | E | P2 | E2 | P3 | E3 | P4 | E4 | P5 | E5 | P6 | E6 | P7 | E7 | P8 | E8 | P9 | E9 | P10 | E10 | P11 | E11 | P12 | E12 | ¿REQUIERE CALIBRACIÓN? | CERTIFICADO DE CALIBRACIÓN | FECHA DE CALIBRACIÓN | FECHA DE VENCIMIENTO DE CALIBRACIÓN | OBSERVACIONES | OBSERVACIONES2 | ACTIVIDADES
BÁSCULA PARA RECOLECCION DE SANGRE | Baja | GRIFOLS | MIXER TEK | G1084919 | COMODATO | NA | Apoyo | NO REQUIERE | 13-459 | BANCO DE SANGRE |  | ANNAR |  | NO APLICA | COMODATO | COMODATO | Semestral |  |  |  |  | X | [11 empty] | X | [12 empty] | Cambio de Proveedor retiradas por el mismo
BÁSCULA PARA RECOLECCION DE SANGRE | Baja | GRIFOLS | MIXER TEK | G1085119 | COMODATO | NA | Apoyo | NO REQUIERE | 13-459 | BANCO DE SANGRE |  | ANNAR |  | NO APLICA | COMODATO | COMODATO | Semestral |  |  |  |  | X | [11 empty] | X | [12 empty] | Cambio de Proveedor retiradas por el mismo
BÁSCULA PARA RECOLECCION DE SANGRE | Baja | GRIFOLS | MIXER TEK | G1085219 | COMODATO | NA | Apoyo | NO REQUIERE | 13-459 | BANCO DE SANGRE |  | ANNAR |  | NO APLICA | COMODATO | COMODATO | Semestral | [29 empty] | Cambio de Proveedor retiradas por el mismo
BÁSCULA PARA RECOLECCION DE SANGRE | Baja | GRIFOLS | MIXER TEK | G1085019 | COMODATO | NA | Apoyo | NO REQUIERE | 13-459 | BANCO DE SANGRE |  | ANNAR |  | NO APLICA | COMODATO | COMODATO | Semestral |  |  |  |  | X | [11 empty] | X | [12 empty] | Cambio de Proveedor retiradas por el mismo
BÁSCULA PARA RECOLECCION DE SANGRE | Baja | GRIFOLS | MIXER TEK | G1084519 | COMODATO | NA | Apoyo | NO REQUIERE | 13-459 | BANCO DE SANGRE |  | ANNAR |  | NO APLICA | COMODATO | COMODATO | Semestral |  |  |  |  | X | [11 empty] | X | [12 empty] | Cambio de Proveedor retiradas por el mismo
BÁSCULA PARA RECOLECCION DE SANGRE | Baja | ABELKO | BIOMIXER BM 323 | 14-03-5704 - BIO140209 | 546064 | NA | Apoyo | NO REQUIERE | 13-459 | BANCO DE SANGRE |  | HUSJ | Expirada | 2015-09-15 | TALLER BIOMÉDICO | MANTENIMIENTO PREVENTIVO | Mensual | X | X | X |  | X |  | X/C |  | X |  | X |  | X |  | X |  | X |  | X |  | X |  | X |  | Sí | FM1708-24 | 2024-08-05 | 2025-08-05 | Verificación con masas patron mensual. Limpieza general cada seis (6) meses | equipo don daño en el sistema Mecanico
CENTRIFUGA DE MESA DE BAJA VELOCIDAD REFRIGERADA | Baja | PRESVAC | DP-2065 RC PLUS | 33054 | COMODATO | I | Análisis de Laboratorio | 2013DM-0010457 | 18-265 | BANCO DE SANGRE |  | ANNAR |  | NO APLICA | COMODATO | COMODATO | Anual |  |  | X | [21 empty] | No | NO APLICA | NO APLICA | NO APLICA |  | Cambio de Proveedor retiradas por el mismo
CENTRIFUGA DE MESA DE BAJA VELOCIDAD REFRIGERADA | Baja | HEREAUS | D-37520 | 242302 | 505156 | I | Análisis de Laboratorio | NA | 18-265 | BANCO DE SANGRE |  | HUSJ | Expirada | EXPIRADA | EQUIPOS Y LABORATORIO COLOMBIA | MANTENIMIENTO PREVENTIVO | Semestral |  |  | X | [11 empty] | X
CONECTOR ESTERIL | Baja | TERUMO | TSCD | 97092603 | COMODATO | NA | Análisis de Laboratorio | NA |  | BANCO DE SANGRE |  | ANNAR |  | NO APLICA | COMODATO | COMODATO | Semestral | [29 empty] | Cambio de Proveedor retiradas por el mismo
CONECTOR ESTERIL | Baja | TSCD-II | Sterile Tubing Welder | 08100901 | COMODATO |  | Análisis de Laboratorio |  |  | BANCO DE SANGRE | Banco De Sangre | ANNAR |  | NO APLICA | COMODATO | COMODATO | Semestral | [6 empty] | X | [11 empty] | X | [10 empty] | Cambio de Proveedor retiradas por el mismo
HEMOGLOBINOMETRO | Baja | ACON | MISION PLUS HB METER | 495H0002940 | COMODATO | IIa | Análisis de Laboratorio | 2017DM-0016348 |  | BANCO DE SANGRE |  | ANNAR |  | NO APLICA | COMODATO | COMODATO | Anual | [28 empty] | RETIRADO
HEMOGLOBINOMETRO | Baja | ACON | MISION PLUS HB METER | 495H0002A98 | COMODATO | IIa | Análisis de Laboratorio | 2017DM-0016348 |  | BANCO DE SANGRE |  | ANNAR |  | NO APLICA | COMODATO | COMODATO | Anual
HEMOGLOBINOMETRO | Baja | ACON | MISION PLUS HB METER | 495H0003854 | COMODATO | IIa | Análisis de Laboratorio | 2017DM-0016348 |  | BANCO DE SANGRE |  | ANNAR |  | NO APLICA | COMODATO | COMODATO | Anual
SISTEMA DE MONITOREO FISIOLOGICO (MONITOR DE SIGNOS VITALES BASICO) | Baja | MINDRAY | PM 8000 EXPRESS | AA-77101322 | 540495 | IIa | Monitoreo | 2009EBC-0003486 | 12-636 | BANCO DE SANGRE | Taller Biomedica | HUSJ | Baja | EXPIRADA | TALLER BIOMÉDICO | MANTENIMIENTO PREVENTIVO | Semestral |  |  | X | [5 empty] | C | [5 empty] | X | [9 empty] | Sí |  |  |  | equipo para daja por daño en pantalla, repuesto ya no es comercial
TERMOHIGRÓMETRO | Baja | KTJ | NO DEFINIDO | TH-014 | 545988 | NA |  | NA |  | BANCO DE SANGRE | Almacén |  | Expirada | EXPIRADA | TALLER BIOMÉDICO | MANTENIMIENTO PREVENTIVO | Anual |  |  | X | [13 empty] | C | [7 empty] | Sí |  |  |  | 12-02-2025 Equipo dado de Baja no encontrado en Mtto 2025
TERMÓMETRO INFRARROJO | Baja | HIT | HT-820D | 202004124200 | 573924 | I | Diagnóstico | VINVIMA-20-0036458 |  | BANCO DE SANGRE |  | HUSJ |  | EXPIRADA | TALLER BIOMÉDICO | MANTENIMIENTO PREVENTIVO | Anual |  |  | X |  | C | [19 empty] | Sí |  |  |  | CON REPORTE DE BAJA
TERMÓMETRO INFRARROJO | Baja | HIT | HT-820D | 202004124190 | 573925 | I | Diagnóstico | VINVIMA-20-0036458 |  | BANCO DE SANGRE |  | HUSJ |  | EXPIRADA | TALLER BIOMÉDICO | MANTENIMIENTO PREVENTIVO | Anual | [28 empty] | Dado De baja
SELLADOR DE BOLSAS | Baja | GRIFOLS | WELD T | G3053317 | COMODATO | NA |  | NA |  | BANCO DE SANGRE |  | ANNAR |  | NO APLICA | COMODATO | COMODATO | Anual | [16 empty] | X
SELLADOR DE BOLSAS | Baja | GRIFOLS | WELD B | G3151219 | COMODATO | NA |  | NA |  | BANCO DE SANGRE |  | ANNAR |  | NO APLICA | COMODATO | COMODATO | Anual | [16 empty] | X
SEPARADOR DE COMPONENTES | Baja | GRIFOLS | Fractiomatic Plus 2 | 2356118 | COMODATO | IIa |  | 2015DM-0012660 |  | BANCO DE SANGRE |  | ANNAR |  | NO APLICA | COMODATO | COMODATO | Semestral |  |  | X | [11 empty] | X
SEPARADOR DE COMPONENTES | Baja | GRIFOLS | Fractiomatic Plus 2 | 2357819 | COMODATO | IIa |  | 2015DM-0012660 |  | BANCO DE SANGRE |  | ANNAR |  | NO APLICA | COMODATO | COMODATO | Semestral |  |  |  |  | X | [11 empty] | X